## CSB Poz
TKDK |  |  | 3. BAŞVURU ÇAĞRI DÖNEMİ
EK-1 İNŞAAT İŞLERİ KAPSAMINDA UYGUN KABUL EDİLEN ÇEVRE VE ŞEHİRCİLİK BAKANLIĞI POZLARI
POZ NO | TANIMI | BİRİMİ | GRUP
Y.18.111/01 | (37,5x11,5x19 cm) ebadında kireç kum taşı ile 11,5 cm kalınlıkta duvar yapılması (tutkallı uygulama) | m2 | 1 - Tuğla ve duvar işleri
Y.18.111/02 | (37,5x19x19 cm) ebadında kireç kum taşı ile 19 cm kalınlıkta duvar yapılması (tutkallı uygulama) | m2 | 1 - Tuğla ve duvar işleri
Y.18.111/03 | (37,5x24x19 cm) ebadında kireç kum taşı ile 24 cm kalınlıkta duvar yapılması (tutkallı uygulama) | m2 | 1 - Tuğla ve duvar işleri
Y.18.110/21C01 | 10 cm kalınlığındaki taşıyıcı bimsbeton duvar blokları ile duvar yapılması (bimsbeton tutkalı ile) (min. 5 N/mm² ve min. 900 kg/m³) | m2 | 1 - Tuğla ve duvar işleri
Y.18.110/20C02 | 10 cm kalınlığındaki taşıyıcı olmayan bimsbeton duvar blokları ile duvar yapılması (bimsbeton tutkalı ile) (min. 1,50 N/mm² ve 600-900 kg/m³, 900 kg/m³ hariç) | m2 | 1 - Tuğla ve duvar işleri
Y.18.110/01C04 | 10 cm kalınlığındaki techizatsız gazbeton duvar blokları ile duvar yapılması (gazbeton tutkalı ile) (G2 sınıfı)(2,50 N/mm² ve 400 kg/m³) | m2 | 1 - Tuğla ve duvar işleri
Y.18.110/01D04 | 10 cm kalınlığındaki techizatsız gazbeton duvar blokları ile duvar yapılması (gazbeton tutkalı ile) (G3 Sınıfı) (3,50 N/mm² ve 500 kg/m³) | m2 | 1 - Tuğla ve duvar işleri
Y.18.110/01E04 | 10 cm kalınlığındaki techizatsız gazbeton duvar blokları ile duvar yapılması (gazbeton tutkalı ile) (G4 Sınıfı) (5,00 N/mm² ve 600 kg/m³) | m2 | 1 - Tuğla ve duvar işleri
Y.18.110/23C01 | 10 cm kalınlığındaki teçhizatlı bimsbeton lento temini ve yerine konulması | m2 | 1 - Tuğla ve duvar işleri
Y.18.110/04E11 | 10 cm kalınlığındaki teçhizatlı gazbeton döşeme elemanları ile vinç kullanılarak taşıyıcı döşeme yapılması (G4 sınıfı) (5,00 N/mm² ve 600 kg/m³) | m2 | 1 - Tuğla ve duvar işleri
Y.18.110/06D01 | 10 cm kalınlığındaki teçhizatlı gazbeton duvar elemanları ile vinç kullanarak duvar yapılması (G3 sınıfı) (3,50 N/mm² ve 500 kg/m³) | m2 | 1 - Tuğla ve duvar işleri
Y.18.110/06E01 | 10 cm kalınlığındaki teçhizatlı gazbeton duvar elemanları ile vinç kullanarak duvar yapılması (G4 sınıfı) (5,00 N/mm² ve 600 kg/m³) | m2 | 1 - Tuğla ve duvar işleri
Y.18.110/03D04 | 10 cm kalınlığındaki teçhizatlı gazbeton lento temini ve yerine konulması (G3 sınıfı) (3,50 N/mm² ve 500 kg/m³) | m2 | 1 - Tuğla ve duvar işleri
Y.18.110/03E04 | 10 cm kalınlığındaki teçhizatlı gazbeton lento temini ve yerine konulması (G4 Sınıfı) (5,00 N/mm² ve 600 kg/m³) | m2 | 1 - Tuğla ve duvar işleri
Y.18.001/C12 | 100 mm kalınlığında yatay delikli tuğla (200 x 100 x 200 mm) ile duvar yapılması | m2 | 1 - Tuğla ve duvar işleri
Y.18.001/N12 | 102 mm kalınlığında düşey delikli dış cephe tuğlası (215 x 102 x 65 mm) ile duvar yapılması | m2 | 1 - Tuğla ve duvar işleri
Y.18.001/F11 | 115 mm kalınlığında düşey delikli tuğla (240 x 115 x 235 mm) ile duvar yapılması (W Sınıfı - 700 kg/m3) | m2 | 1 - Tuğla ve duvar işleri
Y.18.110/01C05 | 12,5 cm kalınlığındaki techizatsız gazbeton duvar blokları ile duvar yapılması (gazbeton tutkalı ile) (G2 sınıfı)(2,50 N/mm² ve 400 kg/m³) | m2 | 1 - Tuğla ve duvar işleri
Y.18.110/01D05 | 12,5 cm kalınlığındaki techizatsız gazbeton duvar blokları ile duvar yapılması (gazbeton tutkalı ile) (G3 Sınıfı) (3,50 N/mm² ve 500 kg/m³) | m2 | 1 - Tuğla ve duvar işleri
Y.18.110/01E05 | 12,5 cm kalınlığındaki techizatsız gazbeton duvar blokları ile duvar yapılması (gazbeton tutkalı ile) (G4 Sınıfı) (5,00 N/mm² ve 600 kg/m³) | m2 | 1 - Tuğla ve duvar işleri
Y.18.110/04E12 | 12,5 cm kalınlığındaki teçhizatlı gazbeton döşeme elemanları ile vinç kullanılarak taşıyıcı döşeme yapılması (G4 sınıfı) (5,00 N/mm² ve 600 kg/m³) | m2 | 1 - Tuğla ve duvar işleri
Y.18.110/06D02 | 12,5 cm kalınlığındaki teçhizatlı gazbeton duvar elemanları ile vinç kullanarak duvar yapılması (G3 sınıfı) (3,50 N/mm² ve 500 kg/m³) | m2 | 1 - Tuğla ve duvar işleri
Y.18.110/06E02 | 12,5 cm kalınlığındaki teçhizatlı gazbeton duvar elemanları ile vinç kullanarak duvar yapılması (G4 sınıfı) (5,00 N/mm² ve 600 kg/m³) | m2 | 1 - Tuğla ve duvar işleri
Y.18.110/03D05 | 12,5 cm kalınlığındaki teçhizatlı gazbeton lento temini ve yerine konulması (G3 sınıfı) (3,50 N/mm² ve 500 kg/m³) | m2 | 1 - Tuğla ve duvar işleri
Y.18.110/03E05 | 12,5 cm kalınlığındaki teçhizatlı gazbeton lento temini ve yerine konulması (G4 Sınıfı) (5,00 N/mm² ve 600 kg/m³) | m2 | 1 - Tuğla ve duvar işleri
Y.18.001/C13 | 120 mm kalınlığında yatay delikli tuğla (250 x 120 x 200 mm) ile duvar yapılması | m2 | 1 - Tuğla ve duvar işleri
Y.18.110/20C03 | 13,5 cm kalınlığındaki taşıyıcı olmayan bimsbeton duvar blokları ile duvar yapılması (bimsbeton tutkalı ile) (min. 1,50 N/mm² ve 600-900 kg/m³, 900 kg/m³ hariç) | m2 | 1 - Tuğla ve duvar işleri
Y.18.110/01C06 | 13,5 cm kalınlığındaki techizatsız gazbeton duvar blokları ile duvar yapılması (gazbeton tutkalı ile) (G2 sınıfı)(2,50 N/mm² ve 400 kg/m³) | m2 | 1 - Tuğla ve duvar işleri
Y.18.110/01D06 | 13,5 cm kalınlığındaki techizatsız gazbeton duvar blokları ile duvar yapılması (gazbeton tutkalı ile) (G3 Sınıfı) (3,50 N/mm² ve 500 kg/m³) | m2 | 1 - Tuğla ve duvar işleri
Y.18.110/01E06 | 13,5 cm kalınlığındaki techizatsız gazbeton duvar blokları ile duvar yapılması (gazbeton tutkalı ile) (G4 Sınıfı) (5,00 N/mm² ve 600 kg/m³) | m2 | 1 - Tuğla ve duvar işleri
Y.18.110/23C02 | 13,5 cm kalınlığındaki teçhizatlı bimsbeton lento temini ve yerine konulması | m2 | 1 - Tuğla ve duvar işleri
Y.18.110/03D06 | 13,5 cm kalınlığındaki teçhizatlı gazbeton lento temini ve yerine konulması (G3 sınıfı) (3,50 N/mm² ve 500 kg/m³) | m2 | 1 - Tuğla ve duvar işleri
Y.18.110/03E06 | 13,5 cm kalınlığındaki teçhizatlı gazbeton lento temini ve yerine konulması (G4 Sınıfı) (5,00 N/mm² ve 600 kg/m³) | m2 | 1 - Tuğla ve duvar işleri
Y.18.001/C14 | 135 mm kalınlığında yatay delikli tuğla (190 x 135 x 190 mm) ile duvar yapılması | m2 | 1 - Tuğla ve duvar işleri
Y.18.110/51 | 14 cm toplam kalınlıkta, EPS kalınlığı min. 5,5 cm, basınç dayanımı 2.5 N/mm2 olan yalıtım tabakalı sandviç hafif kargir birimler ile duvar yapılması | m2 | 1 - Tuğla ve duvar işleri
Y.18.001/F12 | 145 mm kalınlığında düşey delikli tuğla (240 x 145 x 235 mm) ile duvar yapılması (W Sınıfı - 700 kg/m3) | m2 | 1 - Tuğla ve duvar işleri
Y.18.110/21C02 | 15 cm kalınlığındaki taşıyıcı bimsbeton duvar blokları ile duvar yapılması (bimsbeton tutkalı ile) (min. 5 N/mm² ve min. 900 kg/m³) | m2 | 1 - Tuğla ve duvar işleri
Y.18.110/20C04 | 15 cm kalınlığındaki taşıyıcı olmayan bimsbeton duvar blokları ile duvar yapılması (bimsbeton tutkalı ile) (min. 1,50 N/mm² ve 600-900 kg/m³, 900 kg/m³ hariç) | m2 | 1 - Tuğla ve duvar işleri
Y.18.110/01C07 | 15 cm kalınlığındaki techizatsız gazbeton duvar blokları ile duvar yapılması (gazbeton tutkalı ile) (G2 sınıfı)(2,50 N/mm² ve 400 kg/m³) | m2 | 1 - Tuğla ve duvar işleri
Y.18.110/01D07 | 15 cm kalınlığındaki techizatsız gazbeton duvar blokları ile duvar yapılması (gazbeton tutkalı ile) (G3 Sınıfı) (3,50 N/mm² ve 500 kg/m³) | m2 | 1 - Tuğla ve duvar işleri
Y.18.110/01E07 | 15 cm kalınlığındaki techizatsız gazbeton duvar blokları ile duvar yapılması (gazbeton tutkalı ile) (G4 Sınıfı) (5,00 N/mm² ve 600 kg/m³) | m2 | 1 - Tuğla ve duvar işleri
Y.18.110/23C03 | 15 cm kalınlığındaki teçhizatlı bimsbeton lento temini ve yerine konulması | m2 | 1 - Tuğla ve duvar işleri
Y.18.110/04E13 | 15 cm kalınlığındaki teçhizatlı gazbeton döşeme elemanları ile vinç kullanılarak taşıyıcı döşeme yapılması (G4 sınıfı) (5,00 N/mm² ve 600 kg/m³) | m2 | 1 - Tuğla ve duvar işleri
Y.18.110/06D03 | 15 cm kalınlığındaki teçhizatlı gazbeton duvar elemanları ile vinç kullanarak duvar yapılması (G3 sınıfı) (3,50 N/mm² ve 500 kg/m³) | m2 | 1 - Tuğla ve duvar işleri
Y.18.110/06E03 | 15 cm kalınlığındaki teçhizatlı gazbeton duvar elemanları ile vinç kullanarak duvar yapılması (G4 sınıfı) (5,00 N/mm² ve 600 kg/m³) | m2 | 1 - Tuğla ve duvar işleri
Y.18.110/03D07 | 15 cm kalınlığındaki teçhizatlı gazbeton lento temini ve yerine konulması (G3 sınıfı) (3,50 N/mm² ve 500 kg/m³) | m2 | 1 - Tuğla ve duvar işleri
Y.18.110/03E07 | 15 cm kalınlığındaki teçhizatlı gazbeton lento temini ve yerine konulması (G4 Sınıfı) (5,00 N/mm² ve 600 kg/m³) | m2 | 1 - Tuğla ve duvar işleri
Y.18.110/52 | 15 cm toplam kalınlıkta, EPS kalınlığı min. 6 cm, basınç dayanımı 0.9 N/mm2 olan yalıtım tabakalı sandviç hafif kargir birimler ile duvar yapılması | m2 | 1 - Tuğla ve duvar işleri
Y.18.110/02C01 | 15 cm yüksekliğindeki gazbeton asmolen blokları ile asmolen döşeme yapılması (G2 sınıfı) (2,50 N/mm² ve 400 kg/m³) | m2 | 1 - Tuğla ve duvar işleri
Y.18.110/20C05 | 17,5 cm kalınlığındaki taşıyıcı olmayan bimsbeton duvar blokları ile duvar yapılması (bimsbeton tutkalı ile) (min. 1,50 N/mm² ve 600-900 kg/m³, 900 kg/m³ hariç) | m2 | 1 - Tuğla ve duvar işleri
Y.18.110/01C08 | 17,5 cm kalınlığındaki techizatsız gazbeton duvar blokları ile duvar yapılması (gazbeton tutkalı ile) (G2 sınıfı)(2,50 N/mm² ve 400 kg/m³) | m2 | 1 - Tuğla ve duvar işleri
Y.18.110/01D08 | 17,5 cm kalınlığındaki techizatsız gazbeton duvar blokları ile duvar yapılması (gazbeton tutkalı ile) (G3 Sınıfı) (3,50 N/mm² ve 500 kg/m³) | m2 | 1 - Tuğla ve duvar işleri
Y.18.110/01E08 | 17,5 cm kalınlığındaki techizatsız gazbeton duvar blokları ile duvar yapılması (gazbeton tutkalı ile) (G4 Sınıfı) (5,00 N/mm² ve 600 kg/m³) | m2 | 1 - Tuğla ve duvar işleri
Y.18.110/04E14 | 17,5 cm kalınlığındaki teçhizatlı gazbeton döşeme elemanları ile vinç kullanılarak taşıyıcı döşeme yapılması (G4 sınıfı) (5,00 N/mm² ve 600 kg/m³) | m2 | 1 - Tuğla ve duvar işleri
Y.18.110/06D04 | 17,5 cm kalınlığındaki teçhizatlı gazbeton duvar elemanları ile vinç kullanarak duvar yapılması (G3 sınıfı) (3,50 N/mm² ve 500 kg/m³) | m2 | 1 - Tuğla ve duvar işleri
Y.18.110/06E04 | 17,5 cm kalınlığındaki teçhizatlı gazbeton duvar elemanları ile vinç kullanarak duvar yapılması (G4 sınıfı) (5,00 N/mm² ve 600 kg/m³) | m2 | 1 - Tuğla ve duvar işleri
Y.18.110/03D08 | 17,5 cm kalınlığındaki teçhizatlı gazbeton lento temini ve yerine konulması (G3 sınıfı) (3,50 N/mm² ve 500 kg/m³) | m2 | 1 - Tuğla ve duvar işleri
Y.18.110/03E08 | 17,5 cm kalınlığındaki teçhizatlı gazbeton lento temini ve yerine konulması (G4 Sınıfı) (5,00 N/mm² ve 600 kg/m³) | m2 | 1 - Tuğla ve duvar işleri
Y.18.110/02C02 | 17,5 cm yüksekliğindeki gazbeton asmolen blokları ile asmolen döşeme yapılması (G2 sınıfı) (2,50 N/mm² ve 400 kg/m³) | m2 | 1 - Tuğla ve duvar işleri
Y.18.001/F13 | 175 mm kalınlığında düşey delikli tuğla (240 x 175 x 235 mm) ile duvar yapılması (W Sınıfı - 700 kg/m3) | m2 | 1 - Tuğla ve duvar işleri
Y.18.110/21C03 | 19 cm kalınlığındaki taşıyıcı bimsbeton duvar blokları ile duvar yapılması (bimsbeton tutkalı ile) (min. 5 N/mm² ve min. 900 kg/m³) | m2 | 1 - Tuğla ve duvar işleri
Y.18.110/20C06 | 19 cm kalınlığındaki taşıyıcı olmayan bimsbeton duvar blokları ile duvar yapılması (bimsbeton tutkalı ile) (min. 1,50 N/mm² ve 600-900 kg/m³, 900 kg/m³ hariç) | m2 | 1 - Tuğla ve duvar işleri
Y.18.110/01C09 | 19 cm kalınlığındaki techizatsız gazbeton duvar blokları ile duvar yapılması (gazbeton tutkalı ile) (G2 sınıfı)(2,50 N/mm² ve 400 kg/m³) | m2 | 1 - Tuğla ve duvar işleri
Y.18.110/01D09 | 19 cm kalınlığındaki techizatsız gazbeton duvar blokları ile duvar yapılması (gazbeton tutkalı ile) (G3 Sınıfı) (3,50 N/mm² ve 500 kg/m³) | m2 | 1 - Tuğla ve duvar işleri
Y.18.110/01E09 | 19 cm kalınlığındaki techizatsız gazbeton duvar blokları ile duvar yapılması (gazbeton tutkalı ile) (G4 Sınıfı) (5,00 N/mm² ve 600 kg/m³) | m2 | 1 - Tuğla ve duvar işleri
Y.18.110/23C04 | 19 cm kalınlığındaki teçhizatlı bimsbeton lento temini ve yerine konulması | m2 | 1 - Tuğla ve duvar işleri
Y.18.110/03D09 | 19 cm kalınlığındaki teçhizatlı gazbeton lento temini ve yerine konulması (G3 sınıfı) (3,50 N/mm² ve 500 kg/m³) | m2 | 1 - Tuğla ve duvar işleri
Y.18.110/03E09 | 19 cm kalınlığındaki teçhizatlı gazbeton lento temini ve yerine konulması (G4 Sınıfı) (5,00 N/mm² ve 600 kg/m³) | m2 | 1 - Tuğla ve duvar işleri
Y.18.110/53 | 19 cm toplam kalınlıkta, EPS kalınlığı min. 6 cm, basınç dayanımı 0.9 N/mm2 olan yalıtım tabakalı sandviç hafif kargir birimler ile duvar yapılması | m2 | 1 - Tuğla ve duvar işleri
Y.18.110/54 | 19.5 cm toplam kalınlıkta, EPS kalınlığı min. 8,5 cm, basınç dayanımı 2.5 N/mm2 olan yalıtım tabakalı sandviç hafif kargir birimler ile duvar yapılması | m2 | 1 - Tuğla ve duvar işleri
Y.18.001/N13 | 190 mm kalınlığında düşey delikli tuğla (290 x 190 x 135 mm) ile duvar yapılması | m2 | 1 - Tuğla ve duvar işleri
Y.18.001/K11 | 190 mm kalınlığında düşey delikli tuğla (290 x 190 x 135 mm) ile duvar yapılması (AB Sınıfı - 650 kg/m3) | m2 | 1 - Tuğla ve duvar işleri
Y.18.001/F14 | 190 mm kalınlığında düşey delikli tuğla (290 x 190 x 235 mm) ile duvar yapılması (W Sınıfı - 700 kg/m3) | m2 | 1 - Tuğla ve duvar işleri
Y.18.001/C15 | 190 mm kalınlığında yatay delikli tuğla (190 x 190 x 135 mm) ile duvar yapılması | m2 | 1 - Tuğla ve duvar işleri
Y.18.110/01C10 | 20 cm kalınlığındaki techizatsız gazbeton duvar blokları ile duvar yapılması (gazbeton tutkalı ile) (G2 sınıfı)(2,50 N/mm² ve 400 kg/m³) | m2 | 1 - Tuğla ve duvar işleri
Y.18.110/01D10 | 20 cm kalınlığındaki techizatsız gazbeton duvar blokları ile duvar yapılması (gazbeton tutkalı ile) (G3 Sınıfı) (3,50 N/mm² ve 500 kg/m³) | m2 | 1 - Tuğla ve duvar işleri
Y.18.110/01E10 | 20 cm kalınlığındaki techizatsız gazbeton duvar blokları ile duvar yapılması (gazbeton tutkalı ile) (G4 Sınıfı) (5,00 N/mm² ve 600 kg/m³) | m2 | 1 - Tuğla ve duvar işleri
Y.18.110/04E15 | 20 cm kalınlığındaki teçhizatlı gazbeton döşeme elemanları ile vinç kullanılarak taşıyıcı döşeme yapılması (G4 sınıfı) (5,00 N/mm² ve 600 kg/m³) | m2 | 1 - Tuğla ve duvar işleri
Y.18.110/06D05 | 20 cm kalınlığındaki teçhizatlı gazbeton duvar elemanları ile vinç kullanarak duvar yapılması (G3 sınıfı) (3,50 N/mm² ve 500 kg/m³) | m2 | 1 - Tuğla ve duvar işleri
Y.18.110/06E05 | 20 cm kalınlığındaki teçhizatlı gazbeton duvar elemanları ile vinç kullanarak duvar yapılması (G4 sınıfı) (5,00 N/mm² ve 600 kg/m³) | m2 | 1 - Tuğla ve duvar işleri
Y.18.110/03D10 | 20 cm kalınlığındaki teçhizatlı gazbeton lento temini ve yerine konulması (G3 sınıfı) (3,50 N/mm² ve 500 kg/m³) | m2 | 1 - Tuğla ve duvar işleri
Y.18.110/03E10 | 20 cm kalınlığındaki teçhizatlı gazbeton lento temini ve yerine konulması (G4 Sınıfı) (5,00 N/mm² ve 600 kg/m³) | m2 | 1 - Tuğla ve duvar işleri
Y.18.110/55 | 20 cm toplam kalınlıkta, EPS kalınlığı min. 6 cm, basınç dayanımı 1 N/mm2 olan yalıtım tabakalı sandviç hafif kargir birimler ile duvar yapılması | m2 | 1 - Tuğla ve duvar işleri
Y.18.110/22C01 | 20 cm yüksekliğindeki bimsbeton asmolen blokları ile asmolen döşeme yapılması (min. 400 kg/m³) | m2 | 1 - Tuğla ve duvar işleri
Y.18.110/02C03 | 20 cm yüksekliğindeki gazbeton asmolen blokları ile asmolen döşeme yapılması (G2 sınıfı) (2,50 N/mm² ve 400 kg/m³) | m2 | 1 - Tuğla ve duvar işleri
Y.18.001/C16 | 200 mm kalınlığında yatay delikli tuğla (250 x 200 x 250 mm) ile duvar yapılması | m2 | 1 - Tuğla ve duvar işleri
Y.18.001/R01 | 200 mm yüksekliğinde asmolen dolgu tuğlası (200 x 200 x 400 mm) ile asmolen döşeme yapılması | m2 | 1 - Tuğla ve duvar işleri
Y.18.110/22C02 | 22 cm yüksekliğindeki bimsbeton asmolen blokları ile asmolen döşeme yapılması (min. 400 kg/m³) | m2 | 1 - Tuğla ve duvar işleri
Y.18.110/01C11 | 22,5 cm kalınlığındaki techizatsız gazbeton duvar blokları ile duvar yapılması (gazbeton tutkalı ile) (G2 sınıfı)(2,50 N/mm² ve 400 kg/m³) | m2 | 1 - Tuğla ve duvar işleri
Y.18.110/01D11 | 22,5 cm kalınlığındaki techizatsız gazbeton duvar blokları ile duvar yapılması (gazbeton tutkalı ile) (G3 Sınıfı) (3,50 N/mm² ve 500 kg/m³) | m2 | 1 - Tuğla ve duvar işleri
Y.18.110/01E11 | 22,5 cm kalınlığındaki techizatsız gazbeton duvar blokları ile duvar yapılması (gazbeton tutkalı ile) (G4 Sınıfı) (5,00 N/mm² ve 600 kg/m³) | m2 | 1 - Tuğla ve duvar işleri
Y.18.110/04E16 | 22,5 cm kalınlığındaki teçhizatlı gazbeton döşeme elemanları ile vinç kullanılarak taşıyıcı döşeme yapılması (G4 sınıfı) (5,00 N/mm² ve 600 kg/m³) | m2 | 1 - Tuğla ve duvar işleri
Y.18.110/06D06 | 22,5 cm kalınlığındaki teçhizatlı gazbeton duvar elemanları ile vinç kullanarak duvar yapılması (G3 sınıfı) (3,50 N/mm² ve 500 kg/m³) | m2 | 1 - Tuğla ve duvar işleri
Y.18.110/06E06 | 22,5 cm kalınlığındaki teçhizatlı gazbeton duvar elemanları ile vinç kullanarak duvar yapılması (G4 sınıfı) (5,00 N/mm² ve 600 kg/m³) | m2 | 1 - Tuğla ve duvar işleri
Y.18.110/03D11 | 22,5 cm kalınlığındaki teçhizatlı gazbeton lento temini ve yerine konulması (G3 sınıfı) (3,50 N/mm² ve 500 kg/m³) | m2 | 1 - Tuğla ve duvar işleri
Y.18.110/03E11 | 22,5 cm kalınlığındaki teçhizatlı gazbeton lento temini ve yerine konulması (G4 Sınıfı) (5,00 N/mm² ve 600 kg/m³) | m2 | 1 - Tuğla ve duvar işleri
Y.18.110/02C04 | 22,5 cm yüksekliğindeki gazbeton asmolen blokları ile asmolen döşeme yapılması (G2 sınıfı) (2,50 N/mm² ve 400 kg/m³) | m2 | 1 - Tuğla ve duvar işleri
Y.18.001/R02 | 225 mm yüksekliğinde asmolen dolgu tuğlası (225 x 200 x 400 mm) ile asmolen döşeme yapılması | m2 | 1 - Tuğla ve duvar işleri
Y.18.110/22C03 | 23 cm yüksekliğindeki bimsbeton asmolen blokları ile asmolen döşeme yapılması (min. 400 kg/m³) | m2 | 1 - Tuğla ve duvar işleri
Y.18.001/F15 | 240 mm kalınlığında düşey delikli tuğla (240 x 240 x 235 mm) ile duvar yapılması (W Sınıfı - 700 kg/m3) | m2 | 1 - Tuğla ve duvar işleri
Y.18.001/K12 | 240 mm kalınlığında düşey delikli tuğla (290 x 240 x 190 mm) ile duvar yapılması (AB Sınıfı - 650 kg/m3) | m2 | 1 - Tuğla ve duvar işleri
Y.18.001/C17 | 240 mm kalınlığında yatay delikli tuğla (235 x 240 x 135 mm) ile duvar yapılması | m2 | 1 - Tuğla ve duvar işleri
Y.18.110/20C07 | 25 cm kalınlığındaki taşıyıcı olmayan bimsbeton duvar blokları ile duvar yapılması (bimsbeton tutkalı ile) (min. 1,50 N/mm² ve 600-900 kg/m³, 900 kg/m³ hariç) | m2 | 1 - Tuğla ve duvar işleri
Y.18.110/01C12 | 25 cm kalınlığındaki techizatsız gazbeton duvar blokları ile duvar yapılması (gazbeton tutkalı ile) (G2 sınıfı)(2,50 N/mm² ve 400 kg/m³) | m2 | 1 - Tuğla ve duvar işleri
Y.18.110/01D12 | 25 cm kalınlığındaki techizatsız gazbeton duvar blokları ile duvar yapılması (gazbeton tutkalı ile) (G3 Sınıfı) (3,50 N/mm² ve 500 kg/m³) | m2 | 1 - Tuğla ve duvar işleri
Y.18.110/01E12 | 25 cm kalınlığındaki techizatsız gazbeton duvar blokları ile duvar yapılması (gazbeton tutkalı ile) (G4 Sınıfı) (5,00 N/mm² ve 600 kg/m³) | m2 | 1 - Tuğla ve duvar işleri
Y.18.110/04E17 | 25 cm kalınlığındaki teçhizatlı gazbeton döşeme elemanları ile vinç kullanılarak taşıyıcı döşeme yapılması (G4 sınıfı) (5,00 N/mm² ve 600 kg/m³) | m2 | 1 - Tuğla ve duvar işleri
Y.18.110/06D07 | 25 cm kalınlığındaki teçhizatlı gazbeton duvar elemanları ile vinç kullanarak duvar yapılması (G3 sınıfı) (3,50 N/mm² ve 500 kg/m³) | m2 | 1 - Tuğla ve duvar işleri
Y.18.110/06E07 | 25 cm kalınlığındaki teçhizatlı gazbeton duvar elemanları ile vinç kullanarak duvar yapılması (G4 sınıfı) (5,00 N/mm² ve 600 kg/m³) | m2 | 1 - Tuğla ve duvar işleri
Y.18.110/03D12 | 25 cm kalınlığındaki teçhizatlı gazbeton lento temini ve yerine konulması (G3 sınıfı) (3,50 N/mm² ve 500 kg/m³) | m2 | 1 - Tuğla ve duvar işleri
Y.18.110/03E12 | 25 cm kalınlığındaki teçhizatlı gazbeton lento temini ve yerine konulması (G4 Sınıfı) (5,00 N/mm² ve 600 kg/m³) | m2 | 1 - Tuğla ve duvar işleri
Y.18.110/22C04 | 25 cm yüksekliğindeki bimsbeton asmolen blokları ile asmolen döşeme yapılması (min. 400 kg/m³) | m2 | 1 - Tuğla ve duvar işleri
Y.18.110/02C05 | 25 cm yüksekliğindeki gazbeton asmolen blokları ile asmolen döşeme yapılması (G2 sınıfı) (2,50 N/mm² ve 400 kg/m³) | m2 | 1 - Tuğla ve duvar işleri
Y.18.001/F16 | 250 mm kalınlığında düşey delikli tuğla (240 x 250 x 235 mm) ile duvar yapılması (W Sınıfı - 700 kg/m3) | m2 | 1 - Tuğla ve duvar işleri
Y.18.001/C18 | 250 mm kalınlığında yatay delikli tuğla (240 x 250 x 190 mm) ile duvar yapılması | m2 | 1 - Tuğla ve duvar işleri
Y.18.001/R03 | 250 mm yüksekliğinde asmolen dolgu tuğlası (250 x 200 x 400 mm) ile asmolen döşeme yapılması | m2 | 1 - Tuğla ve duvar işleri
Y.18.110/04E18 | 27,5 cm kalınlığındaki teçhizatlı gazbeton döşeme elemanları ile vinç kullanılarak taşıyıcı döşeme yapılması (G4 sınıfı) (5,00 N/mm² ve 600 kg/m³) | m2 | 1 - Tuğla ve duvar işleri
Y.18.110/06D08 | 27,5 cm kalınlığındaki teçhizatlı gazbeton duvar elemanları ile vinç kullanarak duvar yapılması (G3 sınıfı) (3,50 N/mm² ve 500 kg/m³) | m2 | 1 - Tuğla ve duvar işleri
Y.18.110/06E08 | 27,5 cm kalınlığındaki teçhizatlı gazbeton duvar elemanları ile vinç kullanarak duvar yapılması (G4 sınıfı) (5,00 N/mm² ve 600 kg/m³) | m2 | 1 - Tuğla ve duvar işleri
Y.18.110/02C06 | 27,5 cm yüksekliğindeki gazbeton asmolen blokları ile asmolen döşeme yapılması (G2 sınıfı) (2,50 N/mm² ve 400 kg/m³) | m2 | 1 - Tuğla ve duvar işleri
Y.18.001/R04 | 275 mm yüksekliğinde asmolen dolgu tuğlası (275 x 200 x 400 mm) ile asmolen döşeme yapılması | m2 | 1 - Tuğla ve duvar işleri
Y.18.110/22C05 | 28 cm yüksekliğindeki bimsbeton asmolen blokları ile asmolen döşeme yapılması (min. 400 kg/m³) | m2 | 1 - Tuğla ve duvar işleri
Y.18.001/N14 | 290 mm kalınlığında düşey delikli tuğla (190 x 290 x 135 mm) ile duvar yapılması | m2 | 1 - Tuğla ve duvar işleri
Y.18.001/K13 | 290 mm kalınlığında düşey delikli tuğla (240 x 290 x 190 mm) ile duvar yapılması (AB Sınıfı - 650 kg/m3) | m2 | 1 - Tuğla ve duvar işleri
Y.18.110/20C08 | 30 cm kalınlığındaki taşıyıcı olmayan bimsbeton duvar blokları ile duvar yapılması (bimsbeton tutkalı ile) (min. 1,50 N/mm² ve 600-900 kg/m³, 900 kg/m³ hariç) | m2 | 1 - Tuğla ve duvar işleri
Y.18.110/01C13 | 30 cm kalınlığındaki techizatsız gazbeton duvar blokları ile duvar yapılması (gazbeton tutkalı ile) (G2 sınıfı)(2,50 N/mm² ve 400 kg/m³) | m2 | 1 - Tuğla ve duvar işleri
Y.18.110/01D13 | 30 cm kalınlığındaki techizatsız gazbeton duvar blokları ile duvar yapılması (gazbeton tutkalı ile) (G3 Sınıfı) (3,50 N/mm² ve 500 kg/m³) | m2 | 1 - Tuğla ve duvar işleri
Y.18.110/01E13 | 30 cm kalınlığındaki techizatsız gazbeton duvar blokları ile duvar yapılması (gazbeton tutkalı ile) (G4 Sınıfı) (5,00 N/mm² ve 600 kg/m³) | m2 | 1 - Tuğla ve duvar işleri
Y.18.110/06D09 | 30 cm kalınlığındaki teçhizatlı gazbeton duvar elemanları ile vinç kullanarak duvar yapılması (G3 sınıfı) (3,50 N/mm² ve 500 kg/m³) | m2 | 1 - Tuğla ve duvar işleri
Y.18.110/06E09 | 30 cm kalınlığındaki teçhizatlı gazbeton duvar elemanları ile vinç kullanarak duvar yapılması (G4 sınıfı) (5,00 N/mm² ve 600 kg/m³) | m2 | 1 - Tuğla ve duvar işleri
Y.18.110/03D13 | 30 cm kalınlığındaki teçhizatlı gazbeton lento temini ve yerine konulması (G3 sınıfı) (3,50 N/mm² ve 500 kg/m³) | m2 | 1 - Tuğla ve duvar işleri
Y.18.110/03E13 | 30 cm kalınlığındaki teçhizatlı gazbeton lento temini ve yerine konulması (G4 Sınıfı) (5,00 N/mm² ve 600 kg/m³) | m2 | 1 - Tuğla ve duvar işleri
Y.18.110/22C06 | 30 cm yüksekliğindeki bimsbeton asmolen blokları ile asmolen döşeme yapılması (min. 400 kg/m³) | m2 | 1 - Tuğla ve duvar işleri
Y.18.110/02C07 | 30 cm yüksekliğindeki gazbeton asmolen blokları ile asmolen döşeme yapılması (G2 sınıfı) (2,50 N/mm² ve 400 kg/m³) | m2 | 1 - Tuğla ve duvar işleri
Y.18.001/F17 | 300 mm kalınlığında düşey delikli tuğla (240 x 300 x 235 mm) ile duvar yapılması (W Sınıfı - 700 kg/m3) | m2 | 1 - Tuğla ve duvar işleri
Y.18.001/R05 | 300 mm yüksekliğinde asmolen dolgu tuğlası (300 x 200 x 400 mm) ile asmolen döşeme yapılması | m2 | 1 - Tuğla ve duvar işleri
Y.18.110/22C07 | 32 cm yüksekliğindeki bimsbeton asmolen blokları ile asmolen döşeme yapılması (min. 400 kg/m³) | m2 | 1 - Tuğla ve duvar işleri
Y.18.001/R06 | 325 mm yüksekliğinde asmolen dolgu tuğlası (325 x 200 x 400 mm) ile asmolen döşeme yapılması | m2 | 1 - Tuğla ve duvar işleri
Y.18.110/01C14 | 35 cm kalınlığındaki techizatsız gazbeton duvar blokları ile duvar yapılması (gazbeton tutkalı ile) (G2 sınıfı)(2,50 N/mm² ve 400 kg/m³) | m2 | 1 - Tuğla ve duvar işleri
Y.18.110/01D14 | 35 cm kalınlığındaki techizatsız gazbeton duvar blokları ile duvar yapılması (gazbeton tutkalı ile) (G3 Sınıfı) (3,50 N/mm² ve 500 kg/m³) | m2 | 1 - Tuğla ve duvar işleri
Y.18.110/01E14 | 35 cm kalınlığındaki techizatsız gazbeton duvar blokları ile duvar yapılması (gazbeton tutkalı ile) (G4 Sınıfı) (5,00 N/mm² ve 600 kg/m³) | m2 | 1 - Tuğla ve duvar işleri
Y.18.110/03D14 | 35 cm kalınlığındaki teçhizatlı gazbeton lento temini ve yerine konulması (G3 sınıfı) (3,50 N/mm² ve 500 kg/m³) | m2 | 1 - Tuğla ve duvar işleri
Y.18.110/03E14 | 35 cm kalınlığındaki teçhizatlı gazbeton lento temini ve yerine konulması (G4 Sınıfı) (5,00 N/mm² ve 600 kg/m³) | m2 | 1 - Tuğla ve duvar işleri
Y.18.110/22C08 | 35 cm yüksekliğindeki bimsbeton asmolen blokları ile asmolen döşeme yapılması (min. 400 kg/m³) | m2 | 1 - Tuğla ve duvar işleri
Y.18.001/R07 | 350 mm yüksekliğinde asmolen dolgu tuğlası (350 x 200 x 400 mm) ile asmolen döşeme yapılması | m2 | 1 - Tuğla ve duvar işleri
Y.18.001/K14 | 390 mm kalınlığında düşey delikli tuğla (190 x 390 x 190 mm) ile duvar yapılması (AB Sınıfı - 650 kg/m3) | m2 | 1 - Tuğla ve duvar işleri
Y.18.110/01C01 | 7,5 cm kalınlığındaki techizatsız gazbeton duvar blokları ile duvar yapılması (gazbeton tutkalı ile) (G2 sınıfı)(2,50 N/mm² ve 400 kg/m³) | m2 | 1 - Tuğla ve duvar işleri
Y.18.110/01D01 | 7,5 cm kalınlığındaki techizatsız gazbeton duvar blokları ile duvar yapılması (gazbeton tutkalı ile) (G3 Sınıfı) (3,50 N/mm² ve 500 kg/m³) | m2 | 1 - Tuğla ve duvar işleri
Y.18.110/01E01 | 7,5 cm kalınlığındaki techizatsız gazbeton duvar blokları ile duvar yapılması (gazbeton tutkalı ile) (G4 Sınıfı) (5,00 N/mm² ve 600 kg/m³) | m2 | 1 - Tuğla ve duvar işleri
Y.18.110/03D01 | 7,5 cm kalınlığındaki teçhizatlı gazbeton lento temini ve yerine konulması (G3 sınıfı) (3,50 N/mm² ve 500 kg/m³) | m2 | 1 - Tuğla ve duvar işleri
Y.18.110/03E01 | 7,5 cm kalınlığındaki teçhizatlı gazbeton lento temini ve yerine konulması (G4 Sınıfı) (5,00 N/mm² ve 600 kg/m³) | m2 | 1 - Tuğla ve duvar işleri
Y.18.110/01C02 | 8,5 cm kalınlığındaki techizatsız gazbeton duvar blokları ile duvar yapılması (gazbeton tutkalı ile) (G2 sınıfı)(2,50 N/mm² ve 400 kg/m³) | m2 | 1 - Tuğla ve duvar işleri
Y.18.110/01D02 | 8,5 cm kalınlığındaki techizatsız gazbeton duvar blokları ile duvar yapılması (gazbeton tutkalı ile) (G3 Sınıfı) (3,50 N/mm² ve 500 kg/m³) | m2 | 1 - Tuğla ve duvar işleri
Y.18.110/01E02 | 8,5 cm kalınlığındaki techizatsız gazbeton duvar blokları ile duvar yapılması (gazbeton tutkalı ile) (G4 Sınıfı) (5,00 N/mm² ve 600 kg/m³) | m2 | 1 - Tuğla ve duvar işleri
Y.18.110/03D02 | 8,5 cm kalınlığındaki teçhizatlı gazbeton lento temini ve yerine konulması (G3 sınıfı) (3,50 N/mm² ve 500 kg/m³) | m2 | 1 - Tuğla ve duvar işleri
Y.18.110/03E02 | 8,5 cm kalınlığındaki teçhizatlı gazbeton lento temini ve yerine konulması (G4 Sınıfı) (5,00 N/mm² ve 600 kg/m³) | m2 | 1 - Tuğla ve duvar işleri
Y.18.001/C11 | 85 mm kalınlığında yatay delikli tuğla (190 x 85 x 190 mm) ile duvar yapılması | m2 | 1 - Tuğla ve duvar işleri
Y.18.110/20C01 | 9 cm kalınlığındaki taşıyıcı olmayan bimsbeton duvar blokları ile duvar yapılması (bimsbeton tutkalı ile) (min. 1,50 N/mm² ve 600-900 kg/m³, 900 kg/m³ hariç) | m2 | 1 - Tuğla ve duvar işleri
Y.18.110/01C03 | 9 cm kalınlığındaki techizatsız gazbeton duvar blokları ile duvar yapılması (gazbeton tutkalı ile) (G2 sınıfı)(2,50 N/mm² ve 400 kg/m³) | m2 | 1 - Tuğla ve duvar işleri
Y.18.110/01D03 | 9 cm kalınlığındaki techizatsız gazbeton duvar blokları ile duvar yapılması (gazbeton tutkalı ile) (G3 Sınıfı) (3,50 N/mm² ve 500 kg/m³) | m2 | 1 - Tuğla ve duvar işleri
Y.18.110/01E03 | 9 cm kalınlığındaki techizatsız gazbeton duvar blokları ile duvar yapılması (gazbeton tutkalı ile) (G4 Sınıfı) (5,00 N/mm² ve 600 kg/m³) | m2 | 1 - Tuğla ve duvar işleri
Y.18.110/03D03 | 9 cm kalınlığındaki teçhizatlı gazbeton lento temini ve yerine konulması (G3 sınıfı) (3,50 N/mm² ve 500 kg/m³) | m2 | 1 - Tuğla ve duvar işleri
Y.18.110/03E03 | 9 cm kalınlığındaki teçhizatlı gazbeton lento temini ve yerine konulması (G4 Sınıfı) (5,00 N/mm² ve 600 kg/m³) | m2 | 1 - Tuğla ve duvar işleri
Y.18.001/P12 | 90 mm kalınlığında delikli harman tuğlası (190 x 90 x 50 mm) ile duvar yapılması | m2 | 1 - Tuğla ve duvar işleri
Y.18.001/P11 | 90 mm kalınlığında dolu harman tuğlası (190 x 90 x 50 mm) ile duvar yapılması | m2 | 1 - Tuğla ve duvar işleri
Y.18.001/N11 | 90 mm kalınlığında düşey delikli dış cephe tuğlası (190 x 90 x 50 mm) ile duvar yapılması | m2 | 1 - Tuğla ve duvar işleri
18.138/A18 | ALÇI DUVAR LEVHALARI İLE ÇİFT İSKELETLİ TAŞ YÜNÜ LEVHA DOLGULU YÜKSEK BÖLME DUVAR (>=4,5M)YAPILMASI (ÇİFT PROFİL-60CM AKS ARALIĞI)(BÖLME DUVARIN HER İKİ YÜZÜNDE(12,5MM+12,5MM) ÇİFT KAT ALÇI DUVAR LEVHASI İLE) | m2 | 1 - Tuğla ve duvar işleri
18.138/A17 | ALÇI DUVAR LEVHALARI İLE ÇİFT İSKELETLİ TAŞ YÜNÜ LEVHA DOLGULU YÜKSEK BÖLME DUVAR (>=4,5M)YAPILMASI (TEK PROFİL-60CM AKS ARALIĞI)(BÖLME DUVARIN HER İKİ YÜZÜNDE(12,5MM+12,5MM) ÇİFT KAT ALÇI DUVAR LEVHASI İLE) | m2 | 1 - Tuğla ve duvar işleri
18.139/A3 | ALÇI DUVAR LEVHALARI İLE METAL İSKELETLİ GİYDİRME DUVAR YAPILMASI (12,5MM ÇİFT KAT ALÇI DUVAR LEVHASI İLE) | m2 | 1 - Tuğla ve duvar işleri
18.139/A2 | ALÇI DUVAR LEVHALARI İLE METAL İSKELETLİ GİYDİRME DUVAR YAPILMASI (12,5MM TEK KAT ALÇI DUVAR LEVHASI İLE) | m2 | 1 - Tuğla ve duvar işleri
18.139/A5 | ALÇI DUVAR LEVHALARI İLE METAL İSKELETLİ GİYDİRME DUVAR YAPILMASI (DUVAR PROFİLLERİ İLE) (12,5MM ÇİFT KAT ALÇI DUVAR LEVHASI İLE) | m2 | 1 - Tuğla ve duvar işleri
18.139/A4 | ALÇI DUVAR LEVHALARI İLE METAL İSKELETLİ GİYDİRME DUVAR YAPILMASI (DUVAR PROFİLLERİ İLE) (12,5MM TEK KAT ALÇI DUVAR LEVHASI İLE) | m2 | 1 - Tuğla ve duvar işleri
18.138/A8 | ALÇI DUVAR LEVHALARI İLE TEK İSKELETLİ TAŞ YÜNÜ LEVHA DOLGULU BÖLME DUVAR YAPILMASI (ÇİFT PROFİL-40CM AKS ARALIĞI) BÖLME DUVARININ HER İKİ YÜZÜNDE (12,5MM+12,5MM) ÇİFT KAT ALÇI DUVAR LEVHASI İLE | m2 | 1 - Tuğla ve duvar işleri
18.138/A4 | ALÇI DUVAR LEVHALARI İLE TEK İSKELETLİ TAŞ YÜNÜ LEVHA DOLGULU BÖLME DUVAR YAPILMASI (ÇİFT PROFİL-40CM AKS ARALIĞI)(12,5MM TEK KAT ALÇI DUVAR LEVHASI İLE) | m2 | 1 - Tuğla ve duvar işleri
18.138/A12 | ALÇI DUVAR LEVHALARI İLE TEK İSKELETLİ TAŞ YÜNÜ LEVHA DOLGULU BÖLME DUVAR YAPILMASI (ÇİFT PROFİL-40CM AKS ARALIĞI)(BÖLME DUVARININ BİR YÜZÜNDE(12,5MM+12,5MM) ÇİFT KAT, DİĞER YÜZÜNDE(12,5MM) TEK KAT ALÇI DUVAR LEVHASI İLE) | m2 | 1 - Tuğla ve duvar işleri
18.138/A16 | ALÇI DUVAR LEVHALARI İLE TEK İSKELETLİ TAŞ YÜNÜ LEVHA DOLGULU BÖLME DUVAR YAPILMASI (ÇİFT PROFİL-40CM AKS ARALIĞI)(BÖLME DUVARININ BİR YÜZÜNDE(12,5MM+12,5MM+12,5MM) ÜÇ KAT, DİĞER YÜZÜNDE(12,5MM+12,5MM) ÇİFT KAT ALÇI DUVAR LEVHASI İLE) | m2 | 1 - Tuğla ve duvar işleri
18.138/A7 | ALÇI DUVAR LEVHALARI İLE TEK İSKELETLİ TAŞ YÜNÜ LEVHA DOLGULU BÖLME DUVAR YAPILMASI (ÇİFT PROFİL-60CM AKS ARALIĞI) BÖLME DUVARININ HER İKİ YÜZÜNDE (12,5MM+12,5MM) ÇİFT KAT ALÇI DUVAR LEVHASI İLE | m2 | 1 - Tuğla ve duvar işleri
18.138/A11 | ALÇI DUVAR LEVHALARI İLE TEK İSKELETLİ TAŞ YÜNÜ LEVHA DOLGULU BÖLME DUVAR YAPILMASI (ÇİFT PROFİL-60CM AKS ARALIĞI)(BÖLME DUVARININ BİR YÜZÜNDE(12,5MM+12,5MM) ÇİFT KAT, DİĞER YÜZÜNDE(12,5MM) TEK KAT ALÇI DUVAR LEVHASI) | m2 | 1 - Tuğla ve duvar işleri
18.138/A15 | ALÇI DUVAR LEVHALARI İLE TEK İSKELETLİ TAŞ YÜNÜ LEVHA DOLGULU BÖLME DUVAR YAPILMASI (ÇİFT PROFİL-60CM AKS ARALIĞI)(BÖLME DUVARININ BİR YÜZÜNDE(12,5MM+12,5MM+12,5MM) ÜÇ KAT, DİĞER YÜZÜNDE(12,5MM+12,5MM) ÇİFT KAT ALÇI DUVAR LEVHASI İLE) | m2 | 1 - Tuğla ve duvar işleri
18.138/A6 | ALÇI DUVAR LEVHALARI İLE TEK İSKELETLİ TAŞ YÜNÜ LEVHA DOLGULU BÖLME DUVAR YAPILMASI (TEK PROFİL-40CM AKS ARALIĞI) BÖLME DUVARININ HER İKİ YÜZÜNDE (12,5MM+12,5MM) ÇİFT KAT ALÇI DUVAR LEVHASI İLE | m2 | 1 - Tuğla ve duvar işleri
18.138/A10 | ALÇI DUVAR LEVHALARI İLE TEK İSKELETLİ TAŞ YÜNÜ LEVHA DOLGULU BÖLME DUVAR YAPILMASI (TEK PROFİL-40CM AKS ARALIĞI)(BÖLME DUVARININ BİR YÜZÜNDE(12,5MM+12,5MM) ÇİFT KAT, DİĞER YÜZÜNDE(12,5MM) TEK KAT ALÇI DUVAR LEVHASI) | m2 | 1 - Tuğla ve duvar işleri
18.138/A14 | ALÇI DUVAR LEVHALARI İLE TEK İSKELETLİ TAŞ YÜNÜ LEVHA DOLGULU BÖLME DUVAR YAPILMASI (TEK PROFİL-40CM AKS ARALIĞI)(BÖLME DUVARININ BİR YÜZÜNDE(12,5MM+12,5MM+12,5MM) ÜÇ KAT, DİĞER YÜZÜNDE(12,5MM+12,5MM) ÇİFT KAT ALÇI DUVAR LEVHASI İLE) | m2 | 1 - Tuğla ve duvar işleri
18.138/A5 | ALÇI DUVAR LEVHALARI İLE TEK İSKELETLİ TAŞ YÜNÜ LEVHA DOLGULU BÖLME DUVAR YAPILMASI (TEK PROFİL-60CM AKS ARALIĞI) BÖLME DUVARININ HER İKİ YÜZÜNDE (12,5MM+12,5MM) ÇİFT KAT ALÇI DUVAR LEVHASI İLE | m2 | 1 - Tuğla ve duvar işleri
18.138/A9 | ALÇI DUVAR LEVHALARI İLE TEK İSKELETLİ TAŞ YÜNÜ LEVHA DOLGULU BÖLME DUVAR YAPILMASI (TEK PROFİL-60CM AKS ARALIĞI)(BÖLME DUVARININ BİR YÜZÜNDE(12,5MM+12,5MM) ÇİFT KAT, DİĞER YÜZÜNDE(12,5MM) TEK KAT ALÇI DUVAR LEVHASI) | m2 | 1 - Tuğla ve duvar işleri
18.138/A13 | ALÇI DUVAR LEVHALARI İLE TEK İSKELETLİ TAŞ YÜNÜ LEVHA DOLGULU BÖLME DUVAR YAPILMASI (TEK PROFİL-60CM AKS ARALIĞI)(BÖLME DUVARININ BİR YÜZÜNDE(12,5MM+12,5MM+12,5MM) ÜÇ KAT, DİĞER YÜZÜNDE(12,5MM+12,5MM) ÇİFT KAT ALÇI DUVAR LEVHASI İLE) | m2 | 1 - Tuğla ve duvar işleri
18.139/A1 | ALÇI DUVAR LEVHALARI İLE YAPIŞTIRMA YÖNTEMİYLE GİYDİRME DUVAR YAPILMASI (12,5MM TEK KAT ALÇI DUVAR LEVHASI İLE) | m2 | 1 - Tuğla ve duvar işleri
18.138/B18 | SUYA DAYANIKLI ALÇI DUVAR LEVHALARI İLE ÇİFT İSKELETLİ TAŞ YÜNÜ LEVHA DOLGULU YÜKSEK BÖLME DUVAR(>=4,5M) YAPILMASI(ÇİFT PROFİL-60CM AKS ARALIĞI (BÖLME DUVARIN HER İKİ YÜZÜNDE (12,5MM+12,5MM) ÇİFT KAT ALÇI DUVAR LEVHASI İLE) | m2 | 1 - Tuğla ve duvar işleri
18.138/B17 | SUYA DAYANIKLI ALÇI DUVAR LEVHALARI İLE ÇİFT İSKELETLİ TAŞ YÜNÜ LEVHA DOLGULU YÜKSEK BÖLME DUVAR(>=4,5M) YAPILMASI(TEK PROFİL-60CM AKS ARALIĞI (BÖLME DUVARIN HER İKİ YÜZÜNDE (12,5MM+12,5MM) ÇİFT KAT ALÇI DUVAR LEVHASI İLE) | m2 | 1 - Tuğla ve duvar işleri
18.139/B3 | SUYA DAYANIKLI ALÇI DUVAR LEVHALARI İLE METAL İSKELETLİ GİYDİRME DUVAR YAPILMASI (12,5MM ÇİFT KAT ALÇI DUVAR LEVHASI İLE) | m2 | 1 - Tuğla ve duvar işleri
18.139/B5 | SUYA DAYANIKLI ALÇI DUVAR LEVHALARI İLE METAL İSKELETLİ GİYDİRME DUVAR YAPILMASI (DUVAR PROFİLLERİ İLE) (12,5MM ÇİFT KAT ALÇI DUVAR LEVHASI İLE) | m2 | 1 - Tuğla ve duvar işleri
18.139/B4 | SUYA DAYANIKLI ALÇI DUVAR LEVHALARI İLE METAL İSKELETLİ GİYDİRME DUVAR YAPILMASI (DUVAR PROFİLLERİ İLE) (12,5MM TEK KAT ALÇI DUVAR LEVHASI İLE) | m2 | 1 - Tuğla ve duvar işleri
18.138/B8 | SUYA DAYANIKLI ALÇI DUVAR LEVHALARI İLE TEK İSKELETLİ TAŞ YÜNÜ LEVHA DOLGULU BÖLME DUVAR YAPILMASI (ÇİFT PROFİL-40CM AKS ARALIĞI) (12,5MM+12,5MM ÇİFT KAT ALÇI DUVAR LEVHASI İLE) | m2 | 1 - Tuğla ve duvar işleri
18.138/B12 | SUYA DAYANIKLI ALÇI DUVAR LEVHALARI İLE TEK İSKELETLİ TAŞ YÜNÜ LEVHA DOLGULU BÖLME DUVAR YAPILMASI (ÇİFT PROFİL-40CM AKS ARALIĞI) (BÖLME DUVARIN BİR YÜZÜNDE 12,5MM+12,5MM ÇİFT KAT,DİĞER YÜZÜNDE 12,5MM TEK KAT ALÇI DUVAR LEVHASI İLE) | m2 | 1 - Tuğla ve duvar işleri
18.138/B4 | SUYA DAYANIKLI ALÇI DUVAR LEVHALARI İLE TEK İSKELETLİ TAŞ YÜNÜ LEVHA DOLGULU BÖLME DUVAR YAPILMASI (ÇİFT PROFİL-40CM AKS ARALIĞI)(12,5MM TEK KAT ALÇI DUVAR LEVHASI İLE) | m2 | 1 - Tuğla ve duvar işleri
18.138/B16 | SUYA DAYANIKLI ALÇI DUVAR LEVHALARI İLE TEK İSKELETLİ TAŞ YÜNÜ LEVHA DOLGULU BÖLME DUVAR YAPILMASI (ÇİFT PROFİL-40CM AKS ARALIĞI)(BÖLME DUVARIN BİR YÜZÜNDE (12,5MM+12,5MM+12,5MM) ÜÇ KAT DİĞER YÜZÜNDE (12,5MM+12,5MM) ÇİFT KAT DUVAR LEVHASI İLE) | m2 | 1 - Tuğla ve duvar işleri
18.138/B7 | SUYA DAYANIKLI ALÇI DUVAR LEVHALARI İLE TEK İSKELETLİ TAŞ YÜNÜ LEVHA DOLGULU BÖLME DUVAR YAPILMASI (ÇİFT PROFİL-60CM AKS ARALIĞI) (12,5MM+12,5MM ÇİFT KAT ALÇI DUVAR LEVHASI İLE) | m2 | 1 - Tuğla ve duvar işleri
18.138/B15 | SUYA DAYANIKLI ALÇI DUVAR LEVHALARI İLE TEK İSKELETLİ TAŞ YÜNÜ LEVHA DOLGULU BÖLME DUVAR YAPILMASI (ÇİFT PROFİL-60CM AKS ARALIĞI) DUVARIN BİR YÜZÜNDE (12,5MM+12,5MM+12,5MM) ÜÇ KAT DİĞER YÜZÜNDE (12,5MM+12,5MM) ÇİFT KAT ALÇI DUVAR LEVHASI İLE) | m2 | 1 - Tuğla ve duvar işleri
18.138/B3 | SUYA DAYANIKLI ALÇI DUVAR LEVHALARI İLE TEK İSKELETLİ TAŞ YÜNÜ LEVHA DOLGULU BÖLME DUVAR YAPILMASI (ÇİFT PROFİL-60CM AKS ARALIĞI)(12,5MM TEK KAT ALÇI DUVAR LEVHASI İLE) | m2 | 1 - Tuğla ve duvar işleri
18.138/B10 | SUYA DAYANIKLI ALÇI DUVAR LEVHALARI İLE TEK İSKELETLİ TAŞ YÜNÜ LEVHA DOLGULU BÖLME DUVAR YAPILMASI (TEK PROFİL-40CM AKS ARALIĞI) (BÖLME DUVARIN BİR YÜZÜNDE 12,5MM+12,5MM ÇİFT KAT,DİĞER YÜZÜNDE 12,5MM TEK KAT ALÇI DUVAR LEVHASI İLE) | m2 | 1 - Tuğla ve duvar işleri
18.138/B5 | SUYA DAYANIKLI ALÇI DUVAR LEVHALARI İLE TEK İSKELETLİ TAŞ YÜNÜ LEVHA DOLGULU BÖLME DUVAR YAPILMASI (TEK PROFİL-60CM AKS ARALIĞI) (12,5MM+12,5MM ÇİFT KAT ALÇI DUVAR LEVHASI İLE) | m2 | 1 - Tuğla ve duvar işleri
18.138/B9 | SUYA DAYANIKLI ALÇI DUVAR LEVHALARI İLE TEK İSKELETLİ TAŞ YÜNÜ LEVHA DOLGULU BÖLME DUVAR YAPILMASI (TEK PROFİL-60CM AKS ARALIĞI) (BÖLME DUVARIN BİR YÜZÜNDE 12,5MM+12,5MM ÇİFT KAT,DİĞER YÜZÜNDE 12,5MM TEK KAT ALÇI DUVAR LEVHASI İLE) | m2 | 1 - Tuğla ve duvar işleri
18.138/B14 | SUYA DAYANIKLI ALÇI DUVAR LEVHALARI İLE TEK İSKELETLİ TAŞ YÜNÜ LEVHA DOLGULU BÖLME DUVAR YAPILMASI (TEK PROFİL-40CM AKS ARALIĞI) (BÖLME DUVARIN BİR YÜZÜNDE (12,5MM+12,5MM+12,5MM) ÜÇ KAT DİĞER YÜZÜNDE (12,5MM+12,5MM) ÇİFT KAT ALÇI DUVAR LEVHASI İLE) | m2 | 1 - Tuğla ve duvar işleri
18.138/B13 | SUYA DAYANIKLI ALÇI DUVAR LEVHALARI İLE TEK İSKELETLİ TAŞ YÜNÜ LEVHA DOLGULU BÖLME DUVAR YAPILMASI (TEK PROFİL-60CM AKS ARALIĞI) (BÖLME DUVARIN BİR YÜZÜNDE (12,5MM+12,5MM+12,5MM) ÜÇ KAT DİĞER YÜZÜNDE(12,5MM+12,5MM) ÇİFT KAT ALÇI DUVAR LEVHASI İLE) | m2 | 1 - Tuğla ve duvar işleri
18.138/B11 | SUYA DAYANIKLI ALÇI DUVAR LEVHALARI İLE TEK İSKELETLİ TAŞ YÜNÜ LEVHA DOLGULU BÖLME DUVAR YAPILMASI(ÇİFT PROFİL-60CM AKS ARALIĞI) (BÖLME DUVARIN BİR YÜZÜNDE 12,5MM+12,5MM ÇİFT KAT,DİĞER YÜZÜNDE 12,5MM TEK KAT ALÇI DUVAR LEVHASI İLE) | m2 | 1 - Tuğla ve duvar işleri
18.138/B6 | SUYA DAYANIKLI ALÇI DUVAR LEVHALARI İLE TEK İSKELETLİ TAŞ YÜNÜ LEVHA DOLGULU BÖLME DUVAR YAPILMASI(TEK PROFİL-40CM AKS ARALIĞI) (12,5MM+12,5MM ÇİFT KAT ALÇI DUVAR LEVHASI İLE) | m2 | 1 - Tuğla ve duvar işleri
18.138/B2 | SUYA DAYANIKLI ALÇI DUVAR LEVHALARI İLE TEK İSKELETLİ TAŞ YÜNÜ LEVHA DOLGULU BÖLME DUVAR YAPILMASI(TEK PROFİL-40CM AKS ARALIĞI)(12,5MM TEK KAT ALÇI DUVAR LEVHASI İLE) | m2 | 1 - Tuğla ve duvar işleri
18.138/B1 | SUYA DAYANIKLI ALÇI DUVAR LEVHALARI İLE TEK İSKELETLİ TAŞ YÜNÜ LEVHA DOLGULU BÖLME DUVAR YAPILMASI(TEK PROFİL-60CM AKS ARALIĞI)(12,5MM TEK KAT ALÇI DUVAR LEVHASI İLE) | m2 | 1 - Tuğla ve duvar işleri
18.139/B1 | SUYA DAYANIKLI ALÇI DUVAR LEVHALARI İLE YAPIŞTIRMA YÖNTEMİYLE GİYDİRME DUVAR YAPILMASI (12,5MM TEK KAT ALÇI DUVAR LEVHASI İLE) | m2 | 1 - Tuğla ve duvar işleri
18.139/B2 | SUYA DAYANKLI ALÇI DUVAR LEVHALARI İLE METAL İSKELETLİ GİYDİRME DUVAR YAPILMASI (12,5MM TEK KAT ALÇI DUVAR LEVHASI İLE) | m2 | 1 - Tuğla ve duvar işleri
18.138/D18 | SUYA VE YANGINA DAYANIKLI ALÇI DUVAR LEVHALARI İLE ÇİFT İSKELETLİ TAŞ YÜNÜ LEVHA DOLGULU YÜKSEK BÖLME DUVAR (>=4,5M) YAPILMASI (ÇİFT PROFİL-60CM AKS ARALIĞI) BÖLME DUVARIN HER İKİ YÜZEYİNDE (12,5MM+12,5MM) ÇİFT KAT ALÇI DUVAR LEVHASI İLE) | m2 | 1 - Tuğla ve duvar işleri
18.138/D17 | SUYA VE YANGINA DAYANIKLI ALÇI DUVAR LEVHALARI İLE ÇİFT İSKELETLİ TAŞ YÜNÜ LEVHA DOLGULU YÜKSEK BÖLME DUVAR (>=4,5M) YAPILMASI (TEK PROFİL-60CM AKS ARALIĞI) BÖLME DUVARIN HER İKİ YÜZEYİNDE (12,5MM+12,5MM) ÇİFT KAT ALÇI DUVAR LEVHASI İLE) | m2 | 1 - Tuğla ve duvar işleri
18.139/D3 | SUYA VE YANGINA DAYANIKLI ALÇI DUVAR LEVHALARI İLE METAL İSKELETLİ GİYDİRME DUVAR YAPILMASI (12,5MM ÇİFT KAT ALÇI DUVAR LEVHASI İLE) | m2 | 1 - Tuğla ve duvar işleri
18.139/D2 | SUYA VE YANGINA DAYANIKLI ALÇI DUVAR LEVHALARI İLE METAL İSKELETLİ GİYDİRME DUVAR YAPILMASI (12,5MM TEK KAT ALÇI DUVAR LEVHASI İLE) | m2 | 1 - Tuğla ve duvar işleri
18.139/D4 | SUYA VE YANGINA DAYANIKLI ALÇI DUVAR LEVHALARI İLE METAL İSKELETLİ GİYDİRME DUVAR YAPILMASI (DUVAR PROFİLLERİ İLE) (12,5MM TEK KAT ALÇI DUVAR LEVHASI İLE) | m2 | 1 - Tuğla ve duvar işleri
18.138/D4 | SUYA VE YANGINA DAYANIKLI ALÇI DUVAR LEVHALARI İLE TEK İSKELETLİ TAŞ YÜNÜ LEVHA DOLGULU BÖLME DUVAR YAPILMASI (ÇİFT PROFİL-40CM AKS ARALIĞI) (12,5MM TEK KAT ALÇI DUVAR LEVHASI İLE) | m2 | 1 - Tuğla ve duvar işleri
18.138/D12 | SUYA VE YANGINA DAYANIKLI ALÇI DUVAR LEVHALARI İLE TEK İSKELETLİ TAŞ YÜNÜ LEVHA DOLGULU BÖLME DUVAR YAPILMASI (ÇİFT PROFİL-40CM AKS ARALIĞI) BÖLME DUVARIN BİR YÜZEYİNDE (12,5MM+12,5MM) ÇİFT KAT,DİĞER YÜZEYİNDE(12,5MM) TEK KAT ALÇI DUVAR LEVHASI İLE) | m2 | 1 - Tuğla ve duvar işleri
18.138/D16 | SUYA VE YANGINA DAYANIKLI ALÇI DUVAR LEVHALARI İLE TEK İSKELETLİ TAŞ YÜNÜ LEVHA DOLGULU BÖLME DUVAR YAPILMASI (ÇİFT PROFİL-40CM AKS ARALIĞI) BÖLME DUVARIN BİR YÜZEYİNDE (12,5MM+12,5MM+12,5MM) ÜÇ KAT,DİĞER YÜZEYİNDE(12,5MM+12,5MM) ÇİFT KAT ALÇI DUVAR LEVHA | m2 | 1 - Tuğla ve duvar işleri
18.138/D8 | SUYA VE YANGINA DAYANIKLI ALÇI DUVAR LEVHALARI İLE TEK İSKELETLİ TAŞ YÜNÜ LEVHA DOLGULU BÖLME DUVAR YAPILMASI (ÇİFT PROFİL-40CM AKS ARALIĞI) BÖLME DUVARIN HER İKİ YÜZÜNDE (12,5MM+12,5MM) ÇİFT KAT ALÇI DUVAR LEVHASI İLE) | m2 | 1 - Tuğla ve duvar işleri
18.138/D3 | SUYA VE YANGINA DAYANIKLI ALÇI DUVAR LEVHALARI İLE TEK İSKELETLİ TAŞ YÜNÜ LEVHA DOLGULU BÖLME DUVAR YAPILMASI (ÇİFT PROFİL-60CM AKS ARALIĞI) (12,5MM TEK KAT ALÇI DUVAR LEVHASI İLE) | m2 | 1 - Tuğla ve duvar işleri
18.138/D7 | SUYA VE YANGINA DAYANIKLI ALÇI DUVAR LEVHALARI İLE TEK İSKELETLİ TAŞ YÜNÜ LEVHA DOLGULU BÖLME DUVAR YAPILMASI (ÇİFT PROFİL-60CM AKS ARALIĞI) BÖLME DUVARIN HER İKİ YÜZÜNDE (12,5MM+12,5MM) ÇİFT KAT ALÇI DUVAR LEVHASI İLE) | m2 | 1 - Tuğla ve duvar işleri
18.138/D5 | SUYA VE YANGINA DAYANIKLI ALÇI DUVAR LEVHALARI İLE TEK İSKELETLİ TAŞ YÜNÜ LEVHA DOLGULU BÖLME DUVAR YAPILMASI (ÇİFT PROFİL-60CM AKS ARALIĞI) BÖLME DUVARIN HER İKİ YÜZÜNDE (12,5MM+12,5MM) ÇİFT KAT ALÇI DUVAR LEVHASI İLE) | m2 | 1 - Tuğla ve duvar işleri
18.138/D11 | SUYA VE YANGINA DAYANIKLI ALÇI DUVAR LEVHALARI İLE TEK İSKELETLİ TAŞ YÜNÜ LEVHA DOLGULU BÖLME DUVAR YAPILMASI (ÇİFT PROFİL-60CM AKS ARALIĞI) BÖLME DUVARIN BİR YÜZEYİNDE (12,5MM+12,5MM) ÇİFT KAT,DİĞER YÜZEYİNDE(12,5MM) TEK KAT ALÇI DUVAR LEVHASI İLE) | m2 | 1 - Tuğla ve duvar işleri
18.138/D15 | SUYA VE YANGINA DAYANIKLI ALÇI DUVAR LEVHALARI İLE TEK İSKELETLİ TAŞ YÜNÜ LEVHA DOLGULU BÖLME DUVAR YAPILMASI (ÇİFT PROFİL-60CM AKS ARALIĞI) BÖLME DUVARIN BİR YÜZEYİNDE (12,5MM+12,5MM+12,5MM) ÜÇ KAT,DİĞER YÜZEYİNDE(12,5MM+12,5MM) ÇİFT KAT ALÇI DUVAR LEVHA | m2 | 1 - Tuğla ve duvar işleri
18.138/D2 | SUYA VE YANGINA DAYANIKLI ALÇI DUVAR LEVHALARI İLE TEK İSKELETLİ TAŞ YÜNÜ LEVHA DOLGULU BÖLME DUVAR YAPILMASI (TEK PROFİL-40CM AKS ARALIĞI) (12,5MM TEK KAT ALÇI DUVAR LEVHASI İLE) | m2 | 1 - Tuğla ve duvar işleri
18.138/D14 | SUYA VE YANGINA DAYANIKLI ALÇI DUVAR LEVHALARI İLE TEK İSKELETLİ TAŞ YÜNÜ LEVHA DOLGULU BÖLME DUVAR YAPILMASI (TEK PROFİL-40CM AKS ARALIĞI) BÖLME DUVARIN BİR YÜZEYİNDE (12,5MM+12,5MM+12,5MM) ÜÇ KAT,DİĞER YÜZEYİNDE(12,5MM+12,5MM) ÇİFT KAT ALÇI DUVAR LEVHA | m2 | 1 - Tuğla ve duvar işleri
18.138/D6 | SUYA VE YANGINA DAYANIKLI ALÇI DUVAR LEVHALARI İLE TEK İSKELETLİ TAŞ YÜNÜ LEVHA DOLGULU BÖLME DUVAR YAPILMASI (TEK PROFİL-40CM AKS ARALIĞI) BÖLME DUVARIN HER İKİ YÜZÜNDE (12,5MM+12,5MM) ÇİFT KAT ALÇI DUVAR LEVHASI İLE) | m2 | 1 - Tuğla ve duvar işleri
18.138/D1 | SUYA VE YANGINA DAYANIKLI ALÇI DUVAR LEVHALARI İLE TEK İSKELETLİ TAŞ YÜNÜ LEVHA DOLGULU BÖLME DUVAR YAPILMASI (TEK PROFİL-60CM AKS ARALIĞI) (12,5MM TEK KAT ALÇI DUVAR LEVHASI İLE) | m2 | 1 - Tuğla ve duvar işleri
18.138/D9 | SUYA VE YANGINA DAYANIKLI ALÇI DUVAR LEVHALARI İLE TEK İSKELETLİ TAŞ YÜNÜ LEVHA DOLGULU BÖLME DUVAR YAPILMASI (TEK PROFİL-60CM AKS ARALIĞI) BÖLME DUVARIN BİR YÜZEYİNDE (12,5MM+12,5MM) ÇİFT KAT,DİĞER YÜZEYİNDE(12,5MM) TEK KAT ALÇI DUVAR LEVHASI İLE) | m2 | 1 - Tuğla ve duvar işleri
18.138/D13 | SUYA VE YANGINA DAYANIKLI ALÇI DUVAR LEVHALARI İLE TEK İSKELETLİ TAŞ YÜNÜ LEVHA DOLGULU BÖLME DUVAR YAPILMASI (TEK PROFİL-60CM AKS ARALIĞI) BÖLME DUVARIN BİR YÜZEYİNDE (12,5MM+12,5MM+12,5MM) ÜÇ KAT,DİĞER YÜZEYİNDE(12,5MM+12,5MM) ÇİFT KAT ALÇI DUVAR LEVHA | m2 | 1 - Tuğla ve duvar işleri
18.138/D10 | SUYA VE YANGINA DAYANIKLI ALÇI DUVAR LEVHALARI İLE TEK İSKELETLİ TAŞ YÜNÜ LEVHA DOLGULU BÖLME DUVAR YAPILMASI (TEK PROFİL-40CM AKS ARALIĞI) BÖLME DUVARIN BİR YÜZEYİNDE (12,5MM+12,5MM) ÇİFT KAT,DİĞER YÜZEYİNDE(12,5MM) TEK KAT ALÇI DUVAR LEVHASI İLE) | m2 | 1 - Tuğla ve duvar işleri
18.139/D1 | SUYA VE YANGINA DAYANIKLI ALÇI DUVAR LEVHALARI İLE YAPIŞTIRMA YÖNTEMİYLE GİYDİRME DUVAR YAPILMASI(12,5MM TEK KAT ALÇI DUVAR LEVHASI İLE) | m2 | 1 - Tuğla ve duvar işleri
18.139/D5 | SUYA VE YANGINA DAYANKILI ALÇI DUVAR LEVHALARI İLE METAL İSKELETLİ GİYDİRME DUVAR YAPILMASI (DUVAR PROFİLLERİ İLE) (12,5MM ÇİFT KAT ALÇI DUVAR LEVHASI İLE) | m2 | 1 - Tuğla ve duvar işleri
18.138/C18 | YANGINA DAYANIKLI ALÇI DUVAR LEVHALARI İLE ÇİFT İSKELETLİ TAŞ YÜNÜ LEVHA DOLGULU YÜKSEK BÖLME DUVAR (>=4,5M)YAPILMASI (ÇİFT PROFİL-60CM AKS ARALIĞI) BÖLME DUVARIN HER İKİ YÜZÜNDE (12,5MM+12,5MM) ÇİFT KAT ALÇI DUVAR LEVHASI İLE) | m2 | 1 - Tuğla ve duvar işleri
18.138/C17 | YANGINA DAYANIKLI ALÇI DUVAR LEVHALARI İLE ÇİFT İSKELETLİ TAŞ YÜNÜ LEVHA DOLGULU YÜKSEK BÖLME DUVAR (>=4,5M)YAPILMASI (TEK PROFİL-60CM AKS ARALIĞI) BÖLME DUVARIN HER İKİ YÜZÜNDE (12,5MM+12,5MM) ÇİFT KAT ALÇI DUVAR LEVHASI İLE) | m2 | 1 - Tuğla ve duvar işleri
18.139/C3 | YANGINA DAYANIKLI ALÇI DUVAR LEVHALARI İLE METAL İSKELETLİ GİYDİRME DUVAR YAPILMASI (12,5MM ÇİFT KAT ALÇI DUVAR LEVHASI İLE) | m2 | 1 - Tuğla ve duvar işleri
18.139/C2 | YANGINA DAYANIKLI ALÇI DUVAR LEVHALARI İLE METAL İSKELETLİ GİYDİRME DUVAR YAPILMASI (12,5MM TEK KAT ALÇI DUVAR LEVHASI İLE) | m2 | 1 - Tuğla ve duvar işleri
18.139/C4 | YANGINA DAYANIKLI ALÇI DUVAR LEVHALARI İLE METAL İSKELETLİ GİYDİRME DUVAR YAPILMASI (DUVAR PROFİLLERİ İLE) (12,5MM TEK KAT ALÇI DUVAR LEVHASI İLE) | m2 | 1 - Tuğla ve duvar işleri
18.139/C5 | YANGINA DAYANIKLI ALÇI DUVAR LEVHALARI İLE METAL İSKELETLİ GİYDİRME DUVAR YAPILMASI (DUVAR PROFİLLERİ İLE) (12,5MM TEK KAT ALÇI DUVAR LEVHASI İLE) | m2 | 1 - Tuğla ve duvar işleri
18.138/C13 | YANGINA DAYANIKLI ALÇI DUVAR LEVHALARI İLE TEK İSKELETLİ TAŞ YÜNÜ LEVHA DOLGULU BÖLME DUVAR YAPILMASI (TEK PROFİL-60CM AKS ARALIĞI) BÖLME DUVARIN BİR YÜZEYİNDE (12,5MM+12,5MM+12,5MM) ÜÇ KAT,DİĞER YÜZEYİNDE(12,5MM+12,5MM) ÇİFT KAT ALÇI DUVAR LEVHASI İLE | m2 | 1 - Tuğla ve duvar işleri
18.138/C15 | YANGINA DAYANIKLI ALÇI DUVAR LEVHALARI İLE TEK İSKELETLİ TAŞ YÜNÜ LEVHA DOLGULU BÖLME DUVAR DUVAR YAPILMASI (ÇİFT PROFİL-60CM AKS ARALIĞI) BÖLME DUVARIN BİR YÜZEYİNDE (12,5MM+12,5MM+12,5MM) ÜÇ KAT,DİĞER YÜZEYİNDE(12,5MM+12,5MM) ÇİFT KAT ALÇI DUVAR LEVHASI | m2 | 1 - Tuğla ve duvar işleri
18.138/C6 | YANGINA DAYANIKLI ALÇI DUVAR LEVHALARI İLE TEK İSKELETLİ TAŞ YÜNÜ LEVHA DOLGULU BÖLME DUVAR YAPILMASI (TEK PROFİL-40CM AKS ARALIĞI)(BÖLME DUVARIN HER İKİ YÜZÜNDE (12,5MM+12,5MM) ÇİFT KAT ALÇI DUVAR LEVHASI İLE) | m2 | 1 - Tuğla ve duvar işleri
18.138/C11 | YANGINA DAYANIKLI ALÇI DUVAR LEVHALARI İLE TEK İSKELETLİ TAŞ YÜNÜ LEVHA DOLGULU BÖLME DUVAR YAPILMASI (ÇİFT PROFİL-60CM AKS ARALIĞI) (BÖLME DUVARIN BİR YÜZÜNDE 12,5MM+12,5MM ÇİFT KAT,DİĞER YÜZÜNDE 12,5MM TEK KAT ALÇI DUVAR LEVHASI İLE) | m2 | 1 - Tuğla ve duvar işleri
18.138/C4 | YANGINA DAYANIKLI ALÇI DUVAR LEVHALARI İLE TEK İSKELETLİ TAŞ YÜNÜ LEVHA DOLGULU BÖLME DUVAR YAPILMASI (ÇİFT PROFİL-40CM AKS ARALIĞI) (12,5MM TEK KAT ALÇI DUVAR YAPILMASI) | m2 | 1 - Tuğla ve duvar işleri
18.138/C16 | YANGINA DAYANIKLI ALÇI DUVAR LEVHALARI İLE TEK İSKELETLİ TAŞ YÜNÜ LEVHA DOLGULU BÖLME DUVAR YAPILMASI (ÇİFT PROFİL-40CM AKS ARALIĞI) BÖLME DUVARIN BİR YÜZEYİNDE (12,5MM+12,5MM+12,5MM) ÜÇ KAT,DİĞER YÜZEYİNDE(12,5MM+12,5MM) ÇİFT KAT ALÇI DUVAR LEVHASI İLE) | m2 | 1 - Tuğla ve duvar işleri
18.138/C8 | YANGINA DAYANIKLI ALÇI DUVAR LEVHALARI İLE TEK İSKELETLİ TAŞ YÜNÜ LEVHA DOLGULU BÖLME DUVAR YAPILMASI (ÇİFT PROFİL-40CM AKS ARALIĞI)(BÖLME DUVARIN HER İKİ YÜZÜNDE (12,5MM+12,5MM) ÇİFT KAT ALÇI DUVAR LEVHASI İLE) | m2 | 1 - Tuğla ve duvar işleri
18.138/C3 | YANGINA DAYANIKLI ALÇI DUVAR LEVHALARI İLE TEK İSKELETLİ TAŞ YÜNÜ LEVHA DOLGULU BÖLME DUVAR YAPILMASI (ÇİFT PROFİL-60CM AKS ARALIĞI) (12,5MM TEK KAT ALÇI DUVAR LEVHASI İLE) | m2 | 1 - Tuğla ve duvar işleri
18.138/C7 | YANGINA DAYANIKLI ALÇI DUVAR LEVHALARI İLE TEK İSKELETLİ TAŞ YÜNÜ LEVHA DOLGULU BÖLME DUVAR YAPILMASI (ÇİFT PROFİL-60CM AKS ARALIĞI)(BÖLME DUVARIN HER İKİ YÜZÜNDE (12,5MM+12,5MM) ÇİFT KAT ALÇI DUVAR LEVHASI İLE) | m2 | 1 - Tuğla ve duvar işleri
18.138/C2 | YANGINA DAYANIKLI ALÇI DUVAR LEVHALARI İLE TEK İSKELETLİ TAŞ YÜNÜ LEVHA DOLGULU BÖLME DUVAR YAPILMASI (TEK PROFİL-40CM AKS ARALIĞI) (12,5MM TEK KAT ALÇI DUVAR YAPILMASI) | m2 | 1 - Tuğla ve duvar işleri
18.138/C14 | YANGINA DAYANIKLI ALÇI DUVAR LEVHALARI İLE TEK İSKELETLİ TAŞ YÜNÜ LEVHA DOLGULU BÖLME DUVAR YAPILMASI (TEK PROFİL-40CM AKS ARALIĞI) BÖLME DUVARIN BİR YÜZEYİNDE (12,5MM+12,5MM+12,5MM) ÜÇ KAT,DİĞER YÜZEYİNDE(12,5MM+12,5MM) ÇİFT KAT ALÇI DUVAR LEVHASI İLE) | m2 | 1 - Tuğla ve duvar işleri
18.138/C1 | YANGINA DAYANIKLI ALÇI DUVAR LEVHALARI İLE TEK İSKELETLİ TAŞ YÜNÜ LEVHA DOLGULU BÖLME DUVAR YAPILMASI (TEK PROFİL-60CM AKS ARALIĞI) (12,5MM TEK KAT ALÇI DUVAR YAPILMASI) | m2 | 1 - Tuğla ve duvar işleri
18.138/C9 | YANGINA DAYANIKLI ALÇI DUVAR LEVHALARI İLE TEK İSKELETLİ TAŞ YÜNÜ LEVHA DOLGULU BÖLME DUVAR YAPILMASI (TEK PROFİL-60CM AKS ARALIĞI)(BÖLME DUVARIN BİR YÜZÜNDE (12,5MM+12,5MM)ÇİFT KAT DİĞER YÜZÜNDE (12,5MM) TEK KAT ALÇI DUVAR LEVHASI İLE) | m2 | 1 - Tuğla ve duvar işleri
18.138/C12 | YANGINA DAYANIKLI ALÇI DUVAR LEVHALARI İLE TEK İSKELETLİ TAŞ YÜNÜ LEVHA DOLGULU BÖLME DUVAR YAPILMASI(ÇİFT PROFİL-40CM AKS ARALIĞI) (BÖLME DUVARIN BİR YÜZÜNDE 12,5MM+12,5MM ÇİFT KAT,DİĞER YÜZÜNDE 12,5MM TEK KAT ALÇI DUVAR LEVHASI İLE) | m2 | 1 - Tuğla ve duvar işleri
18.138/C10 | YANGINA DAYANIKLI ALÇI DUVAR LEVHALARI İLE TEK İSKELETLİ TAŞ YÜNÜ LEVHA DOLGULU BÖLME DUVAR YAPILMASI(TEK PROFİL-40CM AKS ARALIĞI)(BÖLME DUVARIN BİR YÜZÜNDE (12,5MM+12,5MM)ÇİFT KAT DİĞER YÜZÜNDE (12,5MM) TEK KAT ALÇI DUVAR LEVHASI İLE) | m2 | 1 - Tuğla ve duvar işleri
18.138/C5 | YANGINA DAYANIKLI ALÇI DUVAR LEVHALARI İLE TEK İSKELETLİ TAŞ YÜNÜ LEVHE DOLGULU BÖLME DUVAR YAPILMASI (TEK PROFİL-60CM AKS ARALIĞI)(BÖLME DUVARIN HER İKİ YÜZÜNDE (12,5MM+12,5MM) ÇİFT KAT ALÇI DUVAR LEVHASI İLE) | m2 | 1 - Tuğla ve duvar işleri
18.139/C1 | YANGINA DAYANIKLI ALÇI DUVAR LEVHALARI İLE YAPIŞTIRMA YÖNTEMİYLE GİYDİRME DUVAR YAPILMASI (12,5MM TEK KAT ALÇI DUVAR LEVHASI İLE) | m2 | 1 - Tuğla ve duvar işleri
152-5103 | (100.000 KCAL/H) 115 KW 3 ATMOSFER KONSTRÜKSİYON BASINCINDA SIVI VE GAZ YAKITLI SICAK SU ÜRETİCİ ÇELİK MALZEMEDEN (KAYNAKLI) KALORİFER KAZAN | Ad | 2 - Merkezi ısıtma tesisatı kurulması
152-5203 | (100.000 KCAL/H) 115 KW 4 ATMOSFER KONSTRÜKSİYON BASINCINDA SIVI VE GAZ YAKITLI SICAK SU ÜRETİCİ ÇELİK MALZEMEDEN (KAYNAKLI) KALORİFER KAZAN | Ad | 2 - Merkezi ısıtma tesisatı kurulması
152-5303 | (100.000 KCAL/H) 115 KW 5 ATMOSFER KONSTRÜKSİYON BASINCINDA SIVI VE GAZ YAKITLI SICAK SU ÜRETİCİ ÇELİK MALZEMEDEN (KAYNAKLI) KALORİFER KAZAN | Ad | 2 - Merkezi ısıtma tesisatı kurulması
152-5403 | (100.000 KCAL/H) 115 KW 6 ATMOSFER KONSTRÜKSİYON BASINCINDA SIVI VE GAZ YAKITLI SICAK SU ÜRETİCİ ÇELİK MALZEMEDEN (KAYNAKLI) KALORİFER KAZAN | Ad | 2 - Merkezi ısıtma tesisatı kurulması
193-704 | Ø 180 KOMPOZİT ASTAR BACA | mtül | 2 - Merkezi ısıtma tesisatı kurulması
193-705 | Ø 200 KOMPOZİT ASTAR BACA | mtül | 2 - Merkezi ısıtma tesisatı kurulması
193-706 | Ø 225 KOMPOZİT ASTAR BACA | mtül | 2 - Merkezi ısıtma tesisatı kurulması
152-4214 | (1,000,000 KCAL/H) SICAK SU ÜRETİCİ, SIVI VE GAZ YAKITLI ÇELİK MALZEMEDEN (KAYNAKLI) KALORİFER KAZANI (4 ATM) | Ad | 2 - Merkezi ısıtma tesisatı kurulması
152-4314 | (1,000,000 KCAL/H) SICAK SU ÜRETİCİ, SIVI VE GAZ YAKITLI ÇELİK MALZEMEDEN (KAYNAKLI) KALORİFER KAZANI (5 ATM) | Ad | 2 - Merkezi ısıtma tesisatı kurulması
152-4114 | (1,000,000 KCAL/H) SICAK SU ÜRETİCİ, SIVI VE GAZ YAKITLI ÇELİK MALZEMEDEN (KAYNAKLI) KALORİFER KAZANI 3 ATM.1160KW | Ad | 2 - Merkezi ısıtma tesisatı kurulması
152-4215 | (1,250,000 KCAL/H) SICAK SU ÜRETİCİ, SIVI VE GAZ YAKITLI ÇELİK MALZEMEDEN (KAYNAKLI) KALORİFER KAZANI (4 ATM) | Ad | 2 - Merkezi ısıtma tesisatı kurulması
152-4315 | (1,250,000 KCAL/H) SICAK SU ÜRETİCİ, SIVI VE GAZ YAKITLI ÇELİK MALZEMEDEN (KAYNAKLI) KALORİFER KAZANI (5 ATM) | Ad | 2 - Merkezi ısıtma tesisatı kurulması
152-4115 | (1,250,000 KCAL/H) SICAK SU ÜRETİCİ, SIVI VE GAZ YAKITLI ÇELİK MALZEMEDEN (KAYNAKLI) KALORİFER KAZANI 3 ATM.1450KW | Ad | 2 - Merkezi ısıtma tesisatı kurulması
152-4216 | (1,500,000 KCAL/H) SICAK SU ÜRETİCİ, SIVI VE GAZ YAKITLI ÇELİK MALZEMEDEN (KAYNAKLI) KALORİFER KAZANI (4 ATM) | Ad | 2 - Merkezi ısıtma tesisatı kurulması
152-4316 | (1,500,000 KCAL/H) SICAK SU ÜRETİCİ, SIVI VE GAZ YAKITLI ÇELİK MALZEMEDEN (KAYNAKLI) KALORİFER KAZANI (5 ATM) | Ad | 2 - Merkezi ısıtma tesisatı kurulması
152-4116 | (1,500,000 KCAL/H) SICAK SU ÜRETİCİ, SIVI VE GAZ YAKITLI ÇELİK MALZEMEDEN (KAYNAKLI) KALORİFER KAZANI 3 ATM.1750KW | Ad | 2 - Merkezi ısıtma tesisatı kurulması
152-5114 | (1.000.000 KCAL/H) 1160 KW 3 ATMOSFER KONSTRÜKSİYON BASINCINDA SIVI VE GAZ YAKITLI SICAK SU ÜRETİCİ ÇELİK MALZEMEDEN (KAYNAKLI) KALORİFER KAZAN | Ad | 2 - Merkezi ısıtma tesisatı kurulması
152-5214 | (1.000.000 KCAL/H) 1160 KW 4 ATMOSFER KONSTRÜKSİYON BASINCINDA SIVI VE GAZ YAKITLI SICAK SU ÜRETİCİ ÇELİK MALZEMEDEN (KAYNAKLI) KALORİFER KAZAN | Ad | 2 - Merkezi ısıtma tesisatı kurulması
152-5314 | (1.000.000 KCAL/H) 1160 KW 5 ATMOSFER KONSTRÜKSİYON BASINCINDA SIVI VE GAZ YAKITLI SICAK SU ÜRETİCİ ÇELİK MALZEMEDEN (KAYNAKLI) KALORİFER KAZAN | Ad | 2 - Merkezi ısıtma tesisatı kurulması
152-5414 | (1.000.000 KCAL/H) 1160 KW 6 ATMOSFER KONSTRÜKSİYON BASINCINDA SIVI VE GAZ YAKITLI SICAK SU ÜRETİCİ ÇELİK MALZEMEDEN (KAYNAKLI) KALORİFER KAZAN | Ad | 2 - Merkezi ısıtma tesisatı kurulması
152-5115 | (1.250.000 KCAL/H) 1450 KW 3 ATMOSFER KONSTRÜKSİYON BASINCINDA SIVI VE GAZ YAKITLI SICAK SU ÜRETİCİ ÇELİK MALZEMEDEN (KAYNAKLI) KALORİFER KAZAN | Ad | 2 - Merkezi ısıtma tesisatı kurulması
152-5215 | (1.250.000 KCAL/H) 1450 KW 4 ATMOSFER KONSTRÜKSİYON BASINCINDA SIVI VE GAZ YAKITLI SICAK SU ÜRETİCİ ÇELİK MALZEMEDEN (KAYNAKLI) KALORİFER KAZAN | Ad | 2 - Merkezi ısıtma tesisatı kurulması
152-5315 | (1.250.000 KCAL/H) 1450 KW 5 ATMOSFER KONSTRÜKSİYON BASINCINDA SIVI VE GAZ YAKITLI SICAK SU ÜRETİCİ ÇELİK MALZEMEDEN (KAYNAKLI) KALORİFER KAZAN | Ad | 2 - Merkezi ısıtma tesisatı kurulması
152-5415 | (1.250.000 KCAL/H) 1450 KW 6 ATMOSFER KONSTRÜKSİYON BASINCINDA SIVI VE GAZ YAKITLI SICAK SU ÜRETİCİ ÇELİK MALZEMEDEN (KAYNAKLI) KALORİFER KAZAN | Ad | 2 - Merkezi ısıtma tesisatı kurulması
152-5116 | (1.500.000 KCAL/H) 1750 KW 3 ATMOSFER KONSTRÜKSİYON BASINCINDA SIVI VE GAZ YAKITLI SICAK SU ÜRETİCİ ÇELİK MALZEMEDEN (KAYNAKLI) KALORİFER KAZAN | Ad | 2 - Merkezi ısıtma tesisatı kurulması
152-5216 | (1.500.000 KCAL/H) 1750 KW 4 ATMOSFER KONSTRÜKSİYON BASINCINDA SIVI VE GAZ YAKITLI SICAK SU ÜRETİCİ ÇELİK MALZEMEDEN (KAYNAKLI) KALORİFER KAZAN | Ad | 2 - Merkezi ısıtma tesisatı kurulması
152-5316 | (1.500.000 KCAL/H) 1750 KW 5 ATMOSFER KONSTRÜKSİYON BASINCINDA SIVI VE GAZ YAKITLI SICAK SU ÜRETİCİ ÇELİK MALZEMEDEN (KAYNAKLI) KALORİFER KAZAN | Ad | 2 - Merkezi ısıtma tesisatı kurulması
152-5416 | (1.500.000 KCAL/H) 1750 KW 6 ATMOSFER KONSTRÜKSİYON BASINCINDA SIVI VE GAZ YAKITLI SICAK SU ÜRETİCİ ÇELİK MALZEMEDEN (KAYNAKLI) KALORİFER KAZAN | Ad | 2 - Merkezi ısıtma tesisatı kurulması
152-4203 | (100,000 KCAL/H) SICAK SU ÜRETİCİ, SIVI VE GAZ YAKITLI ÇELİK MALZEMEDEN (KAYNAKLI) KALORİFER KAZANI (4 ATM) | Ad | 2 - Merkezi ısıtma tesisatı kurulması
152-4303 | (100,000 KCAL/H) SICAK SU ÜRETİCİ, SIVI VE GAZ YAKITLI ÇELİK MALZEMEDEN (KAYNAKLI) KALORİFER KAZANI (5 ATM) | Ad | 2 - Merkezi ısıtma tesisatı kurulması
152-4103 | (100,000 KCAL/H) SICAK SU ÜRETİCİ, SIVI VE GAZ YAKITLI ÇELİK MALZEMEDEN (KAYNAKLI) KALORİFER KAZANI 3 ATM. 115KW. | Ad | 2 - Merkezi ısıtma tesisatı kurulması
152-4221 | (125,000 KCAL/H) SICAK SU ÜRETİCİ, SIVI VE GAZ YAKITLI ÇELİK MALZEMEDEN (KAYNAKLI) KALORİFER KAZANI (4 ATM) | Ad | 2 - Merkezi ısıtma tesisatı kurulması
152-4321 | (125,000 KCAL/H) SICAK SU ÜRETİCİ, SIVI VE GAZ YAKITLI ÇELİK MALZEMEDEN (KAYNAKLI) KALORİFER KAZANI (5 ATM) | Ad | 2 - Merkezi ısıtma tesisatı kurulması
152-4121 | (1250,000 KCAL/H) SICAK SU ÜRETİCİ, SIVI VE GAZ YAKITLI ÇELİK MALZEMEDEN (KAYNAKLI) KALORİFER KAZANI 3 ATM.145KW | Ad | 2 - Merkezi ısıtma tesisatı kurulması
152-4204 | (150,000 KCAL/H) SICAK SU ÜRETİCİ, SIVI VE GAZ YAKITLI ÇELİK MALZEMEDEN (KAYNAKLI) KALORİFER KAZANI (4 ATM) | Ad | 2 - Merkezi ısıtma tesisatı kurulması
152-4304 | (150,000 KCAL/H) SICAK SU ÜRETİCİ, SIVI VE GAZ YAKITLI ÇELİK MALZEMEDEN (KAYNAKLI) KALORİFER KAZANI (5 ATM) | Ad | 2 - Merkezi ısıtma tesisatı kurulması
152-4104 | (150,000 KCAL/H) SICAK SU ÜRETİCİ, SIVI VE GAZ YAKITLI ÇELİK MALZEMEDEN (KAYNAKLI) KALORİFER KAZANI 3 ATM. 175KW. | Ad | 2 - Merkezi ısıtma tesisatı kurulması
152-5104 | (150.000 KCAL/H) 175 KW 3 ATMOSFER KONSTRÜKSİYON BASINCINDA SIVI VE GAZ YAKITLI SICAK SU ÜRETİCİ ÇELİK MALZEMEDEN (KAYNAKLI) KALORİFER KAZAN | Ad | 2 - Merkezi ısıtma tesisatı kurulması
152-5204 | (150.000 KCAL/H) 175 KW 4 ATMOSFER KONSTRÜKSİYON BASINCINDA SIVI VE GAZ YAKITLI SICAK SU ÜRETİCİ ÇELİK MALZEMEDEN (KAYNAKLI) KALORİFER KAZAN | Ad | 2 - Merkezi ısıtma tesisatı kurulması
152-5404 | (150.000 KCAL/H) 175 KW 6 ATMOSFER KONSTRÜKSİYON BASINCINDA SIVI VE GAZ YAKITLI SICAK SU ÜRETİCİ ÇELİK MALZEMEDEN (KAYNAKLI) KALORİFER KAZAN | Ad | 2 - Merkezi ısıtma tesisatı kurulması
152-5304 | (150.000 KCAL/H) 175 KW 5 ATMOSFER KONSTRÜKSİYON BASINCINDA SIVI VE GAZ YAKITLI SICAK SU ÜRETİCİ ÇELİK MALZEMEDEN (KAYNAKLI) KALORİFER KAZAN | Ad | 2 - Merkezi ısıtma tesisatı kurulması
152-4222 | (175,000 KCAL/H) SICAK SU ÜRETİCİ, SIVI VE GAZ YAKITLI ÇELİK MALZEMEDEN (KAYNAKLI) KALORİFER KAZANI (4 ATM) | Ad | 2 - Merkezi ısıtma tesisatı kurulması
152-4322 | (175,000 KCAL/H) SICAK SU ÜRETİCİ, SIVI VE GAZ YAKITLI ÇELİK MALZEMEDEN (KAYNAKLI) KALORİFER KAZANI (5 ATM) | Ad | 2 - Merkezi ısıtma tesisatı kurulması
152-4122 | (175,000 KCAL/H) SICAK SU ÜRETİCİ, SIVI VE GAZ YAKITLI ÇELİK MALZEMEDEN (KAYNAKLI) KALORİFER KAZANI 3 ATM.205KW | Ad | 2 - Merkezi ısıtma tesisatı kurulması
152-4217 | (2,000,000 KCAL/H) SICAK SU ÜRETİCİ, SIVI VE GAZ YAKITLI ÇELİK MALZEMEDEN (KAYNAKLI) KALORİFER KAZANI (4 ATM) | Ad | 2 - Merkezi ısıtma tesisatı kurulması
152-4317 | (2,000,000 KCAL/H) SICAK SU ÜRETİCİ, SIVI VE GAZ YAKITLI ÇELİK MALZEMEDEN (KAYNAKLI) KALORİFER KAZANI (5 ATM) | Ad | 2 - Merkezi ısıtma tesisatı kurulması
152-4117 | (2,000,000 KCAL/H) SICAK SU ÜRETİCİ, SIVI VE GAZ YAKITLI ÇELİK MALZEMEDEN (KAYNAKLI) KALORİFER KAZANI 3 ATM.2325KW | Ad | 2 - Merkezi ısıtma tesisatı kurulması
152-4218 | (2,500,000 KCAL/H) SICAK SU ÜRETİCİ, SIVI VE GAZ YAKITLI ÇELİK MALZEMEDEN (KAYNAKLI) KALORİFER KAZANI (4 ATM) | Ad | 2 - Merkezi ısıtma tesisatı kurulması
152-4318 | (2,500,000 KCAL/H) SICAK SU ÜRETİCİ, SIVI VE GAZ YAKITLI ÇELİK MALZEMEDEN (KAYNAKLI) KALORİFER KAZANI (5 ATM) | Ad | 2 - Merkezi ısıtma tesisatı kurulması
152-4118 | (2,500,000 KCAL/H) SICAK SU ÜRETİCİ, SIVI VE GAZ YAKITLI ÇELİK MALZEMEDEN (KAYNAKLI) KALORİFER KAZANI 3 ATM.2900KW | Ad | 2 - Merkezi ısıtma tesisatı kurulması
152-5117 | (2.000.000 KCAL/H) 2325 KW 3 ATMOSFER KONSTRÜKSİYON BASINCINDA SIVI VE GAZ YAKITLI SICAK SU ÜRETİCİ ÇELİK MALZEMEDEN (KAYNAKLI) KALORİFER KAZAN | Ad | 2 - Merkezi ısıtma tesisatı kurulması
152-5217 | (2.000.000 KCAL/H) 2325 KW 4 ATMOSFER KONSTRÜKSİYON BASINCINDA SIVI VE GAZ YAKITLI SICAK SU ÜRETİCİ ÇELİK MALZEMEDEN (KAYNAKLI) KALORİFER KAZAN | Ad | 2 - Merkezi ısıtma tesisatı kurulması
152-5317 | (2.000.000 KCAL/H) 2325 KW 5 ATMOSFER KONSTRÜKSİYON BASINCINDA SIVI VE GAZ YAKITLI SICAK SU ÜRETİCİ ÇELİK MALZEMEDEN (KAYNAKLI) KALORİFER KAZAN | Ad | 2 - Merkezi ısıtma tesisatı kurulması
152-5417 | (2.000.000 KCAL/H) 2325 KW 6 ATMOSFER KONSTRÜKSİYON BASINCINDA SIVI VE GAZ YAKITLI SICAK SU ÜRETİCİ ÇELİK MALZEMEDEN (KAYNAKLI) KALORİFER KAZAN | Ad | 2 - Merkezi ısıtma tesisatı kurulması
152-5118 | (2.500.000 KCAL/H) 2900 KW 3 ATMOSFER KONSTRÜKSİYON BASINCINDA SIVI VE GAZ YAKITLI SICAK SU ÜRETİCİ ÇELİK MALZEMEDEN (KAYNAKLI) KALORİFER KAZAN | Ad | 2 - Merkezi ısıtma tesisatı kurulması
152-5218 | (2.500.000 KCAL/H) 2900 KW 4 ATMOSFER KONSTRÜKSİYON BASINCINDA SIVI VE GAZ YAKITLI SICAK SU ÜRETİCİ ÇELİK MALZEMEDEN (KAYNAKLI) KALORİFER KAZAN | Ad | 2 - Merkezi ısıtma tesisatı kurulması
152-5318 | (2.500.000 KCAL/H) 2900 KW 5 ATMOSFER KONSTRÜKSİYON BASINCINDA SIVI VE GAZ YAKITLI SICAK SU ÜRETİCİ ÇELİK MALZEMEDEN (KAYNAKLI) KALORİFER KAZAN | Ad | 2 - Merkezi ısıtma tesisatı kurulması
152-5418 | (2.500.000 KCAL/H) 2900 KW 6 ATMOSFER KONSTRÜKSİYON BASINCINDA SIVI VE GAZ YAKITLI SICAK SU ÜRETİCİ ÇELİK MALZEMEDEN (KAYNAKLI) KALORİFER KAZAN | Ad | 2 - Merkezi ısıtma tesisatı kurulması
152-4205 | (200,000 KCAL/H) SICAK SU ÜRETİCİ, SIVI VE GAZ YAKITLI ÇELİK MALZEMEDEN (KAYNAKLI) KALORİFER KAZANI (4 ATM) | Ad | 2 - Merkezi ısıtma tesisatı kurulması
152-4305 | (200,000 KCAL/H) SICAK SU ÜRETİCİ, SIVI VE GAZ YAKITLI ÇELİK MALZEMEDEN (KAYNAKLI) KALORİFER KAZANI (5 ATM) | Ad | 2 - Merkezi ısıtma tesisatı kurulması
152-4105 | (200,000 KCAL/H) SICAK SU ÜRETİCİ, SIVI VE GAZ YAKITLI ÇELİK MALZEMEDEN (KAYNAKLI) KALORİFER KAZANI 3 ATM. 230KW. | Ad | 2 - Merkezi ısıtma tesisatı kurulması
152-5105 | (200.000 KCAL/H) 230 KW 3 ATMOSFER KONSTRÜKSİYON BASINCINDA SIVI VE GAZ YAKITLI SICAK SU ÜRETİCİ ÇELİK MALZEMEDEN (KAYNAKLI) KALORİFER KAZAN | Ad | 2 - Merkezi ısıtma tesisatı kurulması
152-5205 | (200.000 KCAL/H) 230 KW 4 ATMOSFER KONSTRÜKSİYON BASINCINDA SIVI VE GAZ YAKITLI SICAK SU ÜRETİCİ ÇELİK MALZEMEDEN (KAYNAKLI) KALORİFER KAZAN | Ad | 2 - Merkezi ısıtma tesisatı kurulması
152-5305 | (200.000 KCAL/H) 230 KW 5 ATMOSFER KONSTRÜKSİYON BASINCINDA SIVI VE GAZ YAKITLI SICAK SU ÜRETİCİ ÇELİK MALZEMEDEN (KAYNAKLI) KALORİFER KAZAN | Ad | 2 - Merkezi ısıtma tesisatı kurulması
152-5405 | (200.000 KCAL/H) 230 KW 6 ATMOSFER KONSTRÜKSİYON BASINCINDA SIVI VE GAZ YAKITLI SICAK SU ÜRETİCİ ÇELİK MALZEMEDEN (KAYNAKLI) KALORİFER KAZAN | Ad | 2 - Merkezi ısıtma tesisatı kurulması
152-4206 | (250,000 KCAL/H) SICAK SU ÜRETİCİ, SIVI VE GAZ YAKITLI ÇELİK MALZEMEDEN (KAYNAKLI) KALORİFER KAZANI (4 ATM) | Ad | 2 - Merkezi ısıtma tesisatı kurulması
152-4306 | (250,000 KCAL/H) SICAK SU ÜRETİCİ, SIVI VE GAZ YAKITLI ÇELİK MALZEMEDEN (KAYNAKLI) KALORİFER KAZANI (5 ATM) | Ad | 2 - Merkezi ısıtma tesisatı kurulması
152-4106 | (250,000 KCAL/H) SICAK SU ÜRETİCİ, SIVI VE GAZ YAKITLI ÇELİK MALZEMEDEN (KAYNAKLI) KALORİFER KAZANI 3 ATM. 290KW. | Ad | 2 - Merkezi ısıtma tesisatı kurulması
152-5106 | (250.000 KCAL/H) 290 KW 3 ATMOSFER KONSTRÜKSİYON BASINCINDA SIVI VE GAZ YAKITLI SICAK SU ÜRETİCİ ÇELİK MALZEMEDEN (KAYNAKLI) KALORİFER KAZAN | Ad | 2 - Merkezi ısıtma tesisatı kurulması
152-5206 | (250.000 KCAL/H) 290 KW 4 ATMOSFER KONSTRÜKSİYON BASINCINDA SIVI VE GAZ YAKITLI SICAK SU ÜRETİCİ ÇELİK MALZEMEDEN (KAYNAKLI) KALORİFER KAZAN | Ad | 2 - Merkezi ısıtma tesisatı kurulması
152-5306 | (250.000 KCAL/H) 290 KW 5 ATMOSFER KONSTRÜKSİYON BASINCINDA SIVI VE GAZ YAKITLI SICAK SU ÜRETİCİ ÇELİK MALZEMEDEN (KAYNAKLI) KALORİFER KAZAN | Ad | 2 - Merkezi ısıtma tesisatı kurulması
152-5406 | (250.000 KCAL/H) 290 KW 6 ATMOSFER KONSTRÜKSİYON BASINCINDA SIVI VE GAZ YAKITLI SICAK SU ÜRETİCİ ÇELİK MALZEMEDEN (KAYNAKLI) KALORİFER KAZAN | Ad | 2 - Merkezi ısıtma tesisatı kurulması
152-4219 | (3,000,000 KCAL/H) SICAK SU ÜRETİCİ, SIVI VE GAZ YAKITLI ÇELİK MALZEMEDEN (KAYNAKLI) KALORİFER KAZANI (4 ATM) | Ad | 2 - Merkezi ısıtma tesisatı kurulması
152-4319 | (3,000,000 KCAL/H) SICAK SU ÜRETİCİ, SIVI VE GAZ YAKITLI ÇELİK MALZEMEDEN (KAYNAKLI) KALORİFER KAZANI (5 ATM) | Ad | 2 - Merkezi ısıtma tesisatı kurulması
152-4119 | (3,000,000 KCAL/H) SICAK SU ÜRETİCİ, SIVI VE GAZ YAKITLI ÇELİK MALZEMEDEN (KAYNAKLI) KALORİFER KAZANI 3 ATM.3490KW | Ad | 2 - Merkezi ısıtma tesisatı kurulması
152-5119 | (3.000.000 KCAL/H) 3490 KW 3 ATMOSFER KONSTRÜKSİYON BASINCINDA SIVI VE GAZ YAKITLI SICAK SU ÜRETİCİ ÇELİK MALZEMEDEN (KAYNAKLI) KALORİFER KAZAN | Ad | 2 - Merkezi ısıtma tesisatı kurulması
152-5219 | (3.000.000 KCAL/H) 3490 KW 4 ATMOSFER KONSTRÜKSİYON BASINCINDA SIVI VE GAZ YAKITLI SICAK SU ÜRETİCİ ÇELİK MALZEMEDEN (KAYNAKLI) KALORİFER KAZAN | Ad | 2 - Merkezi ısıtma tesisatı kurulması
152-5319 | (3.000.000 KCAL/H) 3490 KW 5 ATMOSFER KONSTRÜKSİYON BASINCINDA SIVI VE GAZ YAKITLI SICAK SU ÜRETİCİ ÇELİK MALZEMEDEN (KAYNAKLI) KALORİFER KAZAN | Ad | 2 - Merkezi ısıtma tesisatı kurulması
152-5419 | (3.000.000 KCAL/H) 3490 KW 6 ATMOSFER KONSTRÜKSİYON BASINCINDA SIVI VE GAZ YAKITLI SICAK SU ÜRETİCİ ÇELİK MALZEMEDEN (KAYNAKLI) KALORİFER KAZAN | Ad | 2 - Merkezi ısıtma tesisatı kurulması
152-4207 | (300,000 KCAL/H) SICAK SU ÜRETİCİ, SIVI VE GAZ YAKITLI ÇELİK MALZEMEDEN (KAYNAKLI) KALORİFER KAZANI (4 ATM) | Ad | 2 - Merkezi ısıtma tesisatı kurulması
152-4307 | (300,000 KCAL/H) SICAK SU ÜRETİCİ, SIVI VE GAZ YAKITLI ÇELİK MALZEMEDEN (KAYNAKLI) KALORİFER KAZANI (5 ATM) | Ad | 2 - Merkezi ısıtma tesisatı kurulması
152-4107 | (300,000 KCAL/H) SICAK SU ÜRETİCİ, SIVI VE GAZ YAKITLI ÇELİK MALZEMEDEN (KAYNAKLI) KALORİFER KAZANI 3 ATM. 350KW. | Ad | 2 - Merkezi ısıtma tesisatı kurulması
152-5107 | (300.000 KCAL/H) 350 KW 3 ATMOSFER KONSTRÜKSİYON BASINCINDA SIVI VE GAZ YAKITLI SICAK SU ÜRETİCİ ÇELİK MALZEMEDEN (KAYNAKLI) KALORİFER KAZAN | Ad | 2 - Merkezi ısıtma tesisatı kurulması
152-5207 | (300.000 KCAL/H) 350 KW 4 ATMOSFER KONSTRÜKSİYON BASINCINDA SIVI VE GAZ YAKITLI SICAK SU ÜRETİCİ ÇELİK MALZEMEDEN (KAYNAKLI) KALORİFER KAZAN | Ad | 2 - Merkezi ısıtma tesisatı kurulması
152-5307 | (300.000 KCAL/H) 350 KW 5 ATMOSFER KONSTRÜKSİYON BASINCINDA SIVI VE GAZ YAKITLI SICAK SU ÜRETİCİ ÇELİK MALZEMEDEN (KAYNAKLI) KALORİFER KAZAN | Ad | 2 - Merkezi ısıtma tesisatı kurulması
152-5407 | (300.000 KCAL/H) 350 KW 6 ATMOSFER KONSTRÜKSİYON BASINCINDA SIVI VE GAZ YAKITLI SICAK SU ÜRETİCİ ÇELİK MALZEMEDEN (KAYNAKLI) KALORİFER KAZAN | Ad | 2 - Merkezi ısıtma tesisatı kurulması
152-4208 | (350,000 KCAL/H) SICAK SU ÜRETİCİ, SIVI VE GAZ YAKITLI ÇELİK MALZEMEDEN (KAYNAKLI) KALORİFER KAZANI (4 ATM) | Ad | 2 - Merkezi ısıtma tesisatı kurulması
152-4308 | (350,000 KCAL/H) SICAK SU ÜRETİCİ, SIVI VE GAZ YAKITLI ÇELİK MALZEMEDEN (KAYNAKLI) KALORİFER KAZANI (5 ATM) | Ad | 2 - Merkezi ısıtma tesisatı kurulması
152-4108 | (350,000 KCAL/H) SICAK SU ÜRETİCİ, SIVI VE GAZ YAKITLI ÇELİK MALZEMEDEN (KAYNAKLI) KALORİFER KAZANI 3 ATM.405KW. | Ad | 2 - Merkezi ısıtma tesisatı kurulması
152-5108 | (350.000 KCAL/H) 405 KW 3 ATMOSFER KONSTRÜKSİYON BASINCINDA SIVI VE GAZ YAKITLI SICAK SU ÜRETİCİ ÇELİK MALZEMEDEN (KAYNAKLI) KALORİFER KAZAN | Ad | 2 - Merkezi ısıtma tesisatı kurulması
152-5208 | (350.000 KCAL/H) 405 KW 4 ATMOSFER KONSTRÜKSİYON BASINCINDA SIVI VE GAZ YAKITLI SICAK SU ÜRETİCİ ÇELİK MALZEMEDEN (KAYNAKLI) KALORİFER KAZAN | Ad | 2 - Merkezi ısıtma tesisatı kurulması
152-5408 | (350.000 KCAL/H) 405 KW 6 ATMOSFER KONSTRÜKSİYON BASINCINDA SIVI VE GAZ YAKITLI SICAK SU ÜRETİCİ ÇELİK MALZEMEDEN (KAYNAKLI) KALORİFER KAZAN | Ad | 2 - Merkezi ısıtma tesisatı kurulması
152-5308 | (350.000 KCAL/H) 405 KW 5 ATMOSFER KONSTRÜKSİYON BASINCINDA SIVI VE GAZ YAKITLI SICAK SU ÜRETİCİ ÇELİK MALZEMEDEN (KAYNAKLI) KALORİFER KAZAN | Ad | 2 - Merkezi ısıtma tesisatı kurulması
152-4201 | (40,000 KCAL/H) SICAK SU ÜRETİCİ, SIVI VE GAZ YAKITLI ÇELİK MALZEMEDEN (KAYNAKLI) KALORİFER KAZANI (4 ATM) | Ad | 2 - Merkezi ısıtma tesisatı kurulması
152-4301 | (40,000 KCAL/H) SICAK SU ÜRETİCİ, SIVI VE GAZ YAKITLI ÇELİK MALZEMEDEN (KAYNAKLI) KALORİFER KAZANI (5 ATM) | Ad | 2 - Merkezi ısıtma tesisatı kurulması
152-4101 | (40,000 KCAL/H) SICAK SU ÜRETİCİ, SIVI VE GAZ YAKITLI ÇELİK MALZEMEDEN (KAYNAKLI) KALORİFER KAZANI 3 ATM. 46KW. | Ad | 2 - Merkezi ısıtma tesisatı kurulması
152-5101 | (40.000 KCAL/H) 46 KW 3 ATMOSFER KONSTRÜKSİYON BASINCINDA SIVI VE GAZ YAKITLI SICAK SU ÜRETİCİ ÇELİK MALZEMEDEN (KAYNAKLI) KALORİFER KAZAN | Ad | 2 - Merkezi ısıtma tesisatı kurulması
152-5201 | (40.000 KCAL/H) 46 KW 4 ATMOSFER KONSTRÜKSİYON BASINCINDA SIVI VE GAZ YAKITLI SICAK SU ÜRETİCİ ÇELİK MALZEMEDEN (KAYNAKLI) KALORİFER KAZAN | Ad | 2 - Merkezi ısıtma tesisatı kurulması
152-5301 | (40.000 KCAL/H) 46 KW 5 ATMOSFER KONSTRÜKSİYON BASINCINDA SIVI VE GAZ YAKITLI SICAK SU ÜRETİCİ ÇELİK MALZEMEDEN (KAYNAKLI) KALORİFER KAZAN | Ad | 2 - Merkezi ısıtma tesisatı kurulması
152-5401 | (40.000 KCAL/H) 46 KW 6 ATMOSFER KONSTRÜKSİYON BASINCINDA SIVI VE GAZ YAKITLI SICAK SU ÜRETİCİ ÇELİK MALZEMEDEN (KAYNAKLI) KALORİFER KAZAN | Ad | 2 - Merkezi ısıtma tesisatı kurulması
152-4209 | (400,000 KCAL/H) SICAK SU ÜRETİCİ, SIVI VE GAZ YAKITLI ÇELİK MALZEMEDEN (KAYNAKLI) KALORİFER KAZANI (4 ATM) | Ad | 2 - Merkezi ısıtma tesisatı kurulması
152-4309 | (400,000 KCAL/H) SICAK SU ÜRETİCİ, SIVI VE GAZ YAKITLI ÇELİK MALZEMEDEN (KAYNAKLI) KALORİFER KAZANI (5 ATM) | Ad | 2 - Merkezi ısıtma tesisatı kurulması
152-4109 | (400,000 KCAL/H) SICAK SU ÜRETİCİ, SIVI VE GAZ YAKITLI ÇELİK MALZEMEDEN (KAYNAKLI) KALORİFER KAZANI 3 ATM.465KW. | Ad | 2 - Merkezi ısıtma tesisatı kurulması
152-5109 | (400.000 KCAL/H) 465 KW 3 ATMOSFER KONSTRÜKSİYON BASINCINDA SIVI VE GAZ YAKITLI SICAK SU ÜRETİCİ ÇELİK MALZEMEDEN (KAYNAKLI) KALORİFER KAZAN | Ad | 2 - Merkezi ısıtma tesisatı kurulması
152-5209 | (400.000 KCAL/H) 465 KW 4 ATMOSFER KONSTRÜKSİYON BASINCINDA SIVI VE GAZ YAKITLI SICAK SU ÜRETİCİ ÇELİK MALZEMEDEN (KAYNAKLI) KALORİFER KAZAN | Ad | 2 - Merkezi ısıtma tesisatı kurulması
152-5309 | (400.000 KCAL/H) 465 KW 5 ATMOSFER KONSTRÜKSİYON BASINCINDA SIVI VE GAZ YAKITLI SICAK SU ÜRETİCİ ÇELİK MALZEMEDEN (KAYNAKLI) KALORİFER KAZAN | Ad | 2 - Merkezi ısıtma tesisatı kurulması
152-5409 | (400.000 KCAL/H) 465 KW 6 ATMOSFER KONSTRÜKSİYON BASINCINDA SIVI VE GAZ YAKITLI SICAK SU ÜRETİCİ ÇELİK MALZEMEDEN (KAYNAKLI) KALORİFER KAZAN | Ad | 2 - Merkezi ısıtma tesisatı kurulması
152-4210 | (500,000 KCAL/H) SICAK SU ÜRETİCİ, SIVI VE GAZ YAKITLI ÇELİK MALZEMEDEN (KAYNAKLI) KALORİFER KAZANI (4 ATM) | Ad | 2 - Merkezi ısıtma tesisatı kurulması
152-4310 | (500,000 KCAL/H) SICAK SU ÜRETİCİ, SIVI VE GAZ YAKITLI ÇELİK MALZEMEDEN (KAYNAKLI) KALORİFER KAZANI (5 ATM) | Ad | 2 - Merkezi ısıtma tesisatı kurulması
152-4110 | (500,000 KCAL/H) SICAK SU ÜRETİCİ, SIVI VE GAZ YAKITLI ÇELİK MALZEMEDEN (KAYNAKLI) KALORİFER KAZANI 3 ATM.580KW. | Ad | 2 - Merkezi ısıtma tesisatı kurulması
152-4202 | (60,000 KCAL/H) SICAK SU ÜRETİCİ, SIVI VE GAZ YAKITLI ÇELİK MALZEMEDEN (KAYNAKLI) KALORİFER KAZANI (4 ATM) | Ad | 2 - Merkezi ısıtma tesisatı kurulması
152-4302 | (60,000 KCAL/H) SICAK SU ÜRETİCİ, SIVI VE GAZ YAKITLI ÇELİK MALZEMEDEN (KAYNAKLI) KALORİFER KAZANI (5 ATM) | Ad | 2 - Merkezi ısıtma tesisatı kurulması
152-4102 | (60,000 KCAL/H) SICAK SU ÜRETİCİ, SIVI VE GAZ YAKITLI ÇELİK MALZEMEDEN (KAYNAKLI) KALORİFER KAZANI 3 ATM. 70KW. | Ad | 2 - Merkezi ısıtma tesisatı kurulması
152-5102 | (60.000 KCAL/H) 70 KW 3 ATMOSFER KONSTRÜKSİYON BASINCINDA SIVI VE GAZ YAKITLI SICAK SU ÜRETİCİ ÇELİK MALZEMEDEN (KAYNAKLI) KALORİFER KAZAN | Ad | 2 - Merkezi ısıtma tesisatı kurulması
152-5202 | (60.000 KCAL/H) 70 KW 4 ATMOSFER KONSTRÜKSİYON BASINCINDA SIVI VE GAZ YAKITLI SICAK SU ÜRETİCİ ÇELİK MALZEMEDEN (KAYNAKLI) KALORİFER KAZAN | Ad | 2 - Merkezi ısıtma tesisatı kurulması
152-5302 | (60.000 KCAL/H) 70 KW 5 ATMOSFER KONSTRÜKSİYON BASINCINDA SIVI VE GAZ YAKITLI SICAK SU ÜRETİCİ ÇELİK MALZEMEDEN (KAYNAKLI) KALORİFER KAZAN | Ad | 2 - Merkezi ısıtma tesisatı kurulması
152-5402 | (60.000 KCAL/H) 70 KW 6 ATMOSFER KONSTRÜKSİYON BASINCINDA SIVI VE GAZ YAKITLI SICAK SU ÜRETİCİ ÇELİK MALZEMEDEN (KAYNAKLI) KALORİFER KAZAN | Ad | 2 - Merkezi ısıtma tesisatı kurulması
152-4211 | (600,000 KCAL/H) SICAK SU ÜRETİCİ, SIVI VE GAZ YAKITLI ÇELİK MALZEMEDEN (KAYNAKLI) KALORİFER KAZANI (4 ATM) | Ad | 2 - Merkezi ısıtma tesisatı kurulması
152-4311 | (600,000 KCAL/H) SICAK SU ÜRETİCİ, SIVI VE GAZ YAKITLI ÇELİK MALZEMEDEN (KAYNAKLI) KALORİFER KAZANI (5 ATM) | Ad | 2 - Merkezi ısıtma tesisatı kurulması
152-4111 | (600,000 KCAL/H) SICAK SU ÜRETİCİ, SIVI VE GAZ YAKITLI ÇELİK MALZEMEDEN (KAYNAKLI) KALORİFER KAZANI 3 ATM.700KW. | Ad | 2 - Merkezi ısıtma tesisatı kurulması
152-5111 | (600.000 KCAL/H) 700 KW 3 ATMOSFER KONSTRÜKSİYON BASINCINDA SIVI VE GAZ YAKITLI SICAK SU ÜRETİCİ ÇELİK MALZEMEDEN (KAYNAKLI) KALORİFER KAZAN | Ad | 2 - Merkezi ısıtma tesisatı kurulması
152-5211 | (600.000 KCAL/H) 700 KW 4 ATMOSFER KONSTRÜKSİYON BASINCINDA SIVI VE GAZ YAKITLI SICAK SU ÜRETİCİ ÇELİK MALZEMEDEN (KAYNAKLI) KALORİFER KAZAN | Ad | 2 - Merkezi ısıtma tesisatı kurulması
152-5311 | (600.000 KCAL/H) 700 KW 5 ATMOSFER KONSTRÜKSİYON BASINCINDA SIVI VE GAZ YAKITLI SICAK SU ÜRETİCİ ÇELİK MALZEMEDEN (KAYNAKLI) KALORİFER KAZAN | Ad | 2 - Merkezi ısıtma tesisatı kurulması
152-5411 | (600.000 KCAL/H) 700 KW 6 ATMOSFER KONSTRÜKSİYON BASINCINDA SIVI VE GAZ YAKITLI SICAK SU ÜRETİCİ ÇELİK MALZEMEDEN (KAYNAKLI) KALORİFER KAZAN | Ad | 2 - Merkezi ısıtma tesisatı kurulması
152-4212 | (700,000 KCAL/H) SICAK SU ÜRETİCİ, SIVI VE GAZ YAKITLI ÇELİK MALZEMEDEN (KAYNAKLI) KALORİFER KAZANI (4 ATM) | Ad | 2 - Merkezi ısıtma tesisatı kurulması
152-4312 | (700,000 KCAL/H) SICAK SU ÜRETİCİ, SIVI VE GAZ YAKITLI ÇELİK MALZEMEDEN (KAYNAKLI) KALORİFER KAZANI (5 ATM) | Ad | 2 - Merkezi ısıtma tesisatı kurulması
152-4112 | (700,000 KCAL/H) SICAK SU ÜRETİCİ, SIVI VE GAZ YAKITLI ÇELİK MALZEMEDEN (KAYNAKLI) KALORİFER KAZANI 3 ATM.810KW | Ad | 2 - Merkezi ısıtma tesisatı kurulması
152-5112 | (700.000 KCAL/H) 810 KW 3 ATMOSFER KONSTRÜKSİYON BASINCINDA SIVI VE GAZ YAKITLI SICAK SU ÜRETİCİ ÇELİK MALZEMEDEN (KAYNAKLI) KALORİFER KAZAN | Ad | 2 - Merkezi ısıtma tesisatı kurulması
152-5212 | (700.000 KCAL/H) 810 KW 4 ATMOSFER KONSTRÜKSİYON BASINCINDA SIVI VE GAZ YAKITLI SICAK SU ÜRETİCİ ÇELİK MALZEMEDEN (KAYNAKLI) KALORİFER KAZAN | Ad | 2 - Merkezi ısıtma tesisatı kurulması
152-5312 | (700.000 KCAL/H) 810 KW 5 ATMOSFER KONSTRÜKSİYON BASINCINDA SIVI VE GAZ YAKITLI SICAK SU ÜRETİCİ ÇELİK MALZEMEDEN (KAYNAKLI) KALORİFER KAZAN | Ad | 2 - Merkezi ısıtma tesisatı kurulması
152-5412 | (700.000 KCAL/H) 810 KW 6 ATMOSFER KONSTRÜKSİYON BASINCINDA SIVI VE GAZ YAKITLI SICAK SU ÜRETİCİ ÇELİK MALZEMEDEN (KAYNAKLI) KALORİFER KAZAN | Ad | 2 - Merkezi ısıtma tesisatı kurulması
152-4220 | (80,000 KCAL/H) SICAK SU ÜRETİCİ, SIVI VE GAZ YAKITLI ÇELİK MALZEMEDEN (KAYNAKLI) KALORİFER KAZANI (4 ATM) | Ad | 2 - Merkezi ısıtma tesisatı kurulması
152-4320 | (80,000 KCAL/H) SICAK SU ÜRETİCİ, SIVI VE GAZ YAKITLI ÇELİK MALZEMEDEN (KAYNAKLI) KALORİFER KAZANI (5 ATM) | Ad | 2 - Merkezi ısıtma tesisatı kurulması
152-4120 | (80,000 KCAL/H) SICAK SU ÜRETİCİ, SIVI VE GAZ YAKITLI ÇELİK MALZEMEDEN (KAYNAKLI) KALORİFER KAZANI 3 ATM.95KW | Ad | 2 - Merkezi ısıtma tesisatı kurulması
152-4213 | (800,000 KCAL/H) SICAK SU ÜRETİCİ, SIVI VE GAZ YAKITLI ÇELİK MALZEMEDEN (KAYNAKLI) KALORİFER KAZANI (4 ATM) | Ad | 2 - Merkezi ısıtma tesisatı kurulması
152-4313 | (800,000 KCAL/H) SICAK SU ÜRETİCİ, SIVI VE GAZ YAKITLI ÇELİK MALZEMEDEN (KAYNAKLI) KALORİFER KAZANI (5 ATM) | Ad | 2 - Merkezi ısıtma tesisatı kurulması
152-4113 | (800,000 KCAL/H) SICAK SU ÜRETİCİ, SIVI VE GAZ YAKITLI ÇELİK MALZEMEDEN (KAYNAKLI) KALORİFER KAZANI 3 ATM.930KW | Ad | 2 - Merkezi ısıtma tesisatı kurulması
152-5113 | (800.000 KCAL/H) 930 KW 3 ATMOSFER KONSTRÜKSİYON BASINCINDA SIVI VE GAZ YAKITLI SICAK SU ÜRETİCİ ÇELİK MALZEMEDEN (KAYNAKLI) KALORİFER KAZAN | Ad | 2 - Merkezi ısıtma tesisatı kurulması
152-5213 | (800.000 KCAL/H) 930 KW 4 ATMOSFER KONSTRÜKSİYON BASINCINDA SIVI VE GAZ YAKITLI SICAK SU ÜRETİCİ ÇELİK MALZEMEDEN (KAYNAKLI) KALORİFER KAZAN | Ad | 2 - Merkezi ısıtma tesisatı kurulması
152-5313 | (800.000 KCAL/H) 930 KW 5 ATMOSFER KONSTRÜKSİYON BASINCINDA SIVI VE GAZ YAKITLI SICAK SU ÜRETİCİ ÇELİK MALZEMEDEN (KAYNAKLI) KALORİFER KAZAN | Ad | 2 - Merkezi ısıtma tesisatı kurulması
152-5413 | (800.000 KCAL/H) 930 KW 6 ATMOSFER KONSTRÜKSİYON BASINCINDA SIVI VE GAZ YAKITLI SICAK SU ÜRETİCİ ÇELİK MALZEMEDEN (KAYNAKLI) KALORİFER KAZAN | Ad | 2 - Merkezi ısıtma tesisatı kurulması
152-4414 | 1,000,000 KCAL/H, 1.160 KW SICAK SU ÜRETİCİ, SIVI VE GAZ YAKITLI ÇELİK MALZEMEDEN (KAYNAKLI) KALORİFER KAZANI 6 ATM. | Ad | 2 - Merkezi ısıtma tesisatı kurulması
152-4415 | 1,250,000 KCAL/H, 1.450 KW SICAK SU ÜRETİCİ, SIVI VE GAZ YAKITLI ÇELİK MALZEMEDEN (KAYNAKLI) KALORİFER KAZANI 6 ATM. | Ad | 2 - Merkezi ısıtma tesisatı kurulması
152-4416 | 1,500,000 KCAL/H, 1.750 KW SICAK SU ÜRETİCİ, SIVI VE GAZ YAKITLI ÇELİK MALZEMEDEN (KAYNAKLI) KALORİFER KAZANI 6 ATM. | Ad | 2 - Merkezi ısıtma tesisatı kurulması
152-2414 | 1.000.000 KCAL/H SICAK SU ÜRETİCİ SIVI,GAZ YAK.ÇELİK KALORİFER KAZANI 6 ATM. 1160 KW | Ad | 2 - Merkezi ısıtma tesisatı kurulması
192-412 | 1.000.000-1.250.000 KCAL/H ARASI YER TİPİ PREMIX BRÜLÖRLÜ GAZ YAKITLI YOĞUŞMALI KAZANLAR DOĞALGAZ VE/VEYA LPG YAKITLI | Ad | 2 - Merkezi ısıtma tesisatı kurulması
152-2415 | 1.250.000 KCAL/H SICAK SU ÜRETİCİ SIVI,GAZ YAK.ÇELİK KALORİFER KAZANI 6 ATM. 1450 KW | Ad | 2 - Merkezi ısıtma tesisatı kurulması
152-2416 | 1.500.000 KCAL/H SICAK SU ÜRETİCİ SIVI,GAZ YAK.ÇELİK KALORİFER KAZANI 6 ATM. 1750 KW | Ad | 2 - Merkezi ısıtma tesisatı kurulması
174-503 | 10 LT.ÇELİKTEN ATM.KAPALI DEĞİŞ.DİYAFRAM.GEN.DEPO | Ad | 2 - Merkezi ısıtma tesisatı kurulması
174-603 | 10 LT.'LİK ÇELİKTEN ATM. KAPALI, DEĞİŞEBİLİR DİYAFRAMLI GENLEŞME DEPOSU: 10 ATM. | Ad | 2 - Merkezi ısıtma tesisatı kurulması
174-703 | 10 LT.'LİK ÇELİKTEN ATM. KAPALI, DEĞİŞEBİLİR DİYAFRAMLI GENLEŞME DEPOSU: 12 ATM. | Ad | 2 - Merkezi ısıtma tesisatı kurulması
174-1104 | 10 M3/H , Ø219 , Ø80 KAYNAKLI DENGE TANKI | Ad | 2 - Merkezi ısıtma tesisatı kurulması
174-1204 | 10 M3/H, Ø219 , DN80 FLANŞLI DENGE TANKI | Ad | 2 - Merkezi ısıtma tesisatı kurulması
174-510 | 100 LT.ÇELİKTEN ATM.KAPALI DEĞİŞ.DİYAFRAM.GEN.DEPO | Ad | 2 - Merkezi ısıtma tesisatı kurulması
174-610 | 100 LT.'LİK ÇELİKTEN ATM. KAPALI, DEĞİŞEBİLİR DİYAFRAMLI GENLEŞME DEPOSU: 10 ATM. | Ad | 2 - Merkezi ısıtma tesisatı kurulması
174-710 | 100 LT.'LİK ÇELİKTEN ATM. KAPALI, DEĞİŞEBİLİR DİYAFRAMLI GENLEŞME DEPOSU: 12 ATM. | Ad | 2 - Merkezi ısıtma tesisatı kurulması
174-1112 | 100 M3/H , Ø450 , Ø200 KAYNAKLI DENGE TANKI | Ad | 2 - Merkezi ısıtma tesisatı kurulması
174-1212 | 100 M3/H, Ø450, DN200 FLANŞLI DENGE TANKI | Ad | 2 - Merkezi ısıtma tesisatı kurulması
152-4403 | 100,000 KCAL/H, 115KW SICAK SU ÜRETİCİ, SIVI VE GAZ YAKITLI ÇELİK MALZEMEDEN (KAYNAKLI) KALORİFER KAZANI 6 ATM. | Ad | 2 - Merkezi ısıtma tesisatı kurulması
152-2403 | 100.000 KCAL/H SICAK SU ÜRETİCİ SIVI,GAZ YAK.ÇELİK KALORİFER KAZANI 6 ATM. 115 KW. | Ad | 2 - Merkezi ısıtma tesisatı kurulması
192-301 | 100.000-150.000 KCAL/H ARASI YER TİPİ ENTEGRE BRÜLÜRLÜ OLMAYAN GAZ VEYA SIVI YAKITLI YOĞUŞMALI KAZANLARI | Ad | 2 - Merkezi ısıtma tesisatı kurulması
167-2207 | 1000 Kcal/h 4 borulu gizli tavan / döşeme tipi fan coil cihazı | Ad | 2 - Merkezi ısıtma tesisatı kurulması
167-2307 | 1000 Kcal/h 4 Borulu kaset tipi 4 yöne üflemeli fan coil cihazı | Ad | 2 - Merkezi ısıtma tesisatı kurulması
167-1207 | 1000 kcal/h Gizli tavan/ döşeme tipi fan coiil cihazi | Ad | 2 - Merkezi ısıtma tesisatı kurulması
167-1307 | 1000 kcal/h Kaset tipi 4 yöne üflemeli fan coil cihazı | Ad | 2 - Merkezi ısıtma tesisatı kurulması
174-617 | 1000 LT.'LİK ÇELİKTEN ATM. KAPALI, DEĞİŞEBİLİR DİYAFRAMLI GENLEŞME DEPOSU: 10 ATM. | Ad | 2 - Merkezi ısıtma tesisatı kurulması
174-717 | 1000 LT.'LİK ÇELİKTEN ATM. KAPALI, DEĞİŞEBİLİR DİYAFRAMLI GENLEŞME DEPOSU: 12 ATM. | Ad | 2 - Merkezi ısıtma tesisatı kurulması
165-689/3 | 1000 MM PANEL TİPİ ALÜM.RAD.DİLİM GENİŞLİĞİ 80 MM, RADYATÖR KALINLIĞI 100-110 MM ARALIĞINDA OLAN. | m2 | 2 - Merkezi ısıtma tesisatı kurulması
165-689/1 | 1000 MM PANEL TİPİ ALÜM.RAD.DİLİM GENİŞLİĞİ 80 MM, RADYATÖR KALINLIĞI 30-40 MM ARALIĞINDA OLAN | m2 | 2 - Merkezi ısıtma tesisatı kurulması
165-689/2 | 1000 MM PANEL TİPİ ALÜM.RAD.DİLİM GENİŞLİĞİ 80 MM, RADYATÖR KALINLIĞI 60-70 MM ARALIĞINDA OLAN | m2 | 2 - Merkezi ısıtma tesisatı kurulması
167-2107 | 10000 Kcal/h 4 borulu kasetli döşeme tipi fan coil cihazı | Ad | 2 - Merkezi ısıtma tesisatı kurulması
167-1107 | 10000 Kcal/h Kasetli döşeme tipi fan coil cihazı | Ad | 2 - Merkezi ısıtma tesisatı kurulması
174-517 | 1000LT.ÇELİKTEN ATM.KAPALI DEĞİŞ.DİYAFRAM.GEN.DEPO | Ad | 2 - Merkezi ısıtma tesisatı kurulması
192-214 | 102.000 KCAL/H DUVARA ASILABİLEN GAZ YAKITLI YOĞUŞMALI KAZANLAR DOĞALGAZ VEYA LPG YAKITLI | Ad | 2 - Merkezi ısıtma tesisatı kurulması
192-215 | 107.000 KCAL/H DUVARA ASILABİLEN GAZ YAKITLI YOĞUŞMALI KAZANLAR DOĞALGAZ VEYA LPG YAKITLI | Ad | 2 - Merkezi ısıtma tesisatı kurulması
192-404 | 110.000-140.000 KCAL/H ARASI YER TİPİ PREMIX BRÜLÖRLÜ GAZ YAKITLI YOĞUŞMALI KAZANLAR DOĞALGAZ VE/VEYA LPG YAKITLI | Ad | 2 - Merkezi ısıtma tesisatı kurulması
174-504 | 12 LT.ÇELİKTEN ATM.KAPALI DEĞİŞ.DİYAFRAM.GEN.DEPO | Ad | 2 - Merkezi ısıtma tesisatı kurulması
174-604 | 12 LT.'LİK ÇELİKTEN ATM. KAPALI, DEĞİŞEBİLİR DİYAFRAMLI GENLEŞME DEPOSU: 10 ATM. | Ad | 2 - Merkezi ısıtma tesisatı kurulması
174-704 | 12 LT.'LİK ÇELİKTEN ATM. KAPALI, DEĞİŞEBİLİR DİYAFRAMLI GENLEŞME DEPOSU: 12 ATM. | Ad | 2 - Merkezi ısıtma tesisatı kurulması
165-690/3 | 1250 MM PANEL TİPİ ALÜM.RAD.DİLİM GENİŞLİĞİ 80 MM, RADYATÖR KALINLIĞI 100-110 MM ARALIĞINDA OLAN. | m2 | 2 - Merkezi ısıtma tesisatı kurulması
165-690/1 | 1250 MM PANEL TİPİ ALÜM.RAD.DİLİM GENİŞLİĞİ 80 MM, RADYATÖR KALINLIĞI 30-40 MM ARALIĞINDA OLAN | m2 | 2 - Merkezi ısıtma tesisatı kurulması
165-690/2 | 1250 MM PANEL TİPİ ALÜM.RAD.DİLİM GENİŞLİĞİ 80 MM, RADYATÖR KALINLIĞI 60-70 MM ARALIĞINDA OLAN | m2 | 2 - Merkezi ısıtma tesisatı kurulması
152-4421 | 1250,000 KCAL/H, 145 KW SICAK SU ÜRETİCİ, SIVI VE GAZ YAKITLI ÇELİK MALZEMEDEN (KAYNAKLI) KALORİFER KAZANI 6 ATM. | Ad | 2 - Merkezi ısıtma tesisatı kurulması
167-2208 | 12500 Kcal/h 4 borulu gizli tavan / döşeme tipi fan coil cihazı | Ad | 2 - Merkezi ısıtma tesisatı kurulması
167-2308 | 12500 Kcal/h 4 Borulu kaset tipi 4 yöne üflemeli fan coil cihazı | Ad | 2 - Merkezi ısıtma tesisatı kurulması
167-2108 | 12500 Kcal/h 4 borulu kasetli döşeme tipi fan coil cihazı | Ad | 2 - Merkezi ısıtma tesisatı kurulması
167-1208 | 12500 kcal/h Gizli tavan/ döşeme tipi fan coiil cihazi | Ad | 2 - Merkezi ısıtma tesisatı kurulması
167-1308 | 12500 kcal/h Kaset tipi 4 yöne üflemeli fan coil cihazı | Ad | 2 - Merkezi ısıtma tesisatı kurulması
167-1108 | 12500 Kcal/h Kasetli döşeme tipi fan coil cihazı | Ad | 2 - Merkezi ısıtma tesisatı kurulması
192-101 | 14.000 KCAL/H DÖKME DİLİMLİ KAT KALORİFERİ MOTORİN YAKITLI | Ad | 2 - Merkezi ısıtma tesisatı kurulması
192-405 | 140.000-170.000 KCAL/H ARASI YER TİPİ PREMIX BRÜLÖRLÜ GAZ YAKITLI YOĞUŞMALI KAZANLAR DOĞALGAZ VE/VEYA LPG YAKITLI | Ad | 2 - Merkezi ısıtma tesisatı kurulması
165-1101 | 15 KWATT U TİP BORULU ÜNİTER RADYANT ISITICI | Ad | 2 - Merkezi ısıtma tesisatı kurulması
174-1105 | 15 M3/H , Ø219 , Ø80 KAYNAKLI DENGE TANKI | Ad | 2 - Merkezi ısıtma tesisatı kurulması
174-1205 | 15 M3/H, Ø219 , DN80 FLANŞLI DENGE TANKI | Ad | 2 - Merkezi ısıtma tesisatı kurulması
170-501 | 15 Ø DÜZ TİP RADYATÖR GERİ DÖNÜŞ VALFI 1/2" | Ad | 2 - Merkezi ısıtma tesisatı kurulması
170-401 | 15 Ø MM RADYATÖR MUSLUĞU TERMOSTATLI 1/2" (KÖŞE) | Ad | 2 - Merkezi ısıtma tesisatı kurulması
174-511 | 150 LT.ÇELİKTEN ATM.KAPALI DEĞİŞ.DİYAFRAM.GEN.DEPO | Ad | 2 - Merkezi ısıtma tesisatı kurulması
174-611 | 150 LT.'LİK ÇELİKTEN ATM. KAPALI, DEĞİŞEBİLİR DİYAFRAMLI GENLEŞME DEPOSU: 10 ATM. | Ad | 2 - Merkezi ısıtma tesisatı kurulması
174-711 | 150 LT.'LİK ÇELİKTEN ATM. KAPALI, DEĞİŞEBİLİR DİYAFRAMLI GENLEŞME DEPOSU: 12 ATM. | Ad | 2 - Merkezi ısıtma tesisatı kurulması
152-4404 | 150,000 KCAL/H, 175 KW SICAK SU ÜRETİCİ, SIVI VE GAZ YAKITLI ÇELİK MALZEMEDEN (KAYNAKLI) KALORİFER KAZANI 6 ATM. | Ad | 2 - Merkezi ısıtma tesisatı kurulması
152-2404 | 150.000 KCAL/H SICAK SU ÜRETİCİ SIVI,GAZ YAK.ÇELİK KALORİFER KAZANI 6 ATM. 175 KW. | Ad | 2 - Merkezi ısıtma tesisatı kurulması
192-302 | 150.000-200.000 KCAL/H ARASI YER TİPİ ENTEGRE BRÜLÜRLÜ OLMAYAN GAZ VEYA SIVI YAKITLI YOĞUŞMALI KAZANLARI | Ad | 2 - Merkezi ısıtma tesisatı kurulması
174-618 | 1500 LT.'LİK ÇELİKTEN ATM. KAPALI, DEĞİŞEBİLİR DİYAFRAMLI GENLEŞME DEPOSU: 10 ATM. | Ad | 2 - Merkezi ısıtma tesisatı kurulması
174-718 | 1500 LT.'LİK ÇELİKTEN ATM. KAPALI, DEĞİŞEBİLİR DİYAFRAMLI GENLEŞME DEPOSU: 12 ATM. | Ad | 2 - Merkezi ısıtma tesisatı kurulması
165-691/3 | 1500 MM PANEL TİPİ ALÜM.RAD.DİLİM GENİŞLİĞİ 80 MM, RADYATÖR KALINLIĞI 100-110 MM ARALIĞINDA OLAN. | m2 | 2 - Merkezi ısıtma tesisatı kurulması
165-691/1 | 1500 MM PANEL TİPİ ALÜM.RAD.DİLİM GENİŞLİĞİ 80 MM, RADYATÖR KALINLIĞI 30-40 MM ARALIĞINDA OLAN | m2 | 2 - Merkezi ısıtma tesisatı kurulması
167-2209 | 15000 Kcal/h 4 borulu gizli tavan / döşeme tipi fan coil cihazı | Ad | 2 - Merkezi ısıtma tesisatı kurulması
167-2309 | 15000 Kcal/h 4 Borulu kaset tipi 4 yöne üflemeli fan coil cihazı | Ad | 2 - Merkezi ısıtma tesisatı kurulması
167-2109 | 15000 Kcal/h 4 borulu kasetli döşeme tipi fan coil cihazı | Ad | 2 - Merkezi ısıtma tesisatı kurulması
167-1209 | 15000 kcal/h Gizli tavan/ döşeme tipi fan coiil cihazi | Ad | 2 - Merkezi ısıtma tesisatı kurulması
167-1309 | 15000 kcal/h Kaset tipi 4 yöne üflemeli fan coil cihazı | Ad | 2 - Merkezi ısıtma tesisatı kurulması
167-1109 | 15000 Kcal/h Kasetli döşeme tipi fan coil cihazı | Ad | 2 - Merkezi ısıtma tesisatı kurulması
174-518 | 1500LT.ÇELİKTEN ATM.KAPALI DEĞİŞ.DİYAFRAM.GEN.DEPO | Ad | 2 - Merkezi ısıtma tesisatı kurulması
165-1001 | 15KWATT DÜZ TİP BORULU ÜNİTER RADYANT ISITICI | Ad | 2 - Merkezi ısıtma tesisatı kurulması
192-406 | 170.000-200.000 KCAL/H ARASI YER TİPİ PREMIX BRÜLÖRLÜ GAZ YAKITLI YOĞUŞMALI KAZANLAR DOĞALGAZ VE/VEYA LPG YAKITLI | Ad | 2 - Merkezi ısıtma tesisatı kurulması
152-4422 | 175,000 KCAL/H, 205 KW SICAK SU ÜRETİCİ, SIVI VE GAZ YAKITLI ÇELİK MALZEMEDEN (KAYNAKLI) KALORİFER KAZANI 6 ATM. | Ad | 2 - Merkezi ısıtma tesisatı kurulması
165-692/3 | 1750 MM PANEL TİPİ ALÜM.RAD.DİLİM GENİŞLİĞİ 80 MM, RADYATÖR KALINLIĞI 100-110 MM ARALIĞINDA OLAN. | m2 | 2 - Merkezi ısıtma tesisatı kurulması
165-692/1 | 1750 MM PANEL TİPİ ALÜM.RAD.DİLİM GENİŞLİĞİ 80 MM, RADYATÖR KALINLIĞI 30-40 MM ARALIĞINDA OLAN | m2 | 2 - Merkezi ısıtma tesisatı kurulması
167-2210 | 17500 Kcal/h 4 borulu gizli tavan / döşeme tipi fan coil cihazı | Ad | 2 - Merkezi ısıtma tesisatı kurulması
167-2310 | 17500 Kcal/h 4 Borulu kaset tipi 4 yöne üflemeli fan coil cihazı | Ad | 2 - Merkezi ısıtma tesisatı kurulması
167-2110 | 17500 Kcal/h 4 borulu kasetli döşeme tipi fan coil cihazı | Ad | 2 - Merkezi ısıtma tesisatı kurulması
167-1210 | 17500 kcal/h Gizli tavan/ döşeme tipi fan coiil cihazi | Ad | 2 - Merkezi ısıtma tesisatı kurulması
167-1310 | 17500 kcal/h Kaset tipi 4 yöne üflemeli fan coil cihazı | Ad | 2 - Merkezi ısıtma tesisatı kurulması
167-1110 | 17500 Kcal/h Kasetli döşeme tipi fan coil cihazı | Ad | 2 - Merkezi ısıtma tesisatı kurulması
174-505 | 18 LT.ÇELİKTEN ATM.KAPALI DEĞİŞ.DİYAFRAM.GEN.DEPO | Ad | 2 - Merkezi ısıtma tesisatı kurulması
174-605 | 18 LT.'LİK ÇELİKTEN ATM. KAPALI, DEĞİŞEBİLİR DİYAFRAMLI GENLEŞME DEPOSU: 10 ATM. | Ad | 2 - Merkezi ısıtma tesisatı kurulması
174-705 | 18 LT.'LİK ÇELİKTEN ATM. KAPALI, DEĞİŞEBİLİR DİYAFRAMLI GENLEŞME DEPOSU: 12 ATM. | Ad | 2 - Merkezi ısıtma tesisatı kurulması
192-102 | 18.000 KCAL/H DÖKME DİLİMLİ KAT KALORİFERİ MOTORİN YAKITLI | Ad | 2 - Merkezi ısıtma tesisatı kurulması
152-4417 | 2,000,000 KCAL/H, 2.325 KW SICAK SU ÜRETİCİ, SIVI VE GAZ YAKITLI ÇELİK MALZEMEDEN (KAYNAKLI) KALORİFER KAZANI 6 ATM. | Ad | 2 - Merkezi ısıtma tesisatı kurulması
152-4418 | 2,500,000 KCAL/H, 2.900 KW SICAK SU ÜRETİCİ, SIVI VE GAZ YAKITLI ÇELİK MALZEMEDEN (KAYNAKLI) KALORİFER KAZANI 6 ATM. | Ad | 2 - Merkezi ısıtma tesisatı kurulması
152-2417 | 2.000.000 KCAL/H SICAK SU ÜRETİCİ SIVI,GAZ YAK.ÇELİK KALORİFER KAZANI 6 ATM. 2325 KW | Ad | 2 - Merkezi ısıtma tesisatı kurulması
152-2418 | 2.500.000 KCAL/H SICAK SU ÜRETİCİ SIVI,GAZ YAK.ÇELİK KALORİFER KAZANI 6 ATM. 2900 KW | Ad | 2 - Merkezi ısıtma tesisatı kurulması
165-1102 | 20 KWATT U TİP BORULU ÜNİTER RADYANT ISITICI | Ad | 2 - Merkezi ısıtma tesisatı kurulması
174-1106 | 20 M3/H , Ø273 , Ø100 KAYNAKLI DENGE TANKI | Ad | 2 - Merkezi ısıtma tesisatı kurulması
174-1206 | 20 M3/H, Ø273 , DN100 FLANŞLI DENGE TANKI | Ad | 2 - Merkezi ısıtma tesisatı kurulması
170-502 | 20 Ø DÜZ TİP RADYATÖR GERİ DÖNÜŞ VALFI 3/4" | Ad | 2 - Merkezi ısıtma tesisatı kurulması
192-201 | 20.000 KCAL/H DUVARA ASILABİLEN GAZ YAKITLI YOĞUŞMALI KAZANLAR DOĞALGAZ VEYA LPG YAKITLI | Ad | 2 - Merkezi ısıtma tesisatı kurulması
192-251 | 20.000 KCAL/H DUVARA ASILABİLEN GAZ YAKITLI YOĞUŞMALI KAZANLAR DOĞALGAZ VEYA LPG YAKITLI,PROG. | Ad | 2 - Merkezi ısıtma tesisatı kurulması
192-401 | 20.000-50.000 KCAL/H ARASI YER TİPİ PREMIX BRÜLÖRLÜ GAZ YAKITLI YOĞUŞMALI KAZANLAR DOĞALGAZ VE/VEYA LPG YAKITLI | Ad | 2 - Merkezi ısıtma tesisatı kurulması
174-512 | 200 LT.ÇELİKTEN ATM.KAPALI DEĞİŞ.DİYAFRAM.GEN.DEPO | Ad | 2 - Merkezi ısıtma tesisatı kurulması
174-612 | 200 LT.'LİK ÇELİKTEN ATM. KAPALI, DEĞİŞEBİLİR DİYAFRAMLI GENLEŞME DEPOSU: 10 ATM. | Ad | 2 - Merkezi ısıtma tesisatı kurulması
174-712 | 200 LT.'LİK ÇELİKTEN ATM. KAPALI, DEĞİŞEBİLİR DİYAFRAMLI GENLEŞME DEPOSU: 12 ATM. | Ad | 2 - Merkezi ısıtma tesisatı kurulması
152-4405 | 200,000 KCAL/H, 230 KW SICAK SU ÜRETİCİ, SIVI VE GAZ YAKITLI ÇELİK MALZEMEDEN (KAYNAKLI) KALORİFER KAZANI 6 ATM. | Ad | 2 - Merkezi ısıtma tesisatı kurulması
152-2405 | 200.000 KCAL/H SICAK SU ÜRETİCİ SIVI,GAZ YAK.ÇELİK KALORİFER KAZANI 6 ATM. 230 KW. | Ad | 2 - Merkezi ısıtma tesisatı kurulması
192-303 | 200.000-250.000 KCAL/H ARASI YER TİPİ ENTEGRE BRÜLÜRLÜ OLMAYAN GAZ VEYA SIVI YAKITLI YOĞUŞMALI KAZANLARI | Ad | 2 - Merkezi ısıtma tesisatı kurulması
192-407 | 200.000-250.000 KCAL/H ARASI YER TİPİ PREMIX BRÜLÖRLÜ GAZ YAKITLI YOĞUŞMALI KAZANLAR DOĞALGAZ VE/VEYA LPG YAKITLI | Ad | 2 - Merkezi ısıtma tesisatı kurulması
174-619 | 2000 LT.'LİK ÇELİKTEN ATM. KAPALI, DEĞİŞEBİLİR DİYAFRAMLI GENLEŞME DEPOSU: 10 ATM. | Ad | 2 - Merkezi ısıtma tesisatı kurulması
174-719 | 2000 LT.'LİK ÇELİKTEN ATM. KAPALI, DEĞİŞEBİLİR DİYAFRAMLI GENLEŞME DEPOSU: 12 ATM. | Ad | 2 - Merkezi ısıtma tesisatı kurulması
165-693/3 | 2000 MM PANEL TİPİ ALÜM.RAD.DİLİM GENİŞLİĞİ 80 MM, RADYATÖR KALINLIĞI 100-110 MM ARALIĞINDA OLAN. | m2 | 2 - Merkezi ısıtma tesisatı kurulması
165-693/1 | 2000 MM PANEL TİPİ ALÜM.RAD.DİLİM GENİŞLİĞİ 80 MM, RADYATÖR KALINLIĞI 30-40 MM ARALIĞINDA OLAN | m2 | 2 - Merkezi ısıtma tesisatı kurulması
167-1311 | 20000 kcal/h Kaset tipi 4 yöne üflemeli fan coil cihazı | Ad | 2 - Merkezi ısıtma tesisatı kurulması
167-2211 | 20000 Kcal/h 4 borulu gizli tavan / döşeme tipi fan coil cihazı | Ad | 2 - Merkezi ısıtma tesisatı kurulması
167-2311 | 20000 Kcal/h 4 Borulu kaset tipi 4 yöne üflemeli fan coil cihazı | Ad | 2 - Merkezi ısıtma tesisatı kurulması
167-2111 | 20000 Kcal/h 4 borulu kasetli döşeme tipi fan coil cihazı | Ad | 2 - Merkezi ısıtma tesisatı kurulması
167-1211 | 20000 kcal/h Gizli tavan/ döşeme tipi fan coiil cihazi | Ad | 2 - Merkezi ısıtma tesisatı kurulması
167-1111 | 20000 Kcal/h Kasetli döşeme tipi fan coil cihazı | Ad | 2 - Merkezi ısıtma tesisatı kurulması
174-519 | 2000LT.ÇELİKTEN ATM.KAPALI DEĞİŞ.DİYAFRAM.GEN.DEPO | Ad | 2 - Merkezi ısıtma tesisatı kurulması
165-1002 | 20KWATT DÜZ TİP BORULU ÜNİTER RADYANT ISITICI | Ad | 2 - Merkezi ısıtma tesisatı kurulması
165-694/3 | 2250 MM PANEL TİPİ ALÜM.RAD.DİLİM GENİŞLİĞİ 80 MM, RADYATÖR KALINLIĞI 100-110 MM ARALIĞINDA OLAN. | m2 | 2 - Merkezi ısıtma tesisatı kurulması
165-694/1 | 2250 MM PANEL TİPİ ALÜM.RAD.DİLİM GENİŞLİĞİ 80 MM, RADYATÖR KALINLIĞI 30-40 MM ARALIĞINDA OLAN | m2 | 2 - Merkezi ısıtma tesisatı kurulması
192-103 | 24.000 KCAL/H DÖKME DİLİMLİ KAT KALORİFERİ MOTORİN YAKITLI | Ad | 2 - Merkezi ısıtma tesisatı kurulması
165-1103 | 25 KWATT U TİP BORULU ÜNİTER RADYANT ISITICI | Ad | 2 - Merkezi ısıtma tesisatı kurulması
174-506 | 25 LT.ÇELİKTEN ATM.KAPALI DEĞİŞ.DİYAFRAM.GEN.DEPO | Ad | 2 - Merkezi ısıtma tesisatı kurulması
174-606 | 25 LT.'LİK ÇELİKTEN ATM. KAPALI, DEĞİŞEBİLİR DİYAFRAMLI GENLEŞME DEPOSU: 10 ATM. | Ad | 2 - Merkezi ısıtma tesisatı kurulması
174-706 | 25 LT.'LİK ÇELİKTEN ATM. KAPALI, DEĞİŞEBİLİR DİYAFRAMLI GENLEŞME DEPOSU: 12 ATM. | Ad | 2 - Merkezi ısıtma tesisatı kurulması
174-1107 | 25 M3/H , Ø273 , Ø100 KAYNAKLI DENGE TANKI | Ad | 2 - Merkezi ısıtma tesisatı kurulması
174-1207 | 25 M3/H, Ø273 , DN100 FLANŞLI DENGE TANKI | Ad | 2 - Merkezi ısıtma tesisatı kurulması
192-202 | 25.000 KCAL/H DUVARA ASILABİLEN GAZ YAKITLI YOĞUŞMALI KAZANLAR DOĞALGAZ VEYA LPG YAKITLI | Ad | 2 - Merkezi ısıtma tesisatı kurulması
192-252 | 25.000 KCAL/H DUVARA ASILABİLEN GAZ YAKITLI YOĞUŞMALI KAZANLAR DOĞALGAZ VEYA LPG YAKITLI,PROG. | Ad | 2 - Merkezi ısıtma tesisatı kurulması
174-513 | 250 LT.ÇELİKTEN ATM.KAPALI DEĞİŞ.DİYAFRAM.GEN.DEPO | Ad | 2 - Merkezi ısıtma tesisatı kurulması
174-613 | 250 LT.'LİK ÇELİKTEN ATM. KAPALI, DEĞİŞEBİLİR DİYAFRAMLI GENLEŞME DEPOSU: 10 ATM. | Ad | 2 - Merkezi ısıtma tesisatı kurulması
174-713 | 250 LT.'LİK ÇELİKTEN ATM. KAPALI, DEĞİŞEBİLİR DİYAFRAMLI GENLEŞME DEPOSU: 12 ATM. | Ad | 2 - Merkezi ısıtma tesisatı kurulması
152-4406 | 250,000 KCAL/H, 290 KW SICAK SU ÜRETİCİ, SIVI VE GAZ YAKITLI ÇELİK MALZEMEDEN (KAYNAKLI) KALORİFER KAZANI 6 ATM. | Ad | 2 - Merkezi ısıtma tesisatı kurulması
152-2406 | 250.000 KCAL/H SICAK SU ÜRETİCİ SIVI,GAZ YAK.ÇELİK KALORİFER KAZANI 6 ATM. 290 KW. | Ad | 2 - Merkezi ısıtma tesisatı kurulması
192-304 | 250.000-300.000 KCAL/H ARASI YER TİPİ ENTEGRE BRÜLÜRLÜ OLMAYAN GAZ VEYA SIVI YAKITLI YOĞUŞMALI KAZANLARI | Ad | 2 - Merkezi ısıtma tesisatı kurulması
192-408 | 250.000-350.000 KCAL/H ARASI YER TİPİ PREMIX BRÜLÖRLÜ GAZ YAKITLI YOĞUŞMALI KAZANLAR DOĞALGAZ VE/VEYA LPG YAKITLI | Ad | 2 - Merkezi ısıtma tesisatı kurulması
174-620 | 2500 LT.'LİK ÇELİKTEN ATM. KAPALI, DEĞİŞEBİLİR DİYAFRAMLI GENLEŞME DEPOSU: 10 ATM. | Ad | 2 - Merkezi ısıtma tesisatı kurulması
174-720 | 2500 LT.'LİK ÇELİKTEN ATM. KAPALI, DEĞİŞEBİLİR DİYAFRAMLI GENLEŞME DEPOSU: 12 ATM. | Ad | 2 - Merkezi ısıtma tesisatı kurulması
174-520 | 2500LT.ÇELİKTEN ATM.KAPALI DEĞİŞ.DİYAFRAM.GEN.DEPO | Ad | 2 - Merkezi ısıtma tesisatı kurulması
165-1003 | 25KWATT DÜZ TİP BORULU ÜNİTER RADYANT ISITICI | Ad | 2 - Merkezi ısıtma tesisatı kurulması
152-4419 | 3,000,000 KCAL/H, 3.490 KW SICAK SU ÜRETİCİ, SIVI VE GAZ YAKITLI ÇELİK MALZEMEDEN (KAYNAKLI) KALORİFER KAZANI 6 ATM. | Ad | 2 - Merkezi ısıtma tesisatı kurulması
152-2419 | 3.000.000 KCAL/H SICAK SU ÜRETİCİ SIVI,GAZ YAK.ÇELİK KALORİFER KAZANI 6 ATM. 3490 KW | Ad | 2 - Merkezi ısıtma tesisatı kurulması
165-1104 | 30 KWATT U TİP BORULU ÜNİTER RADYANT ISITICI | Ad | 2 - Merkezi ısıtma tesisatı kurulması
174-1108 | 30 M3/H , Ø323 , Ø125 KAYNAKLI DENGE TANKI | Ad | 2 - Merkezi ısıtma tesisatı kurulması
174-1208 | 30 M3/H, Ø323 , DN125 FLANŞLI DENGE TANKI | Ad | 2 - Merkezi ısıtma tesisatı kurulması
192-104 | 30.000 KCAL/H DÖKME DİLİMLİ KAT KALORİFERİ MOTORİN YAKITLI | Ad | 2 - Merkezi ısıtma tesisatı kurulması
192-203 | 30.000 KCAL/H DUVARA ASILABİLEN GAZ YAKITLI YOĞUŞMALI KAZANLAR DOĞALGAZ VEYA LPG YAKITLI | Ad | 2 - Merkezi ısıtma tesisatı kurulması
192-253 | 30.000 KCAL/H DUVARA ASILABİLEN GAZ YAKITLI YOĞUŞMALI KAZANLAR DOĞALGAZ VEYA LPG YAKITLI,PROG. | Ad | 2 - Merkezi ısıtma tesisatı kurulması
174-514 | 300 LT.ÇELİKTEN ATM.KAPALI DEĞİŞ.DİYAFRAM.GEN.DEPO | Ad | 2 - Merkezi ısıtma tesisatı kurulması
174-614 | 300 LT.'LİK ÇELİKTEN ATM. KAPALI, DEĞİŞEBİLİR DİYAFRAMLI GENLEŞME DEPOSU: 10 ATM. | Ad | 2 - Merkezi ısıtma tesisatı kurulması
174-714 | 300 LT.'LİK ÇELİKTEN ATM. KAPALI, DEĞİŞEBİLİR DİYAFRAMLI GENLEŞME DEPOSU: 12 ATM. | Ad | 2 - Merkezi ısıtma tesisatı kurulması
165-681/3 | 300 MM PANEL TİPİ ALÜM.RAD. DİLİM GENİŞLİĞİ 80 MM, RADYATÖR KALINLIĞI 100-110 MM ARALIĞINDA OLAN. | m2 | 2 - Merkezi ısıtma tesisatı kurulması
165-681/1 | 300 MM PANEL TİPİ ALÜM.RAD. DİLİM GENİŞLİĞİ 80 MM, RADYATÖR KALINLIĞI 30-40 MM ARALIĞINDA OLAN | m2 | 2 - Merkezi ısıtma tesisatı kurulması
165-681/2 | 300 MM PANEL TİPİ ALÜM.RAD. DİLİM GENİŞLİĞİ 80 MM, RADYATÖR KALINLIĞI 60-70 MM ARALIĞINDA OLAN | m2 | 2 - Merkezi ısıtma tesisatı kurulması
152-4407 | 300,000 KCAL/H, 350 KW SICAK SU ÜRETİCİ, SIVI VE GAZ YAKITLI ÇELİK MALZEMEDEN (KAYNAKLI) KALORİFER KAZANI 6 ATM. | Ad | 2 - Merkezi ısıtma tesisatı kurulması
152-2407 | 300.000 KCAL/H SICAK SU ÜRETİCİ SIVI,GAZ YAK.ÇELİK KALORİFER KAZANI 6 ATM. 350 KW. | Ad | 2 - Merkezi ısıtma tesisatı kurulması
192-305 | 300.000-400.000 KCAL/H ARASI YER TİPİ ENTEGRE BRÜLÜRLÜ OLMAYAN GAZ VEYA SIVI YAKITLI YOĞUŞMALI KAZANLARI | Ad | 2 - Merkezi ısıtma tesisatı kurulması
167-2201 | 3000 Kcal/h 4 borulu gizli tavan / döşeme tipi fan coil cihazı | Ad | 2 - Merkezi ısıtma tesisatı kurulması
167-2101 | 3000 Kcal/h 4 borulu kasetli döşeme tipi fan coil cihazı | Ad | 2 - Merkezi ısıtma tesisatı kurulması
167-1201 | 3000 kcal/h Gizli tavan/ döşeme tipi fan coiil cihazi | Ad | 2 - Merkezi ısıtma tesisatı kurulması
167-1101 | 3000 Kcal/h Kasetli döşeme tipi fan coil cihazı | Ad | 2 - Merkezi ısıtma tesisatı kurulması
174-621 | 3000 LT.'LİK ÇELİKTEN ATM. KAPALI, DEĞİŞEBİLİR DİYAFRAMLI GENLEŞME DEPOSU: 10 ATM. | Ad | 2 - Merkezi ısıtma tesisatı kurulması
174-721 | 3000 LT.'LİK ÇELİKTEN ATM. KAPALI, DEĞİŞEBİLİR DİYAFRAMLI GENLEŞME DEPOSU: 12 ATM. | Ad | 2 - Merkezi ısıtma tesisatı kurulması
174-521 | 3000LT.ÇELİKTEN ATM.KAPALI DEĞİŞ.DİYAFRAM.GEN.DEPO | Ad | 2 - Merkezi ısıtma tesisatı kurulması
165-1004 | 30KWATT DÜZ TİP BORULU ÜNİTER RADYANT ISITICI | Ad | 2 - Merkezi ısıtma tesisatı kurulması
165-1105 | 35 KWATT U TİP BORULU ÜNİTER RADYANT ISITICI | Ad | 2 - Merkezi ısıtma tesisatı kurulması
174-507 | 35 LT.ÇELİKTEN ATM.KAPALI DEĞİŞ.DİYAFRAM.GEN.DEPO | Ad | 2 - Merkezi ısıtma tesisatı kurulması
174-607 | 35 LT.'LİK ÇELİKTEN ATM. KAPALI, DEĞİŞEBİLİR DİYAFRAMLI GENLEŞME DEPOSU: 10 ATM. | Ad | 2 - Merkezi ısıtma tesisatı kurulması
174-707 | 35 LT.'LİK ÇELİKTEN ATM. KAPALI, DEĞİŞEBİLİR DİYAFRAMLI GENLEŞME DEPOSU: 12 ATM. | Ad | 2 - Merkezi ısıtma tesisatı kurulması
152-4408 | 350,000 KCAL/H, 405 KW SICAK SU ÜRETİCİ, SIVI VE GAZ YAKITLI ÇELİK MALZEMEDEN (KAYNAKLI) KALORİFER KAZANI 6 ATM. | Ad | 2 - Merkezi ısıtma tesisatı kurulması
152-2408 | 350.000 KCAL/H SICAK SU ÜRETİCİ SIVI,GAZ YAK.ÇELİK KALORİFER KAZANI 6 ATM. 405 KW. | Ad | 2 - Merkezi ısıtma tesisatı kurulması
192-409 | 350.000-500.000 KCAL/H ARASI YER TİPİ PREMIX BRÜLÖRLÜ GAZ YAKITLI YOĞUŞMALI KAZANLAR DOĞALGAZ VE/VEYA LPG YAKITLI | Ad | 2 - Merkezi ısıtma tesisatı kurulması
165-1005 | 35KWATT DÜZ TİP BORULU ÜNİTER RADYANT ISITICI | Ad | 2 - Merkezi ısıtma tesisatı kurulması
192-210 | 37.000 KCAL/H DUVARA ASILABİLEN GAZ YAKITLI YOĞUŞMALI KAZANLAR DOĞALGAZ VEYA LPG YAKITLI | Ad | 2 - Merkezi ısıtma tesisatı kurulması
192-260 | 37.000 KCAL/H DUVARA ASILABİLEN GAZ YAKITLI YOĞUŞMALI KAZANLAR DOĞALGAZ VEYA LPG YAKITLI,PROG. | Ad | 2 - Merkezi ısıtma tesisatı kurulması
165-682/3 | 375 MM PANEL TİPİ ALÜM.RAD.DİLİM GENİŞLİĞİ 80 MM, RADYATÖR KALINLIĞI 100-110 MM ARALIĞINDA OLAN. | m2 | 2 - Merkezi ısıtma tesisatı kurulması
165-682/1 | 375 MM PANEL TİPİ ALÜM.RAD.DİLİM GENİŞLİĞİ 80 MM, RADYATÖR KALINLIĞI 30-40 MM ARALIĞINDA OLAN | m2 | 2 - Merkezi ısıtma tesisatı kurulması
165-682/2 | 375 MM PANEL TİPİ ALÜM.RAD.DİLİM GENİŞLİĞİ 80 MM, RADYATÖR KALINLIĞI 60-70 MM ARALIĞINDA OLAN | m2 | 2 - Merkezi ısıtma tesisatı kurulması
174-1101 | 4 M3/H , Ø114 , Ø50 KAYNAKLI DENGE TANKI | Ad | 2 - Merkezi ısıtma tesisatı kurulması
174-1201 | 4 M3/H, Ø114 , DN50 FLANŞLI DENGE TANKI | Ad | 2 - Merkezi ısıtma tesisatı kurulması
165-1106 | 40 KWATT U TİP BORULU ÜNİTER RADYANT ISITICI | Ad | 2 - Merkezi ısıtma tesisatı kurulması
174-1109 | 40 M3/H , Ø323 , Ø125 KAYNAKLI DENGE TANKI | Ad | 2 - Merkezi ısıtma tesisatı kurulması
174-1209 | 40 M3/H, Ø323 , DN125 FLANŞLI DENGE TANKI | Ad | 2 - Merkezi ısıtma tesisatı kurulması
152-4401 | 40,000 KCAL/H, 46 KW SICAK SU ÜRETİCİ, SIVI VE GAZ YAKITLI ÇELİK MALZEMEDEN (KAYNAKLI) KALORİFER KAZANI 6 ATM. | Ad | 2 - Merkezi ısıtma tesisatı kurulması
192-105 | 40.000 KCAL/H DÖKME DİLİMLİ KAT KALORİFERİ MOTORİN YAKITLI | Ad | 2 - Merkezi ısıtma tesisatı kurulması
192-204 | 40.000 KCAL/H DUVARA ASILABİLEN GAZ YAKITLI YOĞUŞMALI KAZANLAR DOĞALGAZ VEYA LPG YAKITLI | Ad | 2 - Merkezi ısıtma tesisatı kurulması
192-254 | 40.000 KCAL/H DUVARA ASILABİLEN GAZ YAKITLI YOĞUŞMALI KAZANLAR DOĞALGAZ VEYA LPG YAKITLI,PROG. | Ad | 2 - Merkezi ısıtma tesisatı kurulması
152-2401 | 40.000 KCAL/H SICAK SU ÜRETİCİ SIVI,GAZ YAK.ÇELİK KALORİFER KAZANI 6 ATM. 46KW. | Ad | 2 - Merkezi ısıtma tesisatı kurulması
152-4409 | 400,000 KCAL/H, 465 KW SICAK SU ÜRETİCİ, SIVI VE GAZ YAKITLI ÇELİK MALZEMEDEN (KAYNAKLI) KALORİFER KAZANI 6 ATM. | Ad | 2 - Merkezi ısıtma tesisatı kurulması
152-2409 | 400.000 KCAL/H SICAK SU ÜRETİCİ SIVI,GAZ YAK.ÇELİK KALORİFER KAZANI 6 ATM. 465 KW. | Ad | 2 - Merkezi ısıtma tesisatı kurulması
192-306 | 400.000-500.000 KCAL/H ARASI YER TİPİ ENTEGRE BRÜLÜRLÜ OLMAYAN GAZ VEYA SIVI YAKITLI YOĞUŞMALI KAZANLARI | Ad | 2 - Merkezi ısıtma tesisatı kurulması
167-2202 | 4000 Kcal/h 4 borulu gizli tavan / döşeme tipi fan coil cihazı | Ad | 2 - Merkezi ısıtma tesisatı kurulması
167-2302 | 4000 Kcal/h 4 Borulu kaset tipi 4 yöne üflemeli fan coil cihazı | Ad | 2 - Merkezi ısıtma tesisatı kurulması
167-2102 | 4000 Kcal/h 4 borulu kasetli döşeme tipi fan coil cihazı | Ad | 2 - Merkezi ısıtma tesisatı kurulması
167-1202 | 4000 kcal/h Gizli tavan/ döşeme tipi fan coiil cihazi | Ad | 2 - Merkezi ısıtma tesisatı kurulması
167-1302 | 4000 kcal/h Kaset tipi 4 yöne üflemeli fan coil cihazı | Ad | 2 - Merkezi ısıtma tesisatı kurulması
167-1102 | 4000 Kcal/h Kasetli döşeme tipi fan coil cihazı | Ad | 2 - Merkezi ısıtma tesisatı kurulması
165-1006 | 40KWATT DÜZ TİP BORULU ÜNİTER RADYANT ISITICI | Ad | 2 - Merkezi ısıtma tesisatı kurulması
165-1107 | 45 KWATT U TİP BORULU ÜNİTER RADYANT ISITICI | Ad | 2 - Merkezi ısıtma tesisatı kurulması
165-683/2 | 450 MM PANEL TİP ALÜM.RAD.DİLİM GENİŞLİĞİ 80 MM, RADYATÖR KALINLIĞI 60-70 MM ARALIĞINDA OLAN | m2 | 2 - Merkezi ısıtma tesisatı kurulması
165-683/3 | 450 MM PANEL TİPİ ALÜM.RAD.DİLİM GENİŞLİĞİ 80 MM, RADYATÖR KALINLIĞI 100-110 MM ARALIĞINDA OLAN. | m2 | 2 - Merkezi ısıtma tesisatı kurulması
165-683/1 | 450 MM PANEL TİPİ ALÜM.RAD.DİLİM GENİŞLİĞİ 80 MM, RADYATÖR KALINLIĞI 30-40 MM ARALIĞINDA OLAN | m2 | 2 - Merkezi ısıtma tesisatı kurulması
165-1007 | 45KWATT DÜZ TİP BORULU ÜNİTER RADYANT ISITICI | Ad | 2 - Merkezi ısıtma tesisatı kurulması
165-1108 | 50 KWATT U TİP BORULU ÜNİTER RADYANT ISITICI | Ad | 2 - Merkezi ısıtma tesisatı kurulması
174-508 | 50 LT.ÇELİKTEN ATM.KAPALI DEĞİŞ.DİYAFRAM.GEN.DEPO | Ad | 2 - Merkezi ısıtma tesisatı kurulması
174-608 | 50 LT.'LİK ÇELİKTEN ATM. KAPALI, DEĞİŞEBİLİR DİYAFRAMLI GENLEŞME DEPOSU: 10 ATM. | Ad | 2 - Merkezi ısıtma tesisatı kurulması
174-708 | 50 LT.'LİK ÇELİKTEN ATM. KAPALI, DEĞİŞEBİLİR DİYAFRAMLI GENLEŞME DEPOSU: 12 ATM. | Ad | 2 - Merkezi ısıtma tesisatı kurulması
174-1110 | 50 M3/H , Ø323 , Ø150 KAYNAKLI DENGE TANKI | Ad | 2 - Merkezi ısıtma tesisatı kurulması
174-1210 | 50 M3/H, Ø323 , DN150 FLANŞLI DENGE TANKI | Ad | 2 - Merkezi ısıtma tesisatı kurulması
192-205 | 50.000 KCAL/H DUVARA ASILABİLEN GAZ YAKITLI YOĞUŞMALI KAZANLAR DOĞALGAZ VEYA LPG YAKITLI | Ad | 2 - Merkezi ısıtma tesisatı kurulması
192-255 | 50.000 KCAL/H DUVARA ASILABİLEN GAZ YAKITLI YOĞUŞMALI KAZANLAR DOĞALGAZ VEYA LPG YAKITLI,PROG. | Ad | 2 - Merkezi ısıtma tesisatı kurulması
192-402 | 50.000-80.000 KCAL/H ARASI YER TİPİ PREMIX BRÜLÖRLÜ GAZ YAKITLI YOĞUŞMALI KAZANLAR DOĞALGAZ VE/VEYA LPG YAKITLI | Ad | 2 - Merkezi ısıtma tesisatı kurulması
174-515 | 500 LT.ÇELİKTEN ATM.KAPALI DEĞİŞ.DİYAFRAM.GEN.DEPO | Ad | 2 - Merkezi ısıtma tesisatı kurulması
174-615 | 500 LT.'LİK ÇELİKTEN ATM. KAPALI, DEĞİŞEBİLİR DİYAFRAMLI GENLEŞME DEPOSU: 10 ATM. | Ad | 2 - Merkezi ısıtma tesisatı kurulması
174-715 | 500 LT.'LİK ÇELİKTEN ATM. KAPALI, DEĞİŞEBİLİR DİYAFRAMLI GENLEŞME DEPOSU: 12 ATM. | Ad | 2 - Merkezi ısıtma tesisatı kurulması
152-4410 | 500,000 KCAL/H, 580 KW SICAK SU ÜRETİCİ, SIVI VE GAZ YAKITLI ÇELİK MALZEMEDEN (KAYNAKLI) KALORİFER KAZANI 6 ATM. | Ad | 2 - Merkezi ısıtma tesisatı kurulması
152-5110 | 500.000 KCAL/H 580 KW 3 ATMOSFER KONSTRÜKSİYON BASINCINDA SIVI VE GAZ YAKITLI SICAK SU ÜRETİCİ ÇELİK MALZEMEDEN (KAYNAKLI) KALORİFER KAZAN | Ad | 2 - Merkezi ısıtma tesisatı kurulması
152-5210 | 500.000 KCAL/H 580 KW 4 ATMOSFER KONSTRÜKSİYON BASINCINDA SIVI VE GAZ YAKITLI SICAK SU ÜRETİCİ ÇELİK MALZEMEDEN (KAYNAKLI) KALORİFER KAZAN | Ad | 2 - Merkezi ısıtma tesisatı kurulması
152-5310 | 500.000 KCAL/H 580 KW 5 ATMOSFER KONSTRÜKSİYON BASINCINDA SIVI VE GAZ YAKITLI SICAK SU ÜRETİCİ ÇELİK MALZEMEDEN (KAYNAKLI) KALORİFER KAZAN | Ad | 2 - Merkezi ısıtma tesisatı kurulması
152-5410 | 500.000 KCAL/H 580 KW 6 ATMOSFER KONSTRÜKSİYON BASINCINDA SIVI VE GAZ YAKITLI SICAK SU ÜRETİCİ ÇELİK MALZEMEDEN (KAYNAKLI) KALORİFER KAZAN | Ad | 2 - Merkezi ısıtma tesisatı kurulması
152-2410 | 500.000 KCAL/H SICAK SU ÜRETİCİ SIVI,GAZ YAK.ÇELİK KALORİFER KAZANI 6 ATM. 580 KW. | Ad | 2 - Merkezi ısıtma tesisatı kurulması
192-307 | 500.000-700.000 KCAL/H ARASI YER TİPİ ENTEGRE BRÜLÜRLÜ OLMAYAN GAZ VEYA SIVI YAKITLI YOĞUŞMALI KAZANLARI | Ad | 2 - Merkezi ısıtma tesisatı kurulması
192-410 | 500.000-700.000 KCAL/H ARASI YER TİPİ PREMIX BRÜLÖRLÜ GAZ YAKITLI YOĞUŞMALI KAZANLAR DOĞALGAZ VE/VEYA LPG YAKITLI | Ad | 2 - Merkezi ısıtma tesisatı kurulması
167-2203 | 5000 Kcal/h 4 borulu gizli tavan / döşeme tipi fan coil cihazı | Ad | 2 - Merkezi ısıtma tesisatı kurulması
167-2303 | 5000 Kcal/h 4 Borulu kaset tipi 4 yöne üflemeli fan coil cihazı | Ad | 2 - Merkezi ısıtma tesisatı kurulması
167-2103 | 5000 Kcal/h 4 borulu kasetli döşeme tipi fan coil cihazı | Ad | 2 - Merkezi ısıtma tesisatı kurulması
167-1203 | 5000 kcal/h Gizli tavan/ döşeme tipi fan coiil cihazi | Ad | 2 - Merkezi ısıtma tesisatı kurulması
167-1303 | 5000 kcal/h Kaset tipi 4 yöne üflemeli fan coil cihazı | Ad | 2 - Merkezi ısıtma tesisatı kurulması
167-1103 | 5000 Kcal/h Kasetli döşeme tipi fan coil cihazı | Ad | 2 - Merkezi ısıtma tesisatı kurulması
165-1008 | 50KWATT DÜZ TİP BORULU ÜNİTER RADYANT ISITICI | Ad | 2 - Merkezi ısıtma tesisatı kurulması
165-684/3 | 525 MM PANEL TİPİ ALÜM.RAD.DİLİM GENİŞLİĞİ 80 MM, RADYATÖR KALINLIĞI 100-110 MM ARALIĞINDA OLAN. | m2 | 2 - Merkezi ısıtma tesisatı kurulması
165-684/2 | 525 MM PANEL TİPİ ALÜM.RAD.DİLİM GENİŞLİĞİ 80 MM, RADYATÖR KALINLIĞI 60-70 MM ARALIĞINDA OLAN | m2 | 2 - Merkezi ısıtma tesisatı kurulması
165-684/1 | 525 MM PANEL TİPİ ALÜM.RAD.DİLİM GENİŞLİĞİ 80 MM,RADYATÖR KALINLIĞI 30-40 MM ARALIĞINDA OLAN | m2 | 2 - Merkezi ısıtma tesisatı kurulması
165-1109 | 55 KWATT U TİP BORULU ÜNİTER RADYANT ISITICI | Ad | 2 - Merkezi ısıtma tesisatı kurulması
165-1009 | 55KWATT DÜZ TİP BORULU ÜNİTER RADYANT ISITICI | Ad | 2 - Merkezi ısıtma tesisatı kurulması
192-211 | 56.000 KCAL/H DUVARA ASILABİLEN GAZ YAKITLI YOĞUŞMALI KAZANLAR DOĞALGAZ VEYA LPG YAKITLI | Ad | 2 - Merkezi ısıtma tesisatı kurulması
192-261 | 56.000 KCAL/H DUVARA ASILABİLEN GAZ YAKITLI YOĞUŞMALI KAZANLAR DOĞALGAZ VEYA LPG YAKITLI,PROG. | Ad | 2 - Merkezi ısıtma tesisatı kurulması
174-501 | 6 LT ÇELİKTEN ATM.KAPALI DEĞİŞ.DİYAFRAM.GEN.DEPOSU | Ad | 2 - Merkezi ısıtma tesisatı kurulması
174-601 | 6 LT.'LİK ÇELİKTEN ATM. KAPALI, DEĞİŞEBİLİR DİYAFRAMLI GENLEŞME DEPOSU: 10 ATM. | Ad | 2 - Merkezi ısıtma tesisatı kurulması
174-701 | 6 LT.'LİK ÇELİKTEN ATM. KAPALI, DEĞİŞEBİLİR DİYAFRAMLI GENLEŞME DEPOSU: 12 ATM. | Ad | 2 - Merkezi ısıtma tesisatı kurulması
174-1102 | 6 M3/H , Ø165 , Ø65 KAYNAKLI DENGE TANKI | Ad | 2 - Merkezi ısıtma tesisatı kurulması
174-1202 | 6 M3/H, Ø165 , DN65 FLANŞLI DENGE TANKI | Ad | 2 - Merkezi ısıtma tesisatı kurulması
152-4402 | 60,000 KCAL/H, 70 KW SICAK SU ÜRETİCİ, SIVI VE GAZ YAKITLI ÇELİK MALZEMEDEN (KAYNAKLI) KALORİFER KAZANI 6 ATM. | Ad | 2 - Merkezi ısıtma tesisatı kurulması
192-206 | 60.000 KCAL/H DUVARA ASILABİLEN GAZ YAKITLI YOĞUŞMALI KAZANLAR DOĞALGAZ VEYA LPG YAKITLI | Ad | 2 - Merkezi ısıtma tesisatı kurulması
192-256 | 60.000 KCAL/H DUVARA ASILABİLEN GAZ YAKITLI YOĞUŞMALI KAZANLAR DOĞALGAZ VEYA LPG YAKITLI,PROG. | Ad | 2 - Merkezi ısıtma tesisatı kurulması
152-2402 | 60.000 KCAL/H SICAK SU ÜRETİCİ SIVI,GAZ YAK.ÇELİK KALORİFER KAZANI 6 ATM. 70KW. | Ad | 2 - Merkezi ısıtma tesisatı kurulması
165-685/3 | 600 MM PANEL TİPİ ALÜM.RAD.DİLİM GENİŞLİĞİ 80 MM, RADYATÖR KALINLIĞI 100-110 MM ARALIĞINDA OLAN. | m2 | 2 - Merkezi ısıtma tesisatı kurulması
165-685/1 | 600 MM PANEL TİPİ ALÜM.RAD.DİLİM GENİŞLİĞİ 80 MM, RADYATÖR KALINLIĞI 30-40 MM ARALIĞINDA OLAN | m2 | 2 - Merkezi ısıtma tesisatı kurulması
165-685/2 | 600 MM PANEL TİPİ ALÜM.RAD.DİLİM GENİŞLİĞİ 80 MM, RADYATÖR KALINLIĞI 60-70 MM ARALIĞINDA OLAN | m2 | 2 - Merkezi ısıtma tesisatı kurulması
152-4411 | 600,000 KCAL/H, 700 KW SICAK SU ÜRETİCİ, SIVI VE GAZ YAKITLI ÇELİK MALZEMEDEN (KAYNAKLI) KALORİFER KAZANI 6 ATM. | Ad | 2 - Merkezi ısıtma tesisatı kurulması
152-2411 | 600.000 KCAL/H SICAK SU ÜRETİCİ SIVI,GAZ YAK.ÇELİK KALORİFER KAZANI 6 ATM. 700 KW. | Ad | 2 - Merkezi ısıtma tesisatı kurulması
167-2304 | 6000 Kcal/h 4 Borulu kaset tipi 4 yöne üflemeli fan coil cihazı | Ad | 2 - Merkezi ısıtma tesisatı kurulması
167-2104 | 6000 Kcal/h 4 borulu kasetli döşeme tipi fan coil cihazı | Ad | 2 - Merkezi ısıtma tesisatı kurulması
167-1204 | 6000 kcal/h Gizli tavan/ döşeme tipi fan coiil cihazi | Ad | 2 - Merkezi ısıtma tesisatı kurulması
167-1304 | 6000 kcal/h Kaset tipi 4 yöne üflemeli fan coil cihazı | Ad | 2 - Merkezi ısıtma tesisatı kurulması
167-1104 | 6000 Kcal/h Kasetli döşeme tipi fan coil cihazı | Ad | 2 - Merkezi ısıtma tesisatı kurulması
192-207 | 70.000 KCAL/H DUVARA ASILABİLEN GAZ YAKITLI YOĞUŞMALI KAZANLAR DOĞALGAZ VEYA LPG YAKITLI | Ad | 2 - Merkezi ısıtma tesisatı kurulması
192-257 | 70.000 KCAL/H DUVARA ASILABİLEN GAZ YAKITLI YOĞUŞMALI KAZANLAR DOĞALGAZ VEYA LPG YAKITLI,PROG. | Ad | 2 - Merkezi ısıtma tesisatı kurulması
167-2205 | 700 Kcal/h 4 borulu gizli tavan / döşeme tipi fan coil cihazı | Ad | 2 - Merkezi ısıtma tesisatı kurulması
152-4412 | 700,000 KCAL/H, 810 KW SICAK SU ÜRETİCİ, SIVI VE GAZ YAKITLI ÇELİK MALZEMEDEN (KAYNAKLI) KALORİFER KAZANI 6 ATM. | Ad | 2 - Merkezi ısıtma tesisatı kurulması
152-2412 | 700.000 KCAL/H SICAK SU ÜRETİCİ SIVI,GAZ YAK.ÇELİK KALORİFER KAZANI 6 ATM. 810 KW. | Ad | 2 - Merkezi ısıtma tesisatı kurulması
192-308 | 700.000-1.000.000 KCAL/H ARASI YER TİPİ ENTEGRE BRÜLÜRLÜ OLMAYAN GAZ VEYA SIVI YAKITLI YOĞUŞMALI KAZANLARI | Ad | 2 - Merkezi ısıtma tesisatı kurulması
192-411 | 700.000-1.000.000 KCAL/H ARASI YER TİPİ PREMIX BRÜLÖRLÜ GAZ YAKITLI YOĞUŞMALI KAZANLAR DOĞALGAZ VE/VEYA LPG YAKITLI | Ad | 2 - Merkezi ısıtma tesisatı kurulması
167-2305 | 7000 Kcal/h 4 Borulu kaset tipi 4 yöne üflemeli fan coil cihazı | Ad | 2 - Merkezi ısıtma tesisatı kurulması
167-2105 | 7000 Kcal/h 4 borulu kasetli döşeme tipi fan coil cihazı | Ad | 2 - Merkezi ısıtma tesisatı kurulması
167-1205 | 7000 kcal/h Gizli tavan/ döşeme tipi fan coiil cihazi | Ad | 2 - Merkezi ısıtma tesisatı kurulması
167-1305 | 7000 kcal/h Kaset tipi 4 yöne üflemeli fan coil cihazı | Ad | 2 - Merkezi ısıtma tesisatı kurulması
167-1105 | 7000 Kcal/h Kasetli döşeme tipi fan coil cihazı | Ad | 2 - Merkezi ısıtma tesisatı kurulması
174-1111 | 75 M3/H , Ø400 , Ø200 KAYNAKLI DENGE TANKI | Ad | 2 - Merkezi ısıtma tesisatı kurulması
174-1211 | 75 M3/H, Ø400 , DN200 FLANŞLI DENGE TANKI | Ad | 2 - Merkezi ısıtma tesisatı kurulması
174-516 | 750 LT.ÇELİKTEN ATM.KAPALI DEĞİŞ.DİYAFRAM.GEN.DEPO | Ad | 2 - Merkezi ısıtma tesisatı kurulması
174-616 | 750 LT.'LİK ÇELİKTEN ATM. KAPALI, DEĞİŞEBİLİR DİYAFRAMLI GENLEŞME DEPOSU: 10 ATM. | Ad | 2 - Merkezi ısıtma tesisatı kurulması
174-716 | 750 LT.'LİK ÇELİKTEN ATM. KAPALI, DEĞİŞEBİLİR DİYAFRAMLI GENLEŞME DEPOSU: 12 ATM. | Ad | 2 - Merkezi ısıtma tesisatı kurulması
165-686/2 | 750 MM PANEL TİPİ ALÜM. RAD.DİLİM GENİŞLİĞİ 80 MM, RADYATÖR KALINLIĞI 60-70 MM ARALIĞINDA OLAN | m2 | 2 - Merkezi ısıtma tesisatı kurulması
165-686/3 | 750 MM PANEL TİPİ ALÜM.RAD.DİLİM GENİŞLİĞİ 80 MM, RADYATÖR KALINLIĞI 100-110 MM ARALIĞINDA OLAN. | m2 | 2 - Merkezi ısıtma tesisatı kurulması
165-686/1 | 750 MM PANEL TİPİ ALÜM.RAD.DİLİM GENİŞLİĞİ 80 MM, RADYATÖR KALINLIĞI 30-40 MM ARALIĞINDA OLAN | m2 | 2 - Merkezi ısıtma tesisatı kurulması
192-212 | 77.000 KCAL/H DUVARA ASILABİLEN GAZ YAKITLI YOĞUŞMALI KAZANLAR DOĞALGAZ VEYA LPG YAKITLI | Ad | 2 - Merkezi ısıtma tesisatı kurulması
192-262 | 77.000 KCAL/H DUVARA ASILABİLEN GAZ YAKITLI YOĞUŞMALI KAZANLAR DOĞALGAZ VEYA LPG YAKITLI,PROG. | Ad | 2 - Merkezi ısıtma tesisatı kurulması
174-502 | 8 LT ÇELİKTEN ATM.KAPALI DEĞİŞ.DİYAFRAM.GEN.DEPOSU | Ad | 2 - Merkezi ısıtma tesisatı kurulması
174-602 | 8 LT.'LİK ÇELİKTEN ATM. KAPALI, DEĞİŞEBİLİR DİYAFRAMLI GENLEŞME DEPOSU: 10 ATM. | Ad | 2 - Merkezi ısıtma tesisatı kurulması
174-702 | 8 LT.'LİK ÇELİKTEN ATM. KAPALI, DEĞİŞEBİLİR DİYAFRAMLI GENLEŞME DEPOSU: 12 ATM. | Ad | 2 - Merkezi ısıtma tesisatı kurulması
174-1103 | 8 M3/H , Ø165 , Ø65 KAYNAKLI DENGE TANKI | Ad | 2 - Merkezi ısıtma tesisatı kurulması
174-1203 | 8 M3/H, Ø165 , DN65 FLANŞLI DENGE TANKI | Ad | 2 - Merkezi ısıtma tesisatı kurulması
174-509 | 80 LT.ÇELİKTEN ATM.KAPALI DEĞİŞ.DİYAFRAM.GEN.DEPO | Ad | 2 - Merkezi ısıtma tesisatı kurulması
174-609 | 80 LT.'LİK ÇELİKTEN ATM. KAPALI, DEĞİŞEBİLİR DİYAFRAMLI GENLEŞME DEPOSU: 10 ATM. | Ad | 2 - Merkezi ısıtma tesisatı kurulması
174-709 | 80 LT.'LİK ÇELİKTEN ATM. KAPALI, DEĞİŞEBİLİR DİYAFRAMLI GENLEŞME DEPOSU: 12 ATM. | Ad | 2 - Merkezi ısıtma tesisatı kurulması
152-4420 | 80,000 KCAL/H, 95 KW SICAK SU ÜRETİCİ, SIVI VE GAZ YAKITLI ÇELİK MALZEMEDEN (KAYNAKLI) KALORİFER KAZANI 6 ATM. | Ad | 2 - Merkezi ısıtma tesisatı kurulması
192-208 | 80.000 KCAL/H DUVARA ASILABİLEN GAZ YAKITLI YOĞUŞMALI KAZANLAR DOĞALGAZ VEYA LPG YAKITLI | Ad | 2 - Merkezi ısıtma tesisatı kurulması
192-258 | 80.000 KCAL/H DUVARA ASILABİLEN GAZ YAKITLI YOĞUŞMALI KAZANLAR DOĞALGAZ VEYA LPG YAKITLI,PROG. | Ad | 2 - Merkezi ısıtma tesisatı kurulması
192-403 | 80.000-110.000 KCAL/H ARASI YER TİPİ PREMIX BRÜLÖRLÜ GAZ YAKITLI YOĞUŞMALI KAZANLAR DOĞALGAZ VE/VEYA LPG YAKITLI | Ad | 2 - Merkezi ısıtma tesisatı kurulması
167-2206 | 800 Kcal/h 4 borulu gizli tavan / döşeme tipi fan coil cihazı | Ad | 2 - Merkezi ısıtma tesisatı kurulması
152-4413 | 800,000 KCAL/H, 930 KW SICAK SU ÜRETİCİ, SIVI VE GAZ YAKITLI ÇELİK MALZEMEDEN (KAYNAKLI) KALORİFER KAZANI 6 ATM. | Ad | 2 - Merkezi ısıtma tesisatı kurulması
152-2413 | 800.000 KCAL/H SICAK SU ÜRETİCİ SIVI,GAZ YAK.ÇELİK KALORİFER KAZANI 6 ATM. 930 KW. | Ad | 2 - Merkezi ısıtma tesisatı kurulması
167-2306 | 8000 Kcal/h 4 Borulu kaset tipi 4 yöne üflemeli fan coil cihazı | Ad | 2 - Merkezi ısıtma tesisatı kurulması
167-2106 | 8000 Kcal/h 4 borulu kasetli döşeme tipi fan coil cihazı | Ad | 2 - Merkezi ısıtma tesisatı kurulması
167-1206 | 8000 kcal/h Gizli tavan/ döşeme tipi fan coiil cihazi | Ad | 2 - Merkezi ısıtma tesisatı kurulması
167-1306 | 8000 kcal/h Kaset tipi 4 yöne üflemeli fan coil cihazı | Ad | 2 - Merkezi ısıtma tesisatı kurulması
167-1106 | 8000 Kcal/h Kasetli döşeme tipi fan coil cihazı | Ad | 2 - Merkezi ısıtma tesisatı kurulması
165-687/3 | 825 MM PANEL TİPİ ALÜM.RAD.DİLİM GENİŞLİĞİ 80 MM, RADYATÖR KALINLIĞI 100-110 MM ARALIĞINDA OLAN. | m2 | 2 - Merkezi ısıtma tesisatı kurulması
165-687/1 | 825 MM PANEL TİPİ ALÜM.RAD.DİLİM GENİŞLİĞİ 80 MM, RADYATÖR KALINLIĞI 30-40 MM ARALIĞINDA OLAN | m2 | 2 - Merkezi ısıtma tesisatı kurulması
165-687/2 | 825 MM PANEL TİPİ ALÜM.RAD.DİLİM GENİŞLİĞİ 80 MM, RADYATÖR KALINLIĞI 60-70 MM ARALIĞINDA OLAN | m2 | 2 - Merkezi ısıtma tesisatı kurulması
192-209 | 90.000 KCAL/H DUVARA ASILABİLEN GAZ YAKITLI YOĞUŞMALI KAZANLAR DOĞALGAZ VEYA LPG YAKITLI | Ad | 2 - Merkezi ısıtma tesisatı kurulması
192-259 | 90.000 KCAL/H DUVARA ASILABİLEN GAZ YAKITLI YOĞUŞMALI KAZANLAR DOĞALGAZ VEYA LPG YAKITLI,PROG. | Ad | 2 - Merkezi ısıtma tesisatı kurulması
165-688/3 | 900 MM PANEL TİPİ ALÜM.RAD.DİLİM GENİŞLİĞİ 80 MM, RADYATÖR KALINLIĞI 100-110 MM ARALIĞINDA OLAN. | m2 | 2 - Merkezi ısıtma tesisatı kurulması
165-688/1 | 900 MM PANEL TİPİ ALÜM.RAD.DİLİM GENİŞLİĞİ 80 MM, RADYATÖR KALINLIĞI 30-40 MM ARALIĞINDA OLAN | m2 | 2 - Merkezi ısıtma tesisatı kurulması
165-688/2 | 900 MM PANEL TİPİ ALÜM.RAD.DİLİM GENİŞLİĞİ 80 MM, RADYATÖR KALINLIĞI 60-70 MM ARALIĞINDA OLAN | m2 | 2 - Merkezi ısıtma tesisatı kurulması
192-213 | 98.000 KCAL/H DUVARA ASILABİLEN GAZ YAKITLI YOĞUŞMALI KAZANLAR DOĞALGAZ VEYA LPG YAKITLI | Ad | 2 - Merkezi ısıtma tesisatı kurulması
192-263 | 98.000 KCAL/H DUVARA ASILABİLEN GAZ YAKITLI YOĞUŞMALI KAZANLAR DOĞALGAZ VEYA LPG YAKITLI,PROG. | Ad | 2 - Merkezi ısıtma tesisatı kurulması
167-704 | AKSİYAL VANTİLATÖRLÜ SICAK HAVA CİHAZI 10000 KCAL/H. | Ad | 2 - Merkezi ısıtma tesisatı kurulması
167-705 | AKSİYAL VANTİLATÖRLÜ SICAK HAVA CİHAZI 12000 KCAL/H. | Ad | 2 - Merkezi ısıtma tesisatı kurulması
167-706 | AKSİYAL VANTİLATÖRLÜ SICAK HAVA CİHAZI 16000 KCAL/H. | Ad | 2 - Merkezi ısıtma tesisatı kurulması
167-707 | AKSİYAL VANTİLATÖRLÜ SICAK HAVA CİHAZI 20000 KCAL/H. | Ad | 2 - Merkezi ısıtma tesisatı kurulması
167-708 | AKSİYAL VANTİLATÖRLÜ SICAK HAVA CİHAZI 24000 KCAL/H. | Ad | 2 - Merkezi ısıtma tesisatı kurulması
167-709 | AKSİYAL VANTİLATÖRLÜ SICAK HAVA CİHAZI 28000 KCAL/H. | Ad | 2 - Merkezi ısıtma tesisatı kurulması
167-710 | AKSİYAL VANTİLATÖRLÜ SICAK HAVA CİHAZI 32000 KCAL/H. | Ad | 2 - Merkezi ısıtma tesisatı kurulması
167-701 | AKSİYAL VANTİLATÖRLÜ SICAK HAVA CİHAZI 4000 KCAL/H. | Ad | 2 - Merkezi ısıtma tesisatı kurulması
167-711 | AKSİYAL VANTİLATÖRLÜ SICAK HAVA CİHAZI 40000 KCAL/H. | Ad | 2 - Merkezi ısıtma tesisatı kurulması
167-712 | AKSİYAL VANTİLATÖRLÜ SICAK HAVA CİHAZI 50000 KCAL/H. | Ad | 2 - Merkezi ısıtma tesisatı kurulması
167-702 | AKSİYAL VANTİLATÖRLÜ SICAK HAVA CİHAZI 6000 KCAL/H. | Ad | 2 - Merkezi ısıtma tesisatı kurulması
167-703 | AKSİYAL VANTİLATÖRLÜ SICAK HAVA CİHAZI 8000 KCAL/H. | Ad | 2 - Merkezi ısıtma tesisatı kurulması
169-1211 | ANMA DEBİSİ: 0.6 M3/H DN 15 ULTRASONİK ISI ÖLÇER, ISITMA HATTI İÇİN | Ad | 2 - Merkezi ısıtma tesisatı kurulması
169-1251 | ANMA DEBİSİ: 0.6 M3/H DN 15 ULTRASONİK ISI ÖLÇER, SOĞUTMA HATTI İÇİN | Ad | 2 - Merkezi ısıtma tesisatı kurulması
169-1111 | ANMA DEBİSİ: 0.6 M3/H, DN15 MEKANİK ISI ÖLÇER, ISITMA HATTI İÇİN | Ad | 2 - Merkezi ısıtma tesisatı kurulması
169-1151 | ANMA DEBİSİ: 0.6 M3/H, DN15 MEKANİK ISI ÖLÇER, SOĞUTMA HATTI İÇİN | Ad | 2 - Merkezi ısıtma tesisatı kurulması
169-1131 | ANMA DEBİSİ: 0.6 M3/H, DN15-20 MEKANİK ISI ÖLÇER, RADYO FREKANSLI ISITMA HATTI İÇİN | Ad | 2 - Merkezi ısıtma tesisatı kurulması
169-1141 | ANMA DEBİSİ: 0.6 M3/H, DN15-20 MEKANİK ISI ÖLÇER, RADYO FREKANSLI SOĞUTMA HATTI İÇİN | Ad | 2 - Merkezi ısıtma tesisatı kurulması
169-1212 | ANMA DEBİSİ: 1.5 M3/H DN 15-20 ULTRASONİK ISI ÖLÇER, ISITMA HATTI İÇİN | Ad | 2 - Merkezi ısıtma tesisatı kurulması
169-1252 | ANMA DEBİSİ: 1.5 M3/H DN 15-20 ULTRASONİK ISI ÖLÇER, SOĞUTMA HATTI İÇİN | Ad | 2 - Merkezi ısıtma tesisatı kurulması
169-1112 | ANMA DEBİSİ: 1.5 M3/H, DN15-20 MEKANİK ISI ÖLÇER, ISITMA HATTI İÇİN | Ad | 2 - Merkezi ısıtma tesisatı kurulması
169-1132 | ANMA DEBİSİ: 1.5 M3/H, DN15-20 MEKANİK ISI ÖLÇER, RADYO FREKANSLI ISITMA HATTI İÇİN | Ad | 2 - Merkezi ısıtma tesisatı kurulması
169-1142 | ANMA DEBİSİ: 1.5 M3/H, DN15-20 MEKANİK ISI ÖLÇER, RADYO FREKANSLI SOĞUTMA HATTI İÇİN | Ad | 2 - Merkezi ısıtma tesisatı kurulması
169-1152 | ANMA DEBİSİ: 1.5 M3/H, DN15-20 MEKANİK ISI ÖLÇER, SOĞUTMA HATTI İÇİN | Ad | 2 - Merkezi ısıtma tesisatı kurulması
169-1216 | ANMA DEBİSİ: 10.0 M3/H DN 40 ULTRASONİK ISI ÖLÇER, ISITMA HATTI İÇİN | Ad | 2 - Merkezi ısıtma tesisatı kurulması
169-1256 | ANMA DEBİSİ: 10.0 M3/H DN 40 ULTRASONİK ISI ÖLÇER, SOĞUTMA HATTI İÇİN | Ad | 2 - Merkezi ısıtma tesisatı kurulması
169-1116 | ANMA DEBİSİ: 10.0 M3/H, DN40 MEKANİK ISI ÖLÇER, ISITMA HATTI İÇİN | Ad | 2 - Merkezi ısıtma tesisatı kurulması
169-1136 | ANMA DEBİSİ: 10.0 M3/H, DN40 MEKANİK ISI ÖLÇER, RADYO FREKANSLI ISITMA HATTI İÇİN | Ad | 2 - Merkezi ısıtma tesisatı kurulması
169-1146 | ANMA DEBİSİ: 10.0 M3/H, DN40 MEKANİK ISI ÖLÇER, RADYO FREKANSLI SOĞUTMA HATTI İÇİN | Ad | 2 - Merkezi ısıtma tesisatı kurulması
169-1156 | ANMA DEBİSİ: 10.0 M3/H, DN40 MEKANİK ISI ÖLÇER, SOĞUTMA HATTI İÇİN | Ad | 2 - Merkezi ısıtma tesisatı kurulması
169-1217 | ANMA DEBİSİ: 15.0 M3/H DN 50 ULTRASONİK ISI ÖLÇER, ISITMA HATTI İÇİN | Ad | 2 - Merkezi ısıtma tesisatı kurulması
169-1257 | ANMA DEBİSİ: 15.0 M3/H DN 50 ULTRASONİK ISI ÖLÇER, SOĞUTMA HATTI İÇİN | Ad | 2 - Merkezi ısıtma tesisatı kurulması
169-1117 | ANMA DEBİSİ: 15.0 M3/H, DN50 MEKANİK ISI ÖLÇER, ISITMA HATTI İÇİN | Ad | 2 - Merkezi ısıtma tesisatı kurulması
169-1157 | ANMA DEBİSİ: 15.0 M3/H, DN50 MEKANİK ISI ÖLÇER, SOĞUTMA HATTI İÇİN | Ad | 2 - Merkezi ısıtma tesisatı kurulması
169-1213 | ANMA DEBİSİ: 2.5 M3/H DN 20-25 ULTRASONİK ISI ÖLÇER, ISITMA HATTI İÇİN | Ad | 2 - Merkezi ısıtma tesisatı kurulması
169-1253 | ANMA DEBİSİ: 2.5 M3/H DN 20-25 ULTRASONİK ISI ÖLÇER, SOĞUTMA HATTI İÇİN | Ad | 2 - Merkezi ısıtma tesisatı kurulması
169-1113 | ANMA DEBİSİ: 2.5 M3/H, DN20-25 MEKANİK ISI ÖLÇER, ISITMA HATTI İÇİN | Ad | 2 - Merkezi ısıtma tesisatı kurulması
169-1133 | ANMA DEBİSİ: 2.5 M3/H, DN20-25 MEKANİK ISI ÖLÇER, RADYO FREKANSLI ISITMA HATTI İÇİN | Ad | 2 - Merkezi ısıtma tesisatı kurulması
169-1143 | ANMA DEBİSİ: 2.5 M3/H, DN20-25 MEKANİK ISI ÖLÇER, RADYO FREKANSLI SOĞUTMA HATTI İÇİN | Ad | 2 - Merkezi ısıtma tesisatı kurulması
169-1153 | ANMA DEBİSİ: 2.5 M3/H, DN20-25 MEKANİK ISI ÖLÇER, SOĞUTMA HATTI İÇİN | Ad | 2 - Merkezi ısıtma tesisatı kurulması
169-1218 | ANMA DEBİSİ: 25.0 M3/H DN 65 ULTRASONİK ISI ÖLÇER, ISITMA HATTI İÇİN | Ad | 2 - Merkezi ısıtma tesisatı kurulması
169-1258 | ANMA DEBİSİ: 25.0 M3/H DN 65 ULTRASONİK ISI ÖLÇER, SOĞUTMA HATTI İÇİN | Ad | 2 - Merkezi ısıtma tesisatı kurulması
169-1118 | ANMA DEBİSİ: 25.0 M3/H, DN65 MEKANİK ISI ÖLÇER, ISITMA HATTI İÇİN | Ad | 2 - Merkezi ısıtma tesisatı kurulması
169-1158 | ANMA DEBİSİ: 25.0 M3/H, DN65 MEKANİK ISI ÖLÇER, SOĞUTMA HATTI İÇİN | Ad | 2 - Merkezi ısıtma tesisatı kurulması
169-1214 | ANMA DEBİSİ: 3.5 M3/H DN 20-25 ULTRASONİK ISI ÖLÇER, ISITMA HATTI İÇİN | Ad | 2 - Merkezi ısıtma tesisatı kurulması
169-1254 | ANMA DEBİSİ: 3.5 M3/H DN 20-25 ULTRASONİK ISI ÖLÇER, SOĞUTMA HATTI İÇİN | Ad | 2 - Merkezi ısıtma tesisatı kurulması
169-1114 | ANMA DEBİSİ: 3.5 M3/H, DN20-25 MEKANİK ISI ÖLÇER, ISITMA HATTI İÇİN | Ad | 2 - Merkezi ısıtma tesisatı kurulması
169-1134 | ANMA DEBİSİ: 3.5 M3/H, DN20-25 MEKANİK ISI ÖLÇER, RADYO FREKANSLI ISITMA HATTI İÇİN | Ad | 2 - Merkezi ısıtma tesisatı kurulması
169-1144 | ANMA DEBİSİ: 3.5 M3/H, DN20-25 MEKANİK ISI ÖLÇER, RADYO FREKANSLI SOĞUTMA HATTI İÇİN | Ad | 2 - Merkezi ısıtma tesisatı kurulması
169-1154 | ANMA DEBİSİ: 3.5 M3/H, DN20-25 MEKANİK ISI ÖLÇER, SOĞUTMA HATTI İÇİN | Ad | 2 - Merkezi ısıtma tesisatı kurulması
169-1219 | ANMA DEBİSİ: 40.0 M3/H DN 80 ULTRASONİK ISI ÖLÇER, ISITMA HATTI İÇİN | Ad | 2 - Merkezi ısıtma tesisatı kurulması
169-1259 | ANMA DEBİSİ: 40.0 M3/H DN 80 ULTRASONİK ISI ÖLÇER, SOĞUTMA HATTI İÇİN | Ad | 2 - Merkezi ısıtma tesisatı kurulması
169-1119 | ANMA DEBİSİ: 40.0 M3/H, DN80 MEKANİK ISI ÖLÇER, ISITMA HATTI İÇİN | Ad | 2 - Merkezi ısıtma tesisatı kurulması
169-1159 | ANMA DEBİSİ: 40.0 M3/H, DN80 MEKANİK ISI ÖLÇER, SOĞUTMA HATTI İÇİN | Ad | 2 - Merkezi ısıtma tesisatı kurulması
169-1215 | ANMA DEBİSİ: 6.0 M3/H DN 25-32 ULTRASONİK ISI ÖLÇER, ISITMA HATTI İÇİN | Ad | 2 - Merkezi ısıtma tesisatı kurulması
169-1255 | ANMA DEBİSİ: 6.0 M3/H DN 25-32 ULTRASONİK ISI ÖLÇER, SOĞUTMA HATTI İÇİN | Ad | 2 - Merkezi ısıtma tesisatı kurulması
169-1115 | ANMA DEBİSİ: 6.0 M3/H, DN25-32 MEKANİK ISI ÖLÇER, ISITMA HATTI İÇİN | Ad | 2 - Merkezi ısıtma tesisatı kurulması
169-1135 | ANMA DEBİSİ: 6.0 M3/H, DN25-32 MEKANİK ISI ÖLÇER, RADYO FREKANSLI ISITMA HATTI İÇİN | Ad | 2 - Merkezi ısıtma tesisatı kurulması
169-1145 | ANMA DEBİSİ: 6.0 M3/H, DN25-32 MEKANİK ISI ÖLÇER, RADYO FREKANSLI SOĞUTMA HATTI İÇİN | Ad | 2 - Merkezi ısıtma tesisatı kurulması
169-1155 | ANMA DEBİSİ: 6.0 M3/H, DN25-32 MEKANİK ISI ÖLÇER, SOĞUTMA HATTI İÇİN | Ad | 2 - Merkezi ısıtma tesisatı kurulması
169-1220 | ANMA DEBİSİ: 60.0 M3/H DN 100 ULTRASONİK ISI ÖLÇER, ISITMA HATTI İÇİN | Ad | 2 - Merkezi ısıtma tesisatı kurulması
169-1260 | ANMA DEBİSİ: 60.0 M3/H DN 100 ULTRASONİK ISI ÖLÇER, SOĞUTMA HATTI İÇİN | Ad | 2 - Merkezi ısıtma tesisatı kurulması
169-1120 | ANMA DEBİSİ: 60.0 M3/H, DN100 MEKANİK ISI ÖLÇER, ISITMA HATTI İÇİN | Ad | 2 - Merkezi ısıtma tesisatı kurulması
169-1160 | ANMA DEBİSİ: 60.0 M3/H, DN100 MEKANİK ISI ÖLÇER, SOĞUTMA HATTI İÇİN | Ad | 2 - Merkezi ısıtma tesisatı kurulması
184-301 | BACA ASPİRATÖRÜ 180 N/M2 (200 MM.SS) 1.000 M3/H. | Ad | 2 - Merkezi ısıtma tesisatı kurulması
184-307 | BACA ASPİRATÖRÜ 180 N/M2 (200 MM.SS) 10.000 M3/H. | Ad | 2 - Merkezi ısıtma tesisatı kurulması
184-302 | BACA ASPİRATÖRÜ 180 N/M2 (200 MM.SS) 2.000 M3/H. | Ad | 2 - Merkezi ısıtma tesisatı kurulması
184-303 | BACA ASPİRATÖRÜ 180 N/M2 (200 MM.SS) 3.000 M3/H. | Ad | 2 - Merkezi ısıtma tesisatı kurulması
184-304 | BACA ASPİRATÖRÜ 180 N/M2 (200 MM.SS) 4.000 M3/H. | Ad | 2 - Merkezi ısıtma tesisatı kurulması
184-305 | BACA ASPİRATÖRÜ 180 N/M2 (200 MM.SS) 6.000 M3/H. | Ad | 2 - Merkezi ısıtma tesisatı kurulması
184-306 | BACA ASPİRATÖRÜ 180 N/M2 (200 MM.SS) 8.000 M3/H. | Ad | 2 - Merkezi ısıtma tesisatı kurulması
184-101 | BACA ASPİRATÖRÜ 45 N/M2 (50 MM.SS) 1.000 M3/H. | Ad | 2 - Merkezi ısıtma tesisatı kurulması
184-107 | BACA ASPİRATÖRÜ 45 N/M2 (50 MM.SS) 10.000 M3/H. | Ad | 2 - Merkezi ısıtma tesisatı kurulması
184-102 | BACA ASPİRATÖRÜ 45 N/M2 (50 MM.SS) 2.000 M3/H. | Ad | 2 - Merkezi ısıtma tesisatı kurulması
184-103 | BACA ASPİRATÖRÜ 45 N/M2 (50 MM.SS) 3.000 M3/H. | Ad | 2 - Merkezi ısıtma tesisatı kurulması
184-104 | BACA ASPİRATÖRÜ 45 N/M2 (50 MM.SS) 4.000 M3/H. | Ad | 2 - Merkezi ısıtma tesisatı kurulması
184-105 | BACA ASPİRATÖRÜ 45 N/M2 (50 MM.SS) 6.000 M3/H. | Ad | 2 - Merkezi ısıtma tesisatı kurulması
184-106 | BACA ASPİRATÖRÜ 45 N/M2 (50 MM.SS) 8.000 M3/H. | Ad | 2 - Merkezi ısıtma tesisatı kurulması
184-201 | BACA ASPİRATÖRÜ 90 N/M2 (100 MM.SS) 1.000 M3/H. | Ad | 2 - Merkezi ısıtma tesisatı kurulması
184-207 | BACA ASPİRATÖRÜ 90 N/M2 (100 MM.SS) 10.000 M3/H. | Ad | 2 - Merkezi ısıtma tesisatı kurulması
184-202 | BACA ASPİRATÖRÜ 90 N/M2 (100 MM.SS) 2.000 M3/H. | Ad | 2 - Merkezi ısıtma tesisatı kurulması
184-203 | BACA ASPİRATÖRÜ 90 N/M2 (100 MM.SS) 3.000 M3/H. | Ad | 2 - Merkezi ısıtma tesisatı kurulması
184-204 | BACA ASPİRATÖRÜ 90 N/M2 (100 MM.SS) 4.000 M3/H. | Ad | 2 - Merkezi ısıtma tesisatı kurulması
184-205 | BACA ASPİRATÖRÜ 90 N/M2 (100 MM.SS) 6.000 M3/H. | Ad | 2 - Merkezi ısıtma tesisatı kurulması
184-206 | BACA ASPİRATÖRÜ 90 N/M2 (100 MM.SS) 8.000 M3/H. | Ad | 2 - Merkezi ısıtma tesisatı kurulması
407-401 | BACA KONTROL CİHAZI 1000 CM2 | Ad | 2 - Merkezi ısıtma tesisatı kurulması
407-402 | BACA KONTROL CİHAZI 1200 CM2 | Ad | 2 - Merkezi ısıtma tesisatı kurulması
407-403 | BACA KONTROL CİHAZI 2000 CM2 | Ad | 2 - Merkezi ısıtma tesisatı kurulması
407-404 | BACA KONTROL CİHAZI 3000 CM2 | Ad | 2 - Merkezi ısıtma tesisatı kurulması
407-405 | BACA KONTROL CİHAZI 4200 CM2 | Ad | 2 - Merkezi ısıtma tesisatı kurulması
407-406 | BACA KONTROL CİHAZI 5600 CM2 | Ad | 2 - Merkezi ısıtma tesisatı kurulması
407-300 | BACA OTOMATİĞİ | Ad | 2 - Merkezi ısıtma tesisatı kurulması
153-3607 | BUH.ÜRET.SIVI-GAZ YAK.ÇELİK KAZAN 10 ATM. 1000 KG BUH./SAAT | Ad | 2 - Merkezi ısıtma tesisatı kurulması
153-3617 | BUH.ÜRET.SIVI-GAZ YAK.ÇELİK KAZAN 10 ATM. 10000 KG BUH./SAAT | Ad | 2 - Merkezi ısıtma tesisatı kurulması
153-3618 | BUH.ÜRET.SIVI-GAZ YAK.ÇELİK KAZAN 10 ATM. 12000 KG BUH./SAAT | Ad | 2 - Merkezi ısıtma tesisatı kurulması
153-3608 | BUH.ÜRET.SIVI-GAZ YAK.ÇELİK KAZAN 10 ATM. 1250 KG BUH./SAAT | Ad | 2 - Merkezi ısıtma tesisatı kurulması
153-3619 | BUH.ÜRET.SIVI-GAZ YAK.ÇELİK KAZAN 10 ATM. 14000 KG BUH./SAAT | Ad | 2 - Merkezi ısıtma tesisatı kurulması
153-3609 | BUH.ÜRET.SIVI-GAZ YAK.ÇELİK KAZAN 10 ATM. 1500 KG BUH./SAAT | Ad | 2 - Merkezi ısıtma tesisatı kurulması
153-3620 | BUH.ÜRET.SIVI-GAZ YAK.ÇELİK KAZAN 10 ATM. 15000 KG BUH./SAAT | Ad | 2 - Merkezi ısıtma tesisatı kurulması
153-3621 | BUH.ÜRET.SIVI-GAZ YAK.ÇELİK KAZAN 10 ATM. 17500 KG BUH./SAAT | Ad | 2 - Merkezi ısıtma tesisatı kurulması
153-3610 | BUH.ÜRET.SIVI-GAZ YAK.ÇELİK KAZAN 10 ATM. 2000 KG BUH./SAAT | Ad | 2 - Merkezi ısıtma tesisatı kurulması
153-3601 | BUH.ÜRET.SIVI-GAZ YAK.ÇELİK KAZAN 10 ATM. 250 KG BUH./SAAT | Ad | 2 - Merkezi ısıtma tesisatı kurulması
153-3611 | BUH.ÜRET.SIVI-GAZ YAK.ÇELİK KAZAN 10 ATM. 2500 KG BUH./SAAT | Ad | 2 - Merkezi ısıtma tesisatı kurulması
153-3602 | BUH.ÜRET.SIVI-GAZ YAK.ÇELİK KAZAN 10 ATM. 300 KG BUH./SAAT | Ad | 2 - Merkezi ısıtma tesisatı kurulması
153-3612 | BUH.ÜRET.SIVI-GAZ YAK.ÇELİK KAZAN 10 ATM. 3000 KG BUH./SAAT | Ad | 2 - Merkezi ısıtma tesisatı kurulması
153-3603 | BUH.ÜRET.SIVI-GAZ YAK.ÇELİK KAZAN 10 ATM. 400 KG BUH./SAAT | Ad | 2 - Merkezi ısıtma tesisatı kurulması
153-3613 | BUH.ÜRET.SIVI-GAZ YAK.ÇELİK KAZAN 10 ATM. 4000 KG BUH./SAAT | Ad | 2 - Merkezi ısıtma tesisatı kurulması
153-3604 | BUH.ÜRET.SIVI-GAZ YAK.ÇELİK KAZAN 10 ATM. 500 KG BUH./SAAT | Ad | 2 - Merkezi ısıtma tesisatı kurulması
153-3614 | BUH.ÜRET.SIVI-GAZ YAK.ÇELİK KAZAN 10 ATM. 5000 KG BUH./SAAT | Ad | 2 - Merkezi ısıtma tesisatı kurulması
153-3605 | BUH.ÜRET.SIVI-GAZ YAK.ÇELİK KAZAN 10 ATM. 650 KG BUH./SAAT | Ad | 2 - Merkezi ısıtma tesisatı kurulması
153-3615 | BUH.ÜRET.SIVI-GAZ YAK.ÇELİK KAZAN 10 ATM. 7000 KG BUH./SAAT | Ad | 2 - Merkezi ısıtma tesisatı kurulması
153-3606 | BUH.ÜRET.SIVI-GAZ YAK.ÇELİK KAZAN 10 ATM. 800 KG BUH./SAAT | Ad | 2 - Merkezi ısıtma tesisatı kurulması
153-3616 | BUH.ÜRET.SIVI-GAZ YAK.ÇELİK KAZAN 10 ATM. 8500 KG BUH./SAAT | Ad | 2 - Merkezi ısıtma tesisatı kurulması
153-3607/1 | BUH.ÜRET.SIVI-GAZ YAK.ÇELİK KAZAN 12 ATM. 1000 KG BUH./SAAT | Ad | 2 - Merkezi ısıtma tesisatı kurulması
153-3617/1 | BUH.ÜRET.SIVI-GAZ YAK.ÇELİK KAZAN 12 ATM. 10000 KG BUH./SAAT | Ad | 2 - Merkezi ısıtma tesisatı kurulması
153-3618/1 | BUH.ÜRET.SIVI-GAZ YAK.ÇELİK KAZAN 12 ATM. 12000 KG BUH./SAAT | Ad | 2 - Merkezi ısıtma tesisatı kurulması
153-3608/1 | BUH.ÜRET.SIVI-GAZ YAK.ÇELİK KAZAN 12 ATM. 1250 KG BUH./SAAT | Ad | 2 - Merkezi ısıtma tesisatı kurulması
153-3619/1 | BUH.ÜRET.SIVI-GAZ YAK.ÇELİK KAZAN 12 ATM. 14000 KG BUH./SAAT | Ad | 2 - Merkezi ısıtma tesisatı kurulması
153-3609/1 | BUH.ÜRET.SIVI-GAZ YAK.ÇELİK KAZAN 12 ATM. 1500 KG BUH./SAAT | Ad | 2 - Merkezi ısıtma tesisatı kurulması
153-3620/1 | BUH.ÜRET.SIVI-GAZ YAK.ÇELİK KAZAN 12 ATM. 15000 KG BUH./SAAT | Ad | 2 - Merkezi ısıtma tesisatı kurulması
153-3621/1 | BUH.ÜRET.SIVI-GAZ YAK.ÇELİK KAZAN 12 ATM. 17500 KG BUH./SAAT | Ad | 2 - Merkezi ısıtma tesisatı kurulması
153-3610/1 | BUH.ÜRET.SIVI-GAZ YAK.ÇELİK KAZAN 12 ATM. 2000 KG BUH./SAAT | Ad | 2 - Merkezi ısıtma tesisatı kurulması
153-3601/1 | BUH.ÜRET.SIVI-GAZ YAK.ÇELİK KAZAN 12 ATM. 250 KG BUH./SAAT | Ad | 2 - Merkezi ısıtma tesisatı kurulması
153-3611/1 | BUH.ÜRET.SIVI-GAZ YAK.ÇELİK KAZAN 12 ATM. 2500 KG BUH./SAAT | Ad | 2 - Merkezi ısıtma tesisatı kurulması
153-3602/1 | BUH.ÜRET.SIVI-GAZ YAK.ÇELİK KAZAN 12 ATM. 300 KG BUH./SAAT | Ad | 2 - Merkezi ısıtma tesisatı kurulması
153-3612/1 | BUH.ÜRET.SIVI-GAZ YAK.ÇELİK KAZAN 12 ATM. 3000 KG BUH./SAAT | Ad | 2 - Merkezi ısıtma tesisatı kurulması
153-3603/1 | BUH.ÜRET.SIVI-GAZ YAK.ÇELİK KAZAN 12 ATM. 400 KG BUH./SAAT | Ad | 2 - Merkezi ısıtma tesisatı kurulması
153-3613/1 | BUH.ÜRET.SIVI-GAZ YAK.ÇELİK KAZAN 12 ATM. 4000 KG BUH./SAAT | Ad | 2 - Merkezi ısıtma tesisatı kurulması
153-3604/1 | BUH.ÜRET.SIVI-GAZ YAK.ÇELİK KAZAN 12 ATM. 500 KG BUH./SAAT | Ad | 2 - Merkezi ısıtma tesisatı kurulması
153-3614/1 | BUH.ÜRET.SIVI-GAZ YAK.ÇELİK KAZAN 12 ATM. 5000 KG BUH./SAAT | Ad | 2 - Merkezi ısıtma tesisatı kurulması
153-3605/1 | BUH.ÜRET.SIVI-GAZ YAK.ÇELİK KAZAN 12 ATM. 650 KG BUH./SAAT | Ad | 2 - Merkezi ısıtma tesisatı kurulması
153-3615/1 | BUH.ÜRET.SIVI-GAZ YAK.ÇELİK KAZAN 12 ATM. 7000 KG BUH./SAAT | Ad | 2 - Merkezi ısıtma tesisatı kurulması
153-3606/1 | BUH.ÜRET.SIVI-GAZ YAK.ÇELİK KAZAN 12 ATM. 800 KG BUH./SAAT | Ad | 2 - Merkezi ısıtma tesisatı kurulması
153-3616/1 | BUH.ÜRET.SIVI-GAZ YAK.ÇELİK KAZAN 12 ATM. 8500 KG BUH./SAAT | Ad | 2 - Merkezi ısıtma tesisatı kurulması
153-3607/2 | BUH.ÜRET.SIVI-GAZ YAK.ÇELİK KAZAN 14 ATM. 1000 KG BUH./SAAT | Ad | 2 - Merkezi ısıtma tesisatı kurulması
153-3617/2 | BUH.ÜRET.SIVI-GAZ YAK.ÇELİK KAZAN 14 ATM. 10000 KG BUH./SAAT | Ad | 2 - Merkezi ısıtma tesisatı kurulması
153-3618/2 | BUH.ÜRET.SIVI-GAZ YAK.ÇELİK KAZAN 14 ATM. 12000 KG BUH./SAAT | Ad | 2 - Merkezi ısıtma tesisatı kurulması
153-3608/2 | BUH.ÜRET.SIVI-GAZ YAK.ÇELİK KAZAN 14 ATM. 1250 KG BUH./SAAT | Ad | 2 - Merkezi ısıtma tesisatı kurulması
153-3619/2 | BUH.ÜRET.SIVI-GAZ YAK.ÇELİK KAZAN 14 ATM. 14000 KG BUH./SAAT | Ad | 2 - Merkezi ısıtma tesisatı kurulması
153-3609/2 | BUH.ÜRET.SIVI-GAZ YAK.ÇELİK KAZAN 14 ATM. 1500 KG BUH./SAAT | Ad | 2 - Merkezi ısıtma tesisatı kurulması
153-3620/2 | BUH.ÜRET.SIVI-GAZ YAK.ÇELİK KAZAN 14 ATM. 15000 KG BUH./SAAT | Ad | 2 - Merkezi ısıtma tesisatı kurulması
153-3621/2 | BUH.ÜRET.SIVI-GAZ YAK.ÇELİK KAZAN 14 ATM. 17500 KG BUH./SAAT | Ad | 2 - Merkezi ısıtma tesisatı kurulması
153-3610/2 | BUH.ÜRET.SIVI-GAZ YAK.ÇELİK KAZAN 14 ATM. 2000 KG BUH./SAAT | Ad | 2 - Merkezi ısıtma tesisatı kurulması
153-3601/2 | BUH.ÜRET.SIVI-GAZ YAK.ÇELİK KAZAN 14 ATM. 250 KG BUH./SAAT | Ad | 2 - Merkezi ısıtma tesisatı kurulması
153-3611/2 | BUH.ÜRET.SIVI-GAZ YAK.ÇELİK KAZAN 14 ATM. 2500 KG BUH./SAAT | Ad | 2 - Merkezi ısıtma tesisatı kurulması
153-3602/2 | BUH.ÜRET.SIVI-GAZ YAK.ÇELİK KAZAN 14 ATM. 300 KG BUH./SAAT | Ad | 2 - Merkezi ısıtma tesisatı kurulması
153-3612/2 | BUH.ÜRET.SIVI-GAZ YAK.ÇELİK KAZAN 14 ATM. 3000 KG BUH./SAAT | Ad | 2 - Merkezi ısıtma tesisatı kurulması
153-3603/2 | BUH.ÜRET.SIVI-GAZ YAK.ÇELİK KAZAN 14 ATM. 400 KG BUH./SAAT | Ad | 2 - Merkezi ısıtma tesisatı kurulması
153-3613/2 | BUH.ÜRET.SIVI-GAZ YAK.ÇELİK KAZAN 14 ATM. 4000 KG BUH./SAAT | Ad | 2 - Merkezi ısıtma tesisatı kurulması
153-3604/2 | BUH.ÜRET.SIVI-GAZ YAK.ÇELİK KAZAN 14 ATM. 500 KG BUH./SAAT | Ad | 2 - Merkezi ısıtma tesisatı kurulması
153-3614/2 | BUH.ÜRET.SIVI-GAZ YAK.ÇELİK KAZAN 14 ATM. 5000 KG BUH./SAAT | Ad | 2 - Merkezi ısıtma tesisatı kurulması
153-3605/2 | BUH.ÜRET.SIVI-GAZ YAK.ÇELİK KAZAN 14 ATM. 650 KG BUH./SAAT | Ad | 2 - Merkezi ısıtma tesisatı kurulması
153-3615/2 | BUH.ÜRET.SIVI-GAZ YAK.ÇELİK KAZAN 14 ATM. 7000 KG BUH./SAAT | Ad | 2 - Merkezi ısıtma tesisatı kurulması
153-3606/2 | BUH.ÜRET.SIVI-GAZ YAK.ÇELİK KAZAN 14 ATM. 800 KG BUH./SAAT | Ad | 2 - Merkezi ısıtma tesisatı kurulması
153-3616/2 | BUH.ÜRET.SIVI-GAZ YAK.ÇELİK KAZAN 14 ATM. 8500 KG BUH./SAAT | Ad | 2 - Merkezi ısıtma tesisatı kurulması
153-3107 | BUH.ÜRET.SIVI-GAZ YAK.ÇELİK KAZAN 3 ATM. 1000 KG BUH./SAAT | Ad | 2 - Merkezi ısıtma tesisatı kurulması
153-3108 | BUH.ÜRET.SIVI-GAZ YAK.ÇELİK KAZAN 3 ATM. 1250 KG BUH./SAAT | Ad | 2 - Merkezi ısıtma tesisatı kurulması
153-3101 | BUH.ÜRET.SIVI-GAZ YAK.ÇELİK KAZAN 3 ATM. 150 KG BUH./SAAT | Ad | 2 - Merkezi ısıtma tesisatı kurulması
153-3109 | BUH.ÜRET.SIVI-GAZ YAK.ÇELİK KAZAN 3 ATM. 1500 KG BUH./SAAT | Ad | 2 - Merkezi ısıtma tesisatı kurulması
153-3110 | BUH.ÜRET.SIVI-GAZ YAK.ÇELİK KAZAN 3 ATM. 2000 KG BUH./SAAT | Ad | 2 - Merkezi ısıtma tesisatı kurulması
153-3111 | BUH.ÜRET.SIVI-GAZ YAK.ÇELİK KAZAN 3 ATM. 2500 KG BUH./SAAT | Ad | 2 - Merkezi ısıtma tesisatı kurulması
153-3102 | BUH.ÜRET.SIVI-GAZ YAK.ÇELİK KAZAN 3 ATM. 300 KG BUH./SAAT | Ad | 2 - Merkezi ısıtma tesisatı kurulması
153-3112 | BUH.ÜRET.SIVI-GAZ YAK.ÇELİK KAZAN 3 ATM. 3000 KG BUH./SAAT | Ad | 2 - Merkezi ısıtma tesisatı kurulması
153-3103 | BUH.ÜRET.SIVI-GAZ YAK.ÇELİK KAZAN 3 ATM. 400 KG BUH./SAAT | Ad | 2 - Merkezi ısıtma tesisatı kurulması
153-3113 | BUH.ÜRET.SIVI-GAZ YAK.ÇELİK KAZAN 3 ATM. 4000 KG BUH./SAAT | Ad | 2 - Merkezi ısıtma tesisatı kurulması
153-3104 | BUH.ÜRET.SIVI-GAZ YAK.ÇELİK KAZAN 3 ATM. 500 KG BUH./SAAT | Ad | 2 - Merkezi ısıtma tesisatı kurulması
153-3114 | BUH.ÜRET.SIVI-GAZ YAK.ÇELİK KAZAN 3 ATM. 5000 KG BUH./SAAT | Ad | 2 - Merkezi ısıtma tesisatı kurulması
153-3105 | BUH.ÜRET.SIVI-GAZ YAK.ÇELİK KAZAN 3 ATM. 650 KG BUH./SAAT | Ad | 2 - Merkezi ısıtma tesisatı kurulması
153-3106 | BUH.ÜRET.SIVI-GAZ YAK.ÇELİK KAZAN 3 ATM. 800 KG BUH./SAAT | Ad | 2 - Merkezi ısıtma tesisatı kurulması
153-3207 | BUH.ÜRET.SIVI-GAZ YAK.ÇELİK KAZAN 4 ATM. 1000 KG BUH./SAAT | Ad | 2 - Merkezi ısıtma tesisatı kurulması
153-3208 | BUH.ÜRET.SIVI-GAZ YAK.ÇELİK KAZAN 4 ATM. 1250 KG BUH./SAAT | Ad | 2 - Merkezi ısıtma tesisatı kurulması
153-3201 | BUH.ÜRET.SIVI-GAZ YAK.ÇELİK KAZAN 4 ATM. 150 KG BUH./SAAT | Ad | 2 - Merkezi ısıtma tesisatı kurulması
153-3209 | BUH.ÜRET.SIVI-GAZ YAK.ÇELİK KAZAN 4 ATM. 1500 KG BUH./SAAT | Ad | 2 - Merkezi ısıtma tesisatı kurulması
153-3210 | BUH.ÜRET.SIVI-GAZ YAK.ÇELİK KAZAN 4 ATM. 2000 KG BUH./SAAT | Ad | 2 - Merkezi ısıtma tesisatı kurulması
153-3211 | BUH.ÜRET.SIVI-GAZ YAK.ÇELİK KAZAN 4 ATM. 2500 KG BUH./SAAT | Ad | 2 - Merkezi ısıtma tesisatı kurulması
153-3202 | BUH.ÜRET.SIVI-GAZ YAK.ÇELİK KAZAN 4 ATM. 300 KG BUH./SAAT | Ad | 2 - Merkezi ısıtma tesisatı kurulması
153-3212 | BUH.ÜRET.SIVI-GAZ YAK.ÇELİK KAZAN 4 ATM. 3000 KG BUH./SAAT | Ad | 2 - Merkezi ısıtma tesisatı kurulması
153-3203 | BUH.ÜRET.SIVI-GAZ YAK.ÇELİK KAZAN 4 ATM. 400 KG BUH./SAAT | Ad | 2 - Merkezi ısıtma tesisatı kurulması
153-3213 | BUH.ÜRET.SIVI-GAZ YAK.ÇELİK KAZAN 4 ATM. 4000 KG BUH./SAAT | Ad | 2 - Merkezi ısıtma tesisatı kurulması
153-3204 | BUH.ÜRET.SIVI-GAZ YAK.ÇELİK KAZAN 4 ATM. 500 KG BUH./SAAT | Ad | 2 - Merkezi ısıtma tesisatı kurulması
153-3214 | BUH.ÜRET.SIVI-GAZ YAK.ÇELİK KAZAN 4 ATM. 5000 KG BUH./SAAT | Ad | 2 - Merkezi ısıtma tesisatı kurulması
153-3205 | BUH.ÜRET.SIVI-GAZ YAK.ÇELİK KAZAN 4 ATM. 650 KG BUH./SAAT | Ad | 2 - Merkezi ısıtma tesisatı kurulması
153-3206 | BUH.ÜRET.SIVI-GAZ YAK.ÇELİK KAZAN 4 ATM. 800 KG BUH./SAAT | Ad | 2 - Merkezi ısıtma tesisatı kurulması
153-3307 | BUH.ÜRET.SIVI-GAZ YAK.ÇELİK KAZAN 5 ATM. 1000 KG BUH./SAAT | Ad | 2 - Merkezi ısıtma tesisatı kurulması
153-3308 | BUH.ÜRET.SIVI-GAZ YAK.ÇELİK KAZAN 5 ATM. 1250 KG BUH./SAAT | Ad | 2 - Merkezi ısıtma tesisatı kurulması
153-3301 | BUH.ÜRET.SIVI-GAZ YAK.ÇELİK KAZAN 5 ATM. 150 KG BUH./SAAT | Ad | 2 - Merkezi ısıtma tesisatı kurulması
153-3309 | BUH.ÜRET.SIVI-GAZ YAK.ÇELİK KAZAN 5 ATM. 1500 KG BUH./SAAT | Ad | 2 - Merkezi ısıtma tesisatı kurulması
153-3310 | BUH.ÜRET.SIVI-GAZ YAK.ÇELİK KAZAN 5 ATM. 2000 KG BUH./SAAT | Ad | 2 - Merkezi ısıtma tesisatı kurulması
153-3311 | BUH.ÜRET.SIVI-GAZ YAK.ÇELİK KAZAN 5 ATM. 2500 KG BUH./SAAT | Ad | 2 - Merkezi ısıtma tesisatı kurulması
153-3302 | BUH.ÜRET.SIVI-GAZ YAK.ÇELİK KAZAN 5 ATM. 300 KG BUH./SAAT | Ad | 2 - Merkezi ısıtma tesisatı kurulması
153-3312 | BUH.ÜRET.SIVI-GAZ YAK.ÇELİK KAZAN 5 ATM. 3000 KG BUH./SAAT | Ad | 2 - Merkezi ısıtma tesisatı kurulması
153-3303 | BUH.ÜRET.SIVI-GAZ YAK.ÇELİK KAZAN 5 ATM. 400 KG BUH./SAAT | Ad | 2 - Merkezi ısıtma tesisatı kurulması
153-3313 | BUH.ÜRET.SIVI-GAZ YAK.ÇELİK KAZAN 5 ATM. 4000 KG BUH./SAAT | Ad | 2 - Merkezi ısıtma tesisatı kurulması
153-3304 | BUH.ÜRET.SIVI-GAZ YAK.ÇELİK KAZAN 5 ATM. 500 KG BUH./SAAT | Ad | 2 - Merkezi ısıtma tesisatı kurulması
153-3314 | BUH.ÜRET.SIVI-GAZ YAK.ÇELİK KAZAN 5 ATM. 5000 KG BUH./SAAT | Ad | 2 - Merkezi ısıtma tesisatı kurulması
153-3305 | BUH.ÜRET.SIVI-GAZ YAK.ÇELİK KAZAN 5 ATM. 650 KG BUH./SAAT | Ad | 2 - Merkezi ısıtma tesisatı kurulması
153-3306 | BUH.ÜRET.SIVI-GAZ YAK.ÇELİK KAZAN 5 ATM. 800 KG BUH./SAAT | Ad | 2 - Merkezi ısıtma tesisatı kurulması
153-3407 | BUH.ÜRET.SIVI-GAZ YAK.ÇELİK KAZAN 6 ATM. 1000 KG BUH./SAAT | Ad | 2 - Merkezi ısıtma tesisatı kurulması
153-3417 | BUH.ÜRET.SIVI-GAZ YAK.ÇELİK KAZAN 6 ATM. 10000 KG BUH./SAAT | Ad | 2 - Merkezi ısıtma tesisatı kurulması
153-3418 | BUH.ÜRET.SIVI-GAZ YAK.ÇELİK KAZAN 6 ATM. 12000 KG BUH./SAAT | Ad | 2 - Merkezi ısıtma tesisatı kurulması
153-3408 | BUH.ÜRET.SIVI-GAZ YAK.ÇELİK KAZAN 6 ATM. 1250 KG BUH./SAAT | Ad | 2 - Merkezi ısıtma tesisatı kurulması
153-3419 | BUH.ÜRET.SIVI-GAZ YAK.ÇELİK KAZAN 6 ATM. 14000 KG BUH./SAAT | Ad | 2 - Merkezi ısıtma tesisatı kurulması
153-3409 | BUH.ÜRET.SIVI-GAZ YAK.ÇELİK KAZAN 6 ATM. 1500 KG BUH./SAAT | Ad | 2 - Merkezi ısıtma tesisatı kurulması
153-3420 | BUH.ÜRET.SIVI-GAZ YAK.ÇELİK KAZAN 6 ATM. 15000 KG BUH./SAAT | Ad | 2 - Merkezi ısıtma tesisatı kurulması
153-3421 | BUH.ÜRET.SIVI-GAZ YAK.ÇELİK KAZAN 6 ATM. 17500 KG BUH./SAAT | Ad | 2 - Merkezi ısıtma tesisatı kurulması
153-3410 | BUH.ÜRET.SIVI-GAZ YAK.ÇELİK KAZAN 6 ATM. 2000 KG BUH./SAAT | Ad | 2 - Merkezi ısıtma tesisatı kurulması
153-3401 | BUH.ÜRET.SIVI-GAZ YAK.ÇELİK KAZAN 6 ATM. 250 KG BUH./SAAT | Ad | 2 - Merkezi ısıtma tesisatı kurulması
153-3411 | BUH.ÜRET.SIVI-GAZ YAK.ÇELİK KAZAN 6 ATM. 2500 KG BUH./SAAT | Ad | 2 - Merkezi ısıtma tesisatı kurulması
153-3402 | BUH.ÜRET.SIVI-GAZ YAK.ÇELİK KAZAN 6 ATM. 300 KG BUH./SAAT | Ad | 2 - Merkezi ısıtma tesisatı kurulması
153-3412 | BUH.ÜRET.SIVI-GAZ YAK.ÇELİK KAZAN 6 ATM. 3000 KG BUH./SAAT | Ad | 2 - Merkezi ısıtma tesisatı kurulması
153-3403 | BUH.ÜRET.SIVI-GAZ YAK.ÇELİK KAZAN 6 ATM. 400 KG BUH./SAAT | Ad | 2 - Merkezi ısıtma tesisatı kurulması
153-3413 | BUH.ÜRET.SIVI-GAZ YAK.ÇELİK KAZAN 6 ATM. 4000 KG BUH./SAAT | Ad | 2 - Merkezi ısıtma tesisatı kurulması
153-3404 | BUH.ÜRET.SIVI-GAZ YAK.ÇELİK KAZAN 6 ATM. 500 KG BUH./SAAT | Ad | 2 - Merkezi ısıtma tesisatı kurulması
153-3414 | BUH.ÜRET.SIVI-GAZ YAK.ÇELİK KAZAN 6 ATM. 5000 KG BUH./SAAT | Ad | 2 - Merkezi ısıtma tesisatı kurulması
153-3405 | BUH.ÜRET.SIVI-GAZ YAK.ÇELİK KAZAN 6 ATM. 650 KG BUH./SAAT | Ad | 2 - Merkezi ısıtma tesisatı kurulması
153-3415 | BUH.ÜRET.SIVI-GAZ YAK.ÇELİK KAZAN 6 ATM. 7000 KG BUH./SAAT | Ad | 2 - Merkezi ısıtma tesisatı kurulması
153-3406 | BUH.ÜRET.SIVI-GAZ YAK.ÇELİK KAZAN 6 ATM. 800 KG BUH./SAAT | Ad | 2 - Merkezi ısıtma tesisatı kurulması
153-3416 | BUH.ÜRET.SIVI-GAZ YAK.ÇELİK KAZAN 6 ATM. 8500 KG BUH./SAAT | Ad | 2 - Merkezi ısıtma tesisatı kurulması
153-3507 | BUH.ÜRET.SIVI-GAZ YAK.ÇELİK KAZAN 8 ATM. 1000 KG BUH./SAAT | Ad | 2 - Merkezi ısıtma tesisatı kurulması
153-3517 | BUH.ÜRET.SIVI-GAZ YAK.ÇELİK KAZAN 8 ATM. 10000 KG BUH./SAAT | Ad | 2 - Merkezi ısıtma tesisatı kurulması
153-3518 | BUH.ÜRET.SIVI-GAZ YAK.ÇELİK KAZAN 8 ATM. 12000 KG BUH./SAAT | Ad | 2 - Merkezi ısıtma tesisatı kurulması
153-3508 | BUH.ÜRET.SIVI-GAZ YAK.ÇELİK KAZAN 8 ATM. 1250 KG BUH./SAAT | Ad | 2 - Merkezi ısıtma tesisatı kurulması
153-3519 | BUH.ÜRET.SIVI-GAZ YAK.ÇELİK KAZAN 8 ATM. 14000 KG BUH./SAAT | Ad | 2 - Merkezi ısıtma tesisatı kurulması
153-3509 | BUH.ÜRET.SIVI-GAZ YAK.ÇELİK KAZAN 8 ATM. 1500 KG BUH./SAAT | Ad | 2 - Merkezi ısıtma tesisatı kurulması
153-3520 | BUH.ÜRET.SIVI-GAZ YAK.ÇELİK KAZAN 8 ATM. 15000 KG BUH./SAAT | Ad | 2 - Merkezi ısıtma tesisatı kurulması
153-3521 | BUH.ÜRET.SIVI-GAZ YAK.ÇELİK KAZAN 8 ATM. 17500 KG BUH./SAAT | Ad | 2 - Merkezi ısıtma tesisatı kurulması
153-3510 | BUH.ÜRET.SIVI-GAZ YAK.ÇELİK KAZAN 8 ATM. 2000 KG BUH./SAAT | Ad | 2 - Merkezi ısıtma tesisatı kurulması
153-3501 | BUH.ÜRET.SIVI-GAZ YAK.ÇELİK KAZAN 8 ATM. 250 KG BUH./SAAT | Ad | 2 - Merkezi ısıtma tesisatı kurulması
153-3511 | BUH.ÜRET.SIVI-GAZ YAK.ÇELİK KAZAN 8 ATM. 2500 KG BUH./SAAT | Ad | 2 - Merkezi ısıtma tesisatı kurulması
153-3502 | BUH.ÜRET.SIVI-GAZ YAK.ÇELİK KAZAN 8 ATM. 300 KG BUH./SAAT | Ad | 2 - Merkezi ısıtma tesisatı kurulması
153-3512 | BUH.ÜRET.SIVI-GAZ YAK.ÇELİK KAZAN 8 ATM. 3000 KG BUH./SAAT | Ad | 2 - Merkezi ısıtma tesisatı kurulması
153-3503 | BUH.ÜRET.SIVI-GAZ YAK.ÇELİK KAZAN 8 ATM. 400 KG BUH./SAAT | Ad | 2 - Merkezi ısıtma tesisatı kurulması
153-3513 | BUH.ÜRET.SIVI-GAZ YAK.ÇELİK KAZAN 8 ATM. 4000 KG BUH./SAAT | Ad | 2 - Merkezi ısıtma tesisatı kurulması
153-3504 | BUH.ÜRET.SIVI-GAZ YAK.ÇELİK KAZAN 8 ATM. 500 KG BUH./SAAT | Ad | 2 - Merkezi ısıtma tesisatı kurulması
153-3514 | BUH.ÜRET.SIVI-GAZ YAK.ÇELİK KAZAN 8 ATM. 5000 KG BUH./SAAT | Ad | 2 - Merkezi ısıtma tesisatı kurulması
153-3505 | BUH.ÜRET.SIVI-GAZ YAK.ÇELİK KAZAN 8 ATM. 650 KG BUH./SAAT | Ad | 2 - Merkezi ısıtma tesisatı kurulması
153-3515 | BUH.ÜRET.SIVI-GAZ YAK.ÇELİK KAZAN 8 ATM. 7000 KG BUH./SAAT | Ad | 2 - Merkezi ısıtma tesisatı kurulması
153-3506 | BUH.ÜRET.SIVI-GAZ YAK.ÇELİK KAZAN 8 ATM. 800 KG BUH./SAAT | Ad | 2 - Merkezi ısıtma tesisatı kurulması
153-3516 | BUH.ÜRET.SIVI-GAZ YAK.ÇELİK KAZAN 8 ATM. 8500 KG BUH./SAAT | Ad | 2 - Merkezi ısıtma tesisatı kurulması
153-1607 | BUHAR ÜRETİCİ KATI YAKITLI ÇELİK KAZAN 10 ATM. 1000 KG BUH./SAAT | Ad | 2 - Merkezi ısıtma tesisatı kurulması
153-1608 | BUHAR ÜRETİCİ KATI YAKITLI ÇELİK KAZAN 10 ATM. 1250 KG BUH./SAAT | Ad | 2 - Merkezi ısıtma tesisatı kurulması
153-1609 | BUHAR ÜRETİCİ KATI YAKITLI ÇELİK KAZAN 10 ATM. 1500 KG BUH./SAAT | Ad | 2 - Merkezi ısıtma tesisatı kurulması
153-1610 | BUHAR ÜRETİCİ KATI YAKITLI ÇELİK KAZAN 10 ATM. 2000 KG BUH./SAAT | Ad | 2 - Merkezi ısıtma tesisatı kurulması
153-1601 | BUHAR ÜRETİCİ KATI YAKITLI ÇELİK KAZAN 10 ATM. 250 KG BUH./SAAT | Ad | 2 - Merkezi ısıtma tesisatı kurulması
153-1611 | BUHAR ÜRETİCİ KATI YAKITLI ÇELİK KAZAN 10 ATM. 2500 KG BUH./SAAT | Ad | 2 - Merkezi ısıtma tesisatı kurulması
153-1602 | BUHAR ÜRETİCİ KATI YAKITLI ÇELİK KAZAN 10 ATM. 300 KG BUH./SAAT | Ad | 2 - Merkezi ısıtma tesisatı kurulması
153-1612 | BUHAR ÜRETİCİ KATI YAKITLI ÇELİK KAZAN 10 ATM. 3000 KG BUH./SAAT | Ad | 2 - Merkezi ısıtma tesisatı kurulması
153-1603 | BUHAR ÜRETİCİ KATI YAKITLI ÇELİK KAZAN 10 ATM. 400 KG BUH./SAAT | Ad | 2 - Merkezi ısıtma tesisatı kurulması
153-1613 | BUHAR ÜRETİCİ KATI YAKITLI ÇELİK KAZAN 10 ATM. 4000 KG BUH./SAAT | Ad | 2 - Merkezi ısıtma tesisatı kurulması
153-1604 | BUHAR ÜRETİCİ KATI YAKITLI ÇELİK KAZAN 10 ATM. 500 KG BUH./SAAT | Ad | 2 - Merkezi ısıtma tesisatı kurulması
153-1614 | BUHAR ÜRETİCİ KATI YAKITLI ÇELİK KAZAN 10 ATM. 5000 KG BUH./SAAT | Ad | 2 - Merkezi ısıtma tesisatı kurulması
153-1605 | BUHAR ÜRETİCİ KATI YAKITLI ÇELİK KAZAN 10 ATM. 650 KG BUH./SAAT | Ad | 2 - Merkezi ısıtma tesisatı kurulması
153-1606 | BUHAR ÜRETİCİ KATI YAKITLI ÇELİK KAZAN 10 ATM. 800 KG BUH./SAAT | Ad | 2 - Merkezi ısıtma tesisatı kurulması
153-1607/1 | BUHAR ÜRETİCİ KATI YAKITLI ÇELİK KAZAN 12 ATM. 1000 KG BUH./SAAT | Ad | 2 - Merkezi ısıtma tesisatı kurulması
153-1608/1 | BUHAR ÜRETİCİ KATI YAKITLI ÇELİK KAZAN 12 ATM. 1250 KG BUH./SAAT | Ad | 2 - Merkezi ısıtma tesisatı kurulması
153-1609/1 | BUHAR ÜRETİCİ KATI YAKITLI ÇELİK KAZAN 12 ATM. 1500 KG BUH./SAAT | Ad | 2 - Merkezi ısıtma tesisatı kurulması
153-1610/1 | BUHAR ÜRETİCİ KATI YAKITLI ÇELİK KAZAN 12 ATM. 2000 KG BUH./SAAT | Ad | 2 - Merkezi ısıtma tesisatı kurulması
153-1601/1 | BUHAR ÜRETİCİ KATI YAKITLI ÇELİK KAZAN 12 ATM. 250 KG BUH./SAAT | Ad | 2 - Merkezi ısıtma tesisatı kurulması
153-1611/1 | BUHAR ÜRETİCİ KATI YAKITLI ÇELİK KAZAN 12 ATM. 2500 KG BUH./SAAT | Ad | 2 - Merkezi ısıtma tesisatı kurulması
153-1602/1 | BUHAR ÜRETİCİ KATI YAKITLI ÇELİK KAZAN 12 ATM. 300 KG BUH./SAAT | Ad | 2 - Merkezi ısıtma tesisatı kurulması
153-1612/1 | BUHAR ÜRETİCİ KATI YAKITLI ÇELİK KAZAN 12 ATM. 3000 KG BUH./SAAT | Ad | 2 - Merkezi ısıtma tesisatı kurulması
153-1603/1 | BUHAR ÜRETİCİ KATI YAKITLI ÇELİK KAZAN 12 ATM. 400 KG BUH./SAAT | Ad | 2 - Merkezi ısıtma tesisatı kurulması
153-1613/1 | BUHAR ÜRETİCİ KATI YAKITLI ÇELİK KAZAN 12 ATM. 4000 KG BUH./SAAT | Ad | 2 - Merkezi ısıtma tesisatı kurulması
153-1604/1 | BUHAR ÜRETİCİ KATI YAKITLI ÇELİK KAZAN 12 ATM. 500 KG BUH./SAAT | Ad | 2 - Merkezi ısıtma tesisatı kurulması
153-1614/1 | BUHAR ÜRETİCİ KATI YAKITLI ÇELİK KAZAN 12 ATM. 5000 KG BUH./SAAT | Ad | 2 - Merkezi ısıtma tesisatı kurulması
153-1605/1 | BUHAR ÜRETİCİ KATI YAKITLI ÇELİK KAZAN 12 ATM. 650 KG BUH./SAAT | Ad | 2 - Merkezi ısıtma tesisatı kurulması
153-1606/1 | BUHAR ÜRETİCİ KATI YAKITLI ÇELİK KAZAN 12 ATM. 800 KG BUH./SAAT | Ad | 2 - Merkezi ısıtma tesisatı kurulması
153-1607/2 | BUHAR ÜRETİCİ KATI YAKITLI ÇELİK KAZAN 14 ATM. 1000 KG BUH./SAAT | Ad | 2 - Merkezi ısıtma tesisatı kurulması
153-1608/2 | BUHAR ÜRETİCİ KATI YAKITLI ÇELİK KAZAN 14 ATM. 1250 KG BUH./SAAT | Ad | 2 - Merkezi ısıtma tesisatı kurulması
153-1609/2 | BUHAR ÜRETİCİ KATI YAKITLI ÇELİK KAZAN 14 ATM. 1500 KG BUH./SAAT | Ad | 2 - Merkezi ısıtma tesisatı kurulması
153-1610/2 | BUHAR ÜRETİCİ KATI YAKITLI ÇELİK KAZAN 14 ATM. 2000 KG BUH./SAAT | Ad | 2 - Merkezi ısıtma tesisatı kurulması
153-1601/2 | BUHAR ÜRETİCİ KATI YAKITLI ÇELİK KAZAN 14 ATM. 250 KG BUH./SAAT | Ad | 2 - Merkezi ısıtma tesisatı kurulması
153-1611/2 | BUHAR ÜRETİCİ KATI YAKITLI ÇELİK KAZAN 14 ATM. 2500 KG BUH./SAAT | Ad | 2 - Merkezi ısıtma tesisatı kurulması
153-1602/2 | BUHAR ÜRETİCİ KATI YAKITLI ÇELİK KAZAN 14 ATM. 300 KG BUH./SAAT | Ad | 2 - Merkezi ısıtma tesisatı kurulması
153-1612/2 | BUHAR ÜRETİCİ KATI YAKITLI ÇELİK KAZAN 14 ATM. 3000 KG BUH./SAAT | Ad | 2 - Merkezi ısıtma tesisatı kurulması
153-1603/2 | BUHAR ÜRETİCİ KATI YAKITLI ÇELİK KAZAN 14 ATM. 400 KG BUH./SAAT | Ad | 2 - Merkezi ısıtma tesisatı kurulması
153-1613/2 | BUHAR ÜRETİCİ KATI YAKITLI ÇELİK KAZAN 14 ATM. 4000 KG BUH./SAAT | Ad | 2 - Merkezi ısıtma tesisatı kurulması
153-1604/2 | BUHAR ÜRETİCİ KATI YAKITLI ÇELİK KAZAN 14 ATM. 500 KG BUH./SAAT | Ad | 2 - Merkezi ısıtma tesisatı kurulması
153-1614/2 | BUHAR ÜRETİCİ KATI YAKITLI ÇELİK KAZAN 14 ATM. 5000 KG BUH./SAAT | Ad | 2 - Merkezi ısıtma tesisatı kurulması
153-1605/2 | BUHAR ÜRETİCİ KATI YAKITLI ÇELİK KAZAN 14 ATM. 650 KG BUH./SAAT | Ad | 2 - Merkezi ısıtma tesisatı kurulması
153-1606/2 | BUHAR ÜRETİCİ KATI YAKITLI ÇELİK KAZAN 14 ATM. 800 KG BUH./SAAT | Ad | 2 - Merkezi ısıtma tesisatı kurulması
153-1207 | BUHAR ÜRETİCİ KATI YAKITLI ÇELİK KAZAN 4 ATM. 1000 KG BUH./SAAT | Ad | 2 - Merkezi ısıtma tesisatı kurulması
153-1208 | BUHAR ÜRETİCİ KATI YAKITLI ÇELİK KAZAN 4 ATM. 1250 KG BUH./SAAT | Ad | 2 - Merkezi ısıtma tesisatı kurulması
153-1201 | BUHAR ÜRETİCİ KATI YAKITLI ÇELİK KAZAN 4 ATM. 150 KG BUH./SAAT | Ad | 2 - Merkezi ısıtma tesisatı kurulması
153-1209 | BUHAR ÜRETİCİ KATI YAKITLI ÇELİK KAZAN 4 ATM. 1500 KG BUH./SAAT | Ad | 2 - Merkezi ısıtma tesisatı kurulması
153-1210 | BUHAR ÜRETİCİ KATI YAKITLI ÇELİK KAZAN 4 ATM. 2000 KG BUH./SAAT | Ad | 2 - Merkezi ısıtma tesisatı kurulması
153-1211 | BUHAR ÜRETİCİ KATI YAKITLI ÇELİK KAZAN 4 ATM. 2500 KG BUH./SAAT | Ad | 2 - Merkezi ısıtma tesisatı kurulması
153-1202 | BUHAR ÜRETİCİ KATI YAKITLI ÇELİK KAZAN 4 ATM. 300 KG BUH./SAAT | Ad | 2 - Merkezi ısıtma tesisatı kurulması
153-1212 | BUHAR ÜRETİCİ KATI YAKITLI ÇELİK KAZAN 4 ATM. 3000 KG BUH./SAAT | Ad | 2 - Merkezi ısıtma tesisatı kurulması
153-1203 | BUHAR ÜRETİCİ KATI YAKITLI ÇELİK KAZAN 4 ATM. 400 KG BUH./SAAT | Ad | 2 - Merkezi ısıtma tesisatı kurulması
153-1213 | BUHAR ÜRETİCİ KATI YAKITLI ÇELİK KAZAN 4 ATM. 4000 KG BUH./SAAT | Ad | 2 - Merkezi ısıtma tesisatı kurulması
153-1204 | BUHAR ÜRETİCİ KATI YAKITLI ÇELİK KAZAN 4 ATM. 500 KG BUH./SAAT | Ad | 2 - Merkezi ısıtma tesisatı kurulması
153-1205 | BUHAR ÜRETİCİ KATI YAKITLI ÇELİK KAZAN 4 ATM. 650 KG BUH./SAAT | Ad | 2 - Merkezi ısıtma tesisatı kurulması
153-1206 | BUHAR ÜRETİCİ KATI YAKITLI ÇELİK KAZAN 4 ATM. 800 KG BUH./SAAT | Ad | 2 - Merkezi ısıtma tesisatı kurulması
153-1307 | BUHAR ÜRETİCİ KATI YAKITLI ÇELİK KAZAN 5 ATM. 1000 KG BUH./SAAT | Ad | 2 - Merkezi ısıtma tesisatı kurulması
153-1308 | BUHAR ÜRETİCİ KATI YAKITLI ÇELİK KAZAN 5 ATM. 1250 KG BUH./SAAT | Ad | 2 - Merkezi ısıtma tesisatı kurulması
153-1301 | BUHAR ÜRETİCİ KATI YAKITLI ÇELİK KAZAN 5 ATM. 150 KG BUH./SAAT | Ad | 2 - Merkezi ısıtma tesisatı kurulması
153-1309 | BUHAR ÜRETİCİ KATI YAKITLI ÇELİK KAZAN 5 ATM. 1500 KG BUH./SAAT | Ad | 2 - Merkezi ısıtma tesisatı kurulması
153-1310 | BUHAR ÜRETİCİ KATI YAKITLI ÇELİK KAZAN 5 ATM. 2000 KG BUH./SAAT | Ad | 2 - Merkezi ısıtma tesisatı kurulması
153-1311 | BUHAR ÜRETİCİ KATI YAKITLI ÇELİK KAZAN 5 ATM. 2500 KG BUH./SAAT | Ad | 2 - Merkezi ısıtma tesisatı kurulması
153-1302 | BUHAR ÜRETİCİ KATI YAKITLI ÇELİK KAZAN 5 ATM. 300 KG BUH./SAAT | Ad | 2 - Merkezi ısıtma tesisatı kurulması
153-1312 | BUHAR ÜRETİCİ KATI YAKITLI ÇELİK KAZAN 5 ATM. 3000 KG BUH./SAAT | Ad | 2 - Merkezi ısıtma tesisatı kurulması
153-1303 | BUHAR ÜRETİCİ KATI YAKITLI ÇELİK KAZAN 5 ATM. 400 KG BUH./SAAT | Ad | 2 - Merkezi ısıtma tesisatı kurulması
153-1313 | BUHAR ÜRETİCİ KATI YAKITLI ÇELİK KAZAN 5 ATM. 4000 KG BUH./SAAT | Ad | 2 - Merkezi ısıtma tesisatı kurulması
153-1304 | BUHAR ÜRETİCİ KATI YAKITLI ÇELİK KAZAN 5 ATM. 500 KG BUH./SAAT | Ad | 2 - Merkezi ısıtma tesisatı kurulması
153-1305 | BUHAR ÜRETİCİ KATI YAKITLI ÇELİK KAZAN 5 ATM. 650 KG BUH./SAAT | Ad | 2 - Merkezi ısıtma tesisatı kurulması
153-1306 | BUHAR ÜRETİCİ KATI YAKITLI ÇELİK KAZAN 5 ATM. 800 KG BUH./SAAT | Ad | 2 - Merkezi ısıtma tesisatı kurulması
153-1507 | BUHAR ÜRETİCİ KATI YAKITLI ÇELİK KAZAN 8 ATM. 1000 KG BUH./SAAT | Ad | 2 - Merkezi ısıtma tesisatı kurulması
153-1508 | BUHAR ÜRETİCİ KATI YAKITLI ÇELİK KAZAN 8 ATM. 1250 KG BUH./SAAT | Ad | 2 - Merkezi ısıtma tesisatı kurulması
153-1509 | BUHAR ÜRETİCİ KATI YAKITLI ÇELİK KAZAN 8 ATM. 1500 KG BUH./SAAT | Ad | 2 - Merkezi ısıtma tesisatı kurulması
153-1510 | BUHAR ÜRETİCİ KATI YAKITLI ÇELİK KAZAN 8 ATM. 2000 KG BUH./SAAT | Ad | 2 - Merkezi ısıtma tesisatı kurulması
153-1501 | BUHAR ÜRETİCİ KATI YAKITLI ÇELİK KAZAN 8 ATM. 250 KG BUH./SAAT | Ad | 2 - Merkezi ısıtma tesisatı kurulması
153-1511 | BUHAR ÜRETİCİ KATI YAKITLI ÇELİK KAZAN 8 ATM. 2500 KG BUH./SAAT | Ad | 2 - Merkezi ısıtma tesisatı kurulması
153-1502 | BUHAR ÜRETİCİ KATI YAKITLI ÇELİK KAZAN 8 ATM. 300 KG BUH./SAAT | Ad | 2 - Merkezi ısıtma tesisatı kurulması
153-1512 | BUHAR ÜRETİCİ KATI YAKITLI ÇELİK KAZAN 8 ATM. 3000 KG BUH./SAAT | Ad | 2 - Merkezi ısıtma tesisatı kurulması
153-1503 | BUHAR ÜRETİCİ KATI YAKITLI ÇELİK KAZAN 8 ATM. 400 KG BUH./SAAT | Ad | 2 - Merkezi ısıtma tesisatı kurulması
153-1513 | BUHAR ÜRETİCİ KATI YAKITLI ÇELİK KAZAN 8 ATM. 4000 KG BUH./SAAT | Ad | 2 - Merkezi ısıtma tesisatı kurulması
153-1504 | BUHAR ÜRETİCİ KATI YAKITLI ÇELİK KAZAN 8 ATM. 500 KG BUH./SAAT | Ad | 2 - Merkezi ısıtma tesisatı kurulması
153-1514 | BUHAR ÜRETİCİ KATI YAKITLI ÇELİK KAZAN 8 ATM. 5000 KG BUH./SAAT | Ad | 2 - Merkezi ısıtma tesisatı kurulması
153-1505 | BUHAR ÜRETİCİ KATI YAKITLI ÇELİK KAZAN 8 ATM. 650 KG BUH./SAAT | Ad | 2 - Merkezi ısıtma tesisatı kurulması
153-1506 | BUHAR ÜRETİCİ KATI YAKITLI ÇELİK KAZAN 8 ATM. 800 KG BUH./SAAT | Ad | 2 - Merkezi ısıtma tesisatı kurulması
153-1107 | BUHAR VEYA KIZGIN ÜRETİCİ KATI YAKITLI ÇELİK KAZAN 3 ATM. 1000 KG BUH./SAAT | Ad | 2 - Merkezi ısıtma tesisatı kurulması
153-1108 | BUHAR VEYA KIZGIN ÜRETİCİ KATI YAKITLI ÇELİK KAZAN 3 ATM. 1250 KG BUH./SAAT | Ad | 2 - Merkezi ısıtma tesisatı kurulması
153-1101 | BUHAR VEYA KIZGIN ÜRETİCİ KATI YAKITLI ÇELİK KAZAN 3 ATM. 150 KG BUH./SAAT | Ad | 2 - Merkezi ısıtma tesisatı kurulması
153-1109 | BUHAR VEYA KIZGIN ÜRETİCİ KATI YAKITLI ÇELİK KAZAN 3 ATM. 1500 KG BUH./SAAT | Ad | 2 - Merkezi ısıtma tesisatı kurulması
153-1110 | BUHAR VEYA KIZGIN ÜRETİCİ KATI YAKITLI ÇELİK KAZAN 3 ATM. 2000 KG BUH./SAAT | Ad | 2 - Merkezi ısıtma tesisatı kurulması
153-1111 | BUHAR VEYA KIZGIN ÜRETİCİ KATI YAKITLI ÇELİK KAZAN 3 ATM. 2500 KG BUH./SAAT | Ad | 2 - Merkezi ısıtma tesisatı kurulması
153-1102 | BUHAR VEYA KIZGIN ÜRETİCİ KATI YAKITLI ÇELİK KAZAN 3 ATM. 300 KG BUH./SAAT | Ad | 2 - Merkezi ısıtma tesisatı kurulması
153-1112 | BUHAR VEYA KIZGIN ÜRETİCİ KATI YAKITLI ÇELİK KAZAN 3 ATM. 3000 KG BUH./SAAT | Ad | 2 - Merkezi ısıtma tesisatı kurulması
153-1103 | BUHAR VEYA KIZGIN ÜRETİCİ KATI YAKITLI ÇELİK KAZAN 3 ATM. 400 KG BUH./SAAT | Ad | 2 - Merkezi ısıtma tesisatı kurulması
153-1113 | BUHAR VEYA KIZGIN ÜRETİCİ KATI YAKITLI ÇELİK KAZAN 3 ATM. 4000 KG BUH./SAAT | Ad | 2 - Merkezi ısıtma tesisatı kurulması
153-1104 | BUHAR VEYA KIZGIN ÜRETİCİ KATI YAKITLI ÇELİK KAZAN 3 ATM. 500 KG BUH./SAAT | Ad | 2 - Merkezi ısıtma tesisatı kurulması
153-1105 | BUHAR VEYA KIZGIN ÜRETİCİ KATI YAKITLI ÇELİK KAZAN 3 ATM. 650 KG BUH./SAAT | Ad | 2 - Merkezi ısıtma tesisatı kurulması
153-1106 | BUHAR VEYA KIZGIN ÜRETİCİ KATI YAKITLI ÇELİK KAZAN 3 ATM. 800 KG BUH./SAAT | Ad | 2 - Merkezi ısıtma tesisatı kurulması
153-1407 | BUHAR VEYA KIZGIN ÜRETİCİ KATI YAKITLI ÇELİK KAZAN 6 ATM. 1000 KG BUH./SAAT | Ad | 2 - Merkezi ısıtma tesisatı kurulması
153-1408 | BUHAR VEYA KIZGIN ÜRETİCİ KATI YAKITLI ÇELİK KAZAN 6 ATM. 1250 KG BUH./SAAT | Ad | 2 - Merkezi ısıtma tesisatı kurulması
153-1409 | BUHAR VEYA KIZGIN ÜRETİCİ KATI YAKITLI ÇELİK KAZAN 6 ATM. 1500 KG BUH./SAAT | Ad | 2 - Merkezi ısıtma tesisatı kurulması
153-1410 | BUHAR VEYA KIZGIN ÜRETİCİ KATI YAKITLI ÇELİK KAZAN 6 ATM. 2000 KG BUH./SAAT | Ad | 2 - Merkezi ısıtma tesisatı kurulması
153-1401 | BUHAR VEYA KIZGIN ÜRETİCİ KATI YAKITLI ÇELİK KAZAN 6 ATM. 250 KG BUH./SAAT | Ad | 2 - Merkezi ısıtma tesisatı kurulması
153-1411 | BUHAR VEYA KIZGIN ÜRETİCİ KATI YAKITLI ÇELİK KAZAN 6 ATM. 2500 KG BUH./SAAT | Ad | 2 - Merkezi ısıtma tesisatı kurulması
153-1402 | BUHAR VEYA KIZGIN ÜRETİCİ KATI YAKITLI ÇELİK KAZAN 6 ATM. 300 KG BUH./SAAT | Ad | 2 - Merkezi ısıtma tesisatı kurulması
153-1412 | BUHAR VEYA KIZGIN ÜRETİCİ KATI YAKITLI ÇELİK KAZAN 6 ATM. 3000 KG BUH./SAAT | Ad | 2 - Merkezi ısıtma tesisatı kurulması
153-1403 | BUHAR VEYA KIZGIN ÜRETİCİ KATI YAKITLI ÇELİK KAZAN 6 ATM. 400 KG BUH./SAAT | Ad | 2 - Merkezi ısıtma tesisatı kurulması
153-1413 | BUHAR VEYA KIZGIN ÜRETİCİ KATI YAKITLI ÇELİK KAZAN 6 ATM. 4000 KG BUH./SAAT | Ad | 2 - Merkezi ısıtma tesisatı kurulması
153-1404 | BUHAR VEYA KIZGIN ÜRETİCİ KATI YAKITLI ÇELİK KAZAN 6 ATM. 500 KG BUH./SAAT | Ad | 2 - Merkezi ısıtma tesisatı kurulması
153-1414 | BUHAR VEYA KIZGIN ÜRETİCİ KATI YAKITLI ÇELİK KAZAN 6 ATM. 5000 KG BUH./SAAT | Ad | 2 - Merkezi ısıtma tesisatı kurulması
153-1405 | BUHAR VEYA KIZGIN ÜRETİCİ KATI YAKITLI ÇELİK KAZAN 6 ATM. 650 KG BUH./SAAT | Ad | 2 - Merkezi ısıtma tesisatı kurulması
153-1406 | BUHAR VEYA KIZGIN ÜRETİCİ KATI YAKITLI ÇELİK KAZAN 6 ATM. 800 KG BUH./SAAT | Ad | 2 - Merkezi ısıtma tesisatı kurulması
159-202 | ÇELİK KONSTR.KÖMÜR YAKMA CİHAZI 3 ATM. 140 KW. | Ad | 2 - Merkezi ısıtma tesisatı kurulması
159-203 | ÇELİK KONSTR.KÖMÜR YAKMA CİHAZI 3 ATM. 210 KW. | Ad | 2 - Merkezi ısıtma tesisatı kurulması
159-204 | ÇELİK KONSTR.KÖMÜR YAKMA CİHAZI 3 ATM. 280 KW. | Ad | 2 - Merkezi ısıtma tesisatı kurulması
159-205 | ÇELİK KONSTR.KÖMÜR YAKMA CİHAZI 3 ATM. 350 KW. | Ad | 2 - Merkezi ısıtma tesisatı kurulması
159-206 | ÇELİK KONSTR.KÖMÜR YAKMA CİHAZI 3 ATM. 420 KW. | Ad | 2 - Merkezi ısıtma tesisatı kurulması
159-207 | ÇELİK KONSTR.KÖMÜR YAKMA CİHAZI 3 ATM. 490 KW. | Ad | 2 - Merkezi ısıtma tesisatı kurulması
159-208 | ÇELİK KONSTR.KÖMÜR YAKMA CİHAZI 3 ATM. 560 KW. | Ad | 2 - Merkezi ısıtma tesisatı kurulması
159-209 | ÇELİK KONSTR.KÖMÜR YAKMA CİHAZI 3 ATM. 630 KW. | Ad | 2 - Merkezi ısıtma tesisatı kurulması
159-201 | ÇELİK KONSTR.KÖMÜR YAKMA CİHAZI 3 ATM. 70 KW. | Ad | 2 - Merkezi ısıtma tesisatı kurulması
159-210 | ÇELİK KONSTR.KÖMÜR YAKMA CİHAZI 3 ATM. 700 KW. | Ad | 2 - Merkezi ısıtma tesisatı kurulması
159-202/1 | ÇELİK KONSTR.KÖMÜR YAKMA CİHAZI 4 ATM. 140 KW. | Ad | 2 - Merkezi ısıtma tesisatı kurulması
159-203/1 | ÇELİK KONSTR.KÖMÜR YAKMA CİHAZI 4 ATM. 210 KW. | Ad | 2 - Merkezi ısıtma tesisatı kurulması
159-204/1 | ÇELİK KONSTR.KÖMÜR YAKMA CİHAZI 4 ATM. 280 KW. | Ad | 2 - Merkezi ısıtma tesisatı kurulması
159-205/1 | ÇELİK KONSTR.KÖMÜR YAKMA CİHAZI 4 ATM. 350 KW. | Ad | 2 - Merkezi ısıtma tesisatı kurulması
159-206/1 | ÇELİK KONSTR.KÖMÜR YAKMA CİHAZI 4 ATM. 420 KW. | Ad | 2 - Merkezi ısıtma tesisatı kurulması
159-207/1 | ÇELİK KONSTR.KÖMÜR YAKMA CİHAZI 4 ATM. 490 KW. | Ad | 2 - Merkezi ısıtma tesisatı kurulması
159-208/1 | ÇELİK KONSTR.KÖMÜR YAKMA CİHAZI 4 ATM. 560 KW. | Ad | 2 - Merkezi ısıtma tesisatı kurulması
159-209/1 | ÇELİK KONSTR.KÖMÜR YAKMA CİHAZI 4 ATM. 630 KW. | Ad | 2 - Merkezi ısıtma tesisatı kurulması
159-201/1 | ÇELİK KONSTR.KÖMÜR YAKMA CİHAZI 4 ATM. 70 KW. | Ad | 2 - Merkezi ısıtma tesisatı kurulması
159-210/1 | ÇELİK KONSTR.KÖMÜR YAKMA CİHAZI 4 ATM. 700 KW. | Ad | 2 - Merkezi ısıtma tesisatı kurulması
161-200 | DOLDURMA VE BOŞALTMA MUSLUĞU 1" | Ad | 2 - Merkezi ısıtma tesisatı kurulması
161-100 | DOLDURMA VE BOŞALTMA MUSLUĞU 3/4" | Ad | 2 - Merkezi ısıtma tesisatı kurulması
165-204 | DÖKME DİLİMLİ DÜZ SATIHLI B SERİSİ RADYATÖR 110/500 MM. | m2 | 2 - Merkezi ısıtma tesisatı kurulması
165-207 | DÖKME DİLİMLİ DÜZ SATIHLI B SERİSİ RADYATÖR 160/350 MM. | m2 | 2 - Merkezi ısıtma tesisatı kurulması
165-205 | DÖKME DİLİMLİ DÜZ SATIHLI B SERİSİ RADYATÖR 160/500 MM. | m2 | 2 - Merkezi ısıtma tesisatı kurulması
165-202 | DÖKME DİLİMLİ DÜZ SATIHLI B SERİSİ RADYATÖR 160/900 MM. | m2 | 2 - Merkezi ısıtma tesisatı kurulması
165-206 | DÖKME DİLİMLİ DÜZ SATIHLI B SERİSİ RADYATÖR 220/500 MM. | m2 | 2 - Merkezi ısıtma tesisatı kurulması
165-210 | DÖKME DİLİMLİ DÜZ SATIHLI B SERİSİ RADYATÖR 70/500 MM. | m2 | 2 - Merkezi ısıtma tesisatı kurulması
165-201 | DÖKME DİLİMLİ DÜZ SATIHLI B SERİSİ RADYATÖR 70/900 MM. | m2 | 2 - Merkezi ısıtma tesisatı kurulması
165-317 | DÖKME DİLİMLİ KOLONLU RADYATÖR 144/350 MM. | m2 | 2 - Merkezi ısıtma tesisatı kurulması
165-311 | DÖKME DİLİMLİ KOLONLU RADYATÖR 144/500 MM. | m2 | 2 - Merkezi ısıtma tesisatı kurulması
165-323 | DÖKME DİLİMLİ KOLONLU RADYATÖR 144/602 MM. | m2 | 2 - Merkezi ısıtma tesisatı kurulması
165-308 | DÖKME DİLİMLİ KOLONLU RADYATÖR 144/650 MM. | m2 | 2 - Merkezi ısıtma tesisatı kurulması
165-305 | DÖKME DİLİMLİ KOLONLU RADYATÖR 144/800 MM. | m2 | 2 - Merkezi ısıtma tesisatı kurulması
165-318 | DÖKME DİLİMLİ KOLONLU RADYATÖR 221/350 MM. | m2 | 2 - Merkezi ısıtma tesisatı kurulması
165-312 | DÖKME DİLİMLİ KOLONLU RADYATÖR 221/500 MM. | m2 | 2 - Merkezi ısıtma tesisatı kurulması
165-309 | DÖKME DİLİMLİ KOLONLU RADYATÖR 221/650 MM. | m2 | 2 - Merkezi ısıtma tesisatı kurulması
165-306 | DÖKME DİLİMLİ KOLONLU RADYATÖR 221/800 MM. | m2 | 2 - Merkezi ısıtma tesisatı kurulması
165-806 | DÖKME DİLİMLİ PANEL RADYATÖR 134/500 MM. | m2 | 2 - Merkezi ısıtma tesisatı kurulması
165-804 | DÖKME DİLİMLİ PANEL RADYATÖR 134/623 MM. | m2 | 2 - Merkezi ısıtma tesisatı kurulması
165-802 | DÖKME DİLİMLİ PANEL RADYATÖR 134/813 MM. | m2 | 2 - Merkezi ısıtma tesisatı kurulması
165-807 | DÖKME DİLİMLİ PANEL RADYATÖR 170/623 MM. | m2 | 2 - Merkezi ısıtma tesisatı kurulması
165-808 | DÖKME DİLİMLİ PANEL RADYATÖR 170/813 MM. | m2 | 2 - Merkezi ısıtma tesisatı kurulması
165-805 | DÖKME DİLİMLİ PANEL RADYATÖR 99/500 MM. | m2 | 2 - Merkezi ısıtma tesisatı kurulması
165-803 | DÖKME DİLİMLİ PANEL RADYATÖR 99/623 MM. | m2 | 2 - Merkezi ısıtma tesisatı kurulması
165-801 | DÖKME DİLİMLİ PANEL RADYATÖR 99/813 MM. | m2 | 2 - Merkezi ısıtma tesisatı kurulması
171-103 | DÜZ TİP RADYATÖR RAKORU 1" | Ad | 2 - Merkezi ısıtma tesisatı kurulması
171-101 | DÜZ TİP RADYATÖR RAKORU 1/2" | Ad | 2 - Merkezi ısıtma tesisatı kurulması
171-102 | DÜZ TİP RADYATÖR RAKORU 3/4" | Ad | 2 - Merkezi ısıtma tesisatı kurulması
177-401 | ELEKT.3 FONKS. TAM OTOM.KAZAN BESLEME CİHAZI PN-16 | Ad | 2 - Merkezi ısıtma tesisatı kurulması
177-400 | ELEKTRİKLİ 3 FONKSİYONLU TAM OTOMATİK KAZAN BESLEME CİHAZI | Ad | 2 - Merkezi ısıtma tesisatı kurulması
177-201 | ELEKTRİKLİ KAZAN BESLEME CİHAZI | Ad | 2 - Merkezi ısıtma tesisatı kurulması
177-202 | ELEKTRİKLİ KAZAN BESLEME CİHAZI (BEHER İLAVE KONTAK) | Ad | 2 - Merkezi ısıtma tesisatı kurulması
411-202 | ELEKTRİKLİ YAĞ YAKIT ISITICISI, TERMOSTADI 1000 WAT. | Ad | 2 - Merkezi ısıtma tesisatı kurulması
411-203 | ELEKTRİKLİ YAĞ YAKIT ISITICISI, TERMOSTADI 1500 WAT. | Ad | 2 - Merkezi ısıtma tesisatı kurulması
411-204 | ELEKTRİKLİ YAĞ YAKIT ISITICISI, TERMOSTADI 2000 WAT. | Ad | 2 - Merkezi ısıtma tesisatı kurulması
411-205 | ELEKTRİKLİ YAĞ YAKIT ISITICISI, TERMOSTADI 3000 WAT. | Ad | 2 - Merkezi ısıtma tesisatı kurulması
411-206 | ELEKTRİKLİ YAĞ YAKIT ISITICISI, TERMOSTADI 4000 WAT. | Ad | 2 - Merkezi ısıtma tesisatı kurulması
411-201 | ELEKTRİKLİ YAĞ YAKIT ISITICISI, TERMOSTADI 500 WAT. | Ad | 2 - Merkezi ısıtma tesisatı kurulması
160-101 | EŞANJÖR (PN 10 BAKIR BORU SERPANTİNLİ) 1 M2 | Ad | 2 - Merkezi ısıtma tesisatı kurulması
160-108 | EŞANJÖR (PN 10 BAKIR BORU SERPANTİNLİ) 10 M2 | Ad | 2 - Merkezi ısıtma tesisatı kurulması
160-123 | EŞANJÖR (PN 10 BAKIR BORU SERPANTİNLİ) 100 M2 | Ad | 2 - Merkezi ısıtma tesisatı kurulması
160-124 | EŞANJÖR (PN 10 BAKIR BORU SERPANTİNLİ) 110 M2 | Ad | 2 - Merkezi ısıtma tesisatı kurulması
160-109 | EŞANJÖR (PN 10 BAKIR BORU SERPANTİNLİ) 12.5 M2 | Ad | 2 - Merkezi ısıtma tesisatı kurulması
160-125 | EŞANJÖR (PN 10 BAKIR BORU SERPANTİNLİ) 120 M2 | Ad | 2 - Merkezi ısıtma tesisatı kurulması
160-126 | EŞANJÖR (PN 10 BAKIR BORU SERPANTİNLİ) 130 M2 | Ad | 2 - Merkezi ısıtma tesisatı kurulması
160-110 | EŞANJÖR (PN 10 BAKIR BORU SERPANTİNLİ) 15 M2 | Ad | 2 - Merkezi ısıtma tesisatı kurulması
160-111 | EŞANJÖR (PN 10 BAKIR BORU SERPANTİNLİ) 17.5 M2 | Ad | 2 - Merkezi ısıtma tesisatı kurulması
160-102 | EŞANJÖR (PN 10 BAKIR BORU SERPANTİNLİ) 2 M2 | Ad | 2 - Merkezi ısıtma tesisatı kurulması
160-112 | EŞANJÖR (PN 10 BAKIR BORU SERPANTİNLİ) 20 M2 | Ad | 2 - Merkezi ısıtma tesisatı kurulması
160-113 | EŞANJÖR (PN 10 BAKIR BORU SERPANTİNLİ) 25 M2 | Ad | 2 - Merkezi ısıtma tesisatı kurulması
160-103 | EŞANJÖR (PN 10 BAKIR BORU SERPANTİNLİ) 3 M2 | Ad | 2 - Merkezi ısıtma tesisatı kurulması
160-114 | EŞANJÖR (PN 10 BAKIR BORU SERPANTİNLİ) 30 M2 | Ad | 2 - Merkezi ısıtma tesisatı kurulması
160-115 | EŞANJÖR (PN 10 BAKIR BORU SERPANTİNLİ) 35 M2 | Ad | 2 - Merkezi ısıtma tesisatı kurulması
160-104 | EŞANJÖR (PN 10 BAKIR BORU SERPANTİNLİ) 4 M2 | Ad | 2 - Merkezi ısıtma tesisatı kurulması
160-116 | EŞANJÖR (PN 10 BAKIR BORU SERPANTİNLİ) 40 M2 | Ad | 2 - Merkezi ısıtma tesisatı kurulması
160-117 | EŞANJÖR (PN 10 BAKIR BORU SERPANTİNLİ) 45 M2 | Ad | 2 - Merkezi ısıtma tesisatı kurulması
160-105 | EŞANJÖR (PN 10 BAKIR BORU SERPANTİNLİ) 5 M2 | Ad | 2 - Merkezi ısıtma tesisatı kurulması
160-118 | EŞANJÖR (PN 10 BAKIR BORU SERPANTİNLİ) 50 M2 | Ad | 2 - Merkezi ısıtma tesisatı kurulması
160-106 | EŞANJÖR (PN 10 BAKIR BORU SERPANTİNLİ) 6 M2 | Ad | 2 - Merkezi ısıtma tesisatı kurulması
160-119 | EŞANJÖR (PN 10 BAKIR BORU SERPANTİNLİ) 60 M2 | Ad | 2 - Merkezi ısıtma tesisatı kurulması
160-120 | EŞANJÖR (PN 10 BAKIR BORU SERPANTİNLİ) 70 M2 | Ad | 2 - Merkezi ısıtma tesisatı kurulması
160-107 | EŞANJÖR (PN 10 BAKIR BORU SERPANTİNLİ) 8 M2 | Ad | 2 - Merkezi ısıtma tesisatı kurulması
160-121 | EŞANJÖR (PN 10 BAKIR BORU SERPANTİNLİ) 80 M2 | Ad | 2 - Merkezi ısıtma tesisatı kurulması
160-122 | EŞANJÖR (PN 10 BAKIR BORU SERPANTİNLİ) 90 M2 | Ad | 2 - Merkezi ısıtma tesisatı kurulması
160-301 | EŞANJÖR (PN 10 ÇELİK BORULU,SERPANTİNLİ) 1 M2. | Ad | 2 - Merkezi ısıtma tesisatı kurulması
160-308 | EŞANJÖR (PN 10 ÇELİK BORULU,SERPANTİNLİ) 10 M2. | Ad | 2 - Merkezi ısıtma tesisatı kurulması
160-323 | EŞANJÖR (PN 10 ÇELİK BORULU,SERPANTİNLİ) 100 M2. | Ad | 2 - Merkezi ısıtma tesisatı kurulması
160-324 | EŞANJÖR (PN 10 ÇELİK BORULU,SERPANTİNLİ) 110 M2. | Ad | 2 - Merkezi ısıtma tesisatı kurulması
160-309 | EŞANJÖR (PN 10 ÇELİK BORULU,SERPANTİNLİ) 12.5 M2. | Ad | 2 - Merkezi ısıtma tesisatı kurulması
160-325 | EŞANJÖR (PN 10 ÇELİK BORULU,SERPANTİNLİ) 120 M2. | Ad | 2 - Merkezi ısıtma tesisatı kurulması
160-326 | EŞANJÖR (PN 10 ÇELİK BORULU,SERPANTİNLİ) 130 M2. | Ad | 2 - Merkezi ısıtma tesisatı kurulması
160-310 | EŞANJÖR (PN 10 ÇELİK BORULU,SERPANTİNLİ) 15 M2. | Ad | 2 - Merkezi ısıtma tesisatı kurulması
160-311 | EŞANJÖR (PN 10 ÇELİK BORULU,SERPANTİNLİ) 17.5 M2. | Ad | 2 - Merkezi ısıtma tesisatı kurulması
160-302 | EŞANJÖR (PN 10 ÇELİK BORULU,SERPANTİNLİ) 2 M2. | Ad | 2 - Merkezi ısıtma tesisatı kurulması
160-312 | EŞANJÖR (PN 10 ÇELİK BORULU,SERPANTİNLİ) 20 M2. | Ad | 2 - Merkezi ısıtma tesisatı kurulması
160-313 | EŞANJÖR (PN 10 ÇELİK BORULU,SERPANTİNLİ) 25 M2. | Ad | 2 - Merkezi ısıtma tesisatı kurulması
160-303 | EŞANJÖR (PN 10 ÇELİK BORULU,SERPANTİNLİ) 3 M2. | Ad | 2 - Merkezi ısıtma tesisatı kurulması
160-314 | EŞANJÖR (PN 10 ÇELİK BORULU,SERPANTİNLİ) 30 M2. | Ad | 2 - Merkezi ısıtma tesisatı kurulması
160-315 | EŞANJÖR (PN 10 ÇELİK BORULU,SERPANTİNLİ) 35 M2. | Ad | 2 - Merkezi ısıtma tesisatı kurulması
160-304 | EŞANJÖR (PN 10 ÇELİK BORULU,SERPANTİNLİ) 4 M2. | Ad | 2 - Merkezi ısıtma tesisatı kurulması
160-316 | EŞANJÖR (PN 10 ÇELİK BORULU,SERPANTİNLİ) 40 M2. | Ad | 2 - Merkezi ısıtma tesisatı kurulması
160-317 | EŞANJÖR (PN 10 ÇELİK BORULU,SERPANTİNLİ) 45 M2. | Ad | 2 - Merkezi ısıtma tesisatı kurulması
160-305 | EŞANJÖR (PN 10 ÇELİK BORULU,SERPANTİNLİ) 5 M2. | Ad | 2 - Merkezi ısıtma tesisatı kurulması
160-318 | EŞANJÖR (PN 10 ÇELİK BORULU,SERPANTİNLİ) 50 M2. | Ad | 2 - Merkezi ısıtma tesisatı kurulması
160-306 | EŞANJÖR (PN 10 ÇELİK BORULU,SERPANTİNLİ) 6 M2. | Ad | 2 - Merkezi ısıtma tesisatı kurulması
160-319 | EŞANJÖR (PN 10 ÇELİK BORULU,SERPANTİNLİ) 60 M2. | Ad | 2 - Merkezi ısıtma tesisatı kurulması
160-320 | EŞANJÖR (PN 10 ÇELİK BORULU,SERPANTİNLİ) 70 M2. | Ad | 2 - Merkezi ısıtma tesisatı kurulması
160-307 | EŞANJÖR (PN 10 ÇELİK BORULU,SERPANTİNLİ) 8 M2. | Ad | 2 - Merkezi ısıtma tesisatı kurulması
160-321 | EŞANJÖR (PN 10 ÇELİK BORULU,SERPANTİNLİ) 80 M2. | Ad | 2 - Merkezi ısıtma tesisatı kurulması
160-322 | EŞANJÖR (PN 10 ÇELİK BORULU,SERPANTİNLİ) 90 M2. | Ad | 2 - Merkezi ısıtma tesisatı kurulması
160-201 | EŞANJÖR (PN 16 BAKIR BORULU SERPANTİNLİ) 1 M2 | Ad | 2 - Merkezi ısıtma tesisatı kurulması
160-208 | EŞANJÖR (PN 16 BAKIR BORULU SERPANTİNLİ) 10 M2 | Ad | 2 - Merkezi ısıtma tesisatı kurulması
160-223 | EŞANJÖR (PN 16 BAKIR BORULU SERPANTİNLİ) 100 M2 | Ad | 2 - Merkezi ısıtma tesisatı kurulması
160-224 | EŞANJÖR (PN 16 BAKIR BORULU SERPANTİNLİ) 110 M2 | Ad | 2 - Merkezi ısıtma tesisatı kurulması
160-209 | EŞANJÖR (PN 16 BAKIR BORULU SERPANTİNLİ) 12.5 M2 | Ad | 2 - Merkezi ısıtma tesisatı kurulması
160-225 | EŞANJÖR (PN 16 BAKIR BORULU SERPANTİNLİ) 120 M2 | Ad | 2 - Merkezi ısıtma tesisatı kurulması
160-226 | EŞANJÖR (PN 16 BAKIR BORULU SERPANTİNLİ) 130 M2 | Ad | 2 - Merkezi ısıtma tesisatı kurulması
160-210 | EŞANJÖR (PN 16 BAKIR BORULU SERPANTİNLİ) 15 M2 | Ad | 2 - Merkezi ısıtma tesisatı kurulması
160-211 | EŞANJÖR (PN 16 BAKIR BORULU SERPANTİNLİ) 17.5 M2 | Ad | 2 - Merkezi ısıtma tesisatı kurulması
160-202 | EŞANJÖR (PN 16 BAKIR BORULU SERPANTİNLİ) 2 M2 | Ad | 2 - Merkezi ısıtma tesisatı kurulması
160-212 | EŞANJÖR (PN 16 BAKIR BORULU SERPANTİNLİ) 20 M2 | Ad | 2 - Merkezi ısıtma tesisatı kurulması
160-213 | EŞANJÖR (PN 16 BAKIR BORULU SERPANTİNLİ) 25 M2 | Ad | 2 - Merkezi ısıtma tesisatı kurulması
160-203 | EŞANJÖR (PN 16 BAKIR BORULU SERPANTİNLİ) 3 M2 | Ad | 2 - Merkezi ısıtma tesisatı kurulması
160-214 | EŞANJÖR (PN 16 BAKIR BORULU SERPANTİNLİ) 30 M2 | Ad | 2 - Merkezi ısıtma tesisatı kurulması
160-215 | EŞANJÖR (PN 16 BAKIR BORULU SERPANTİNLİ) 35 M2 | Ad | 2 - Merkezi ısıtma tesisatı kurulması
160-204 | EŞANJÖR (PN 16 BAKIR BORULU SERPANTİNLİ) 4 M2 | Ad | 2 - Merkezi ısıtma tesisatı kurulması
160-216 | EŞANJÖR (PN 16 BAKIR BORULU SERPANTİNLİ) 40 M2 | Ad | 2 - Merkezi ısıtma tesisatı kurulması
160-217 | EŞANJÖR (PN 16 BAKIR BORULU SERPANTİNLİ) 45 M2 | Ad | 2 - Merkezi ısıtma tesisatı kurulması
160-205 | EŞANJÖR (PN 16 BAKIR BORULU SERPANTİNLİ) 5 M2 | Ad | 2 - Merkezi ısıtma tesisatı kurulması
160-218 | EŞANJÖR (PN 16 BAKIR BORULU SERPANTİNLİ) 50 M2 | Ad | 2 - Merkezi ısıtma tesisatı kurulması
160-206 | EŞANJÖR (PN 16 BAKIR BORULU SERPANTİNLİ) 6 M2 | Ad | 2 - Merkezi ısıtma tesisatı kurulması
160-219 | EŞANJÖR (PN 16 BAKIR BORULU SERPANTİNLİ) 60 M2 | Ad | 2 - Merkezi ısıtma tesisatı kurulması
160-220 | EŞANJÖR (PN 16 BAKIR BORULU SERPANTİNLİ) 70 M2 | Ad | 2 - Merkezi ısıtma tesisatı kurulması
160-207 | EŞANJÖR (PN 16 BAKIR BORULU SERPANTİNLİ) 8 M2 | Ad | 2 - Merkezi ısıtma tesisatı kurulması
160-221 | EŞANJÖR (PN 16 BAKIR BORULU SERPANTİNLİ) 80 M2 | Ad | 2 - Merkezi ısıtma tesisatı kurulması
160-222 | EŞANJÖR (PN 16 BAKIR BORULU SERPANTİNLİ) 90 M2 | Ad | 2 - Merkezi ısıtma tesisatı kurulması
160-401/1 | EŞANJÖR (PN 16 ÇELİK BORULU,DİKİŞSİZ) 1 M2. | Ad | 2 - Merkezi ısıtma tesisatı kurulması
160-408/1 | EŞANJÖR (PN 16 ÇELİK BORULU,DİKİŞSİZ) 10 M2. | Ad | 2 - Merkezi ısıtma tesisatı kurulması
160-423/1 | EŞANJÖR (PN 16 ÇELİK BORULU,DİKİŞSİZ) 100 M2. | Ad | 2 - Merkezi ısıtma tesisatı kurulması
160-424/1 | EŞANJÖR (PN 16 ÇELİK BORULU,DİKİŞSİZ) 110 M2. | Ad | 2 - Merkezi ısıtma tesisatı kurulması
160-409/1 | EŞANJÖR (PN 16 ÇELİK BORULU,DİKİŞSİZ) 12.5 M2. | Ad | 2 - Merkezi ısıtma tesisatı kurulması
160-425/1 | EŞANJÖR (PN 16 ÇELİK BORULU,DİKİŞSİZ) 120 M2. | Ad | 2 - Merkezi ısıtma tesisatı kurulması
160-426/1 | EŞANJÖR (PN 16 ÇELİK BORULU,DİKİŞSİZ) 130 M2. | Ad | 2 - Merkezi ısıtma tesisatı kurulması
160-410/1 | EŞANJÖR (PN 16 ÇELİK BORULU,DİKİŞSİZ) 15 M2. | Ad | 2 - Merkezi ısıtma tesisatı kurulması
160-411/1 | EŞANJÖR (PN 16 ÇELİK BORULU,DİKİŞSİZ) 17.5 M2. | Ad | 2 - Merkezi ısıtma tesisatı kurulması
160-402/1 | EŞANJÖR (PN 16 ÇELİK BORULU,DİKİŞSİZ) 2 M2. | Ad | 2 - Merkezi ısıtma tesisatı kurulması
160-412/1 | EŞANJÖR (PN 16 ÇELİK BORULU,DİKİŞSİZ) 20 M2. | Ad | 2 - Merkezi ısıtma tesisatı kurulması
160-413/1 | EŞANJÖR (PN 16 ÇELİK BORULU,DİKİŞSİZ) 25 M2. | Ad | 2 - Merkezi ısıtma tesisatı kurulması
160-403/1 | EŞANJÖR (PN 16 ÇELİK BORULU,DİKİŞSİZ) 3 M2. | Ad | 2 - Merkezi ısıtma tesisatı kurulması
160-414/1 | EŞANJÖR (PN 16 ÇELİK BORULU,DİKİŞSİZ) 30 M2. | Ad | 2 - Merkezi ısıtma tesisatı kurulması
160-415/1 | EŞANJÖR (PN 16 ÇELİK BORULU,DİKİŞSİZ) 35 M2. | Ad | 2 - Merkezi ısıtma tesisatı kurulması
160-404/1 | EŞANJÖR (PN 16 ÇELİK BORULU,DİKİŞSİZ) 4 M2. | Ad | 2 - Merkezi ısıtma tesisatı kurulması
160-416/1 | EŞANJÖR (PN 16 ÇELİK BORULU,DİKİŞSİZ) 40 M2. | Ad | 2 - Merkezi ısıtma tesisatı kurulması
160-417/1 | EŞANJÖR (PN 16 ÇELİK BORULU,DİKİŞSİZ) 45 M2. | Ad | 2 - Merkezi ısıtma tesisatı kurulması
160-405/1 | EŞANJÖR (PN 16 ÇELİK BORULU,DİKİŞSİZ) 5 M2. | Ad | 2 - Merkezi ısıtma tesisatı kurulması
160-418/1 | EŞANJÖR (PN 16 ÇELİK BORULU,DİKİŞSİZ) 50 M2. | Ad | 2 - Merkezi ısıtma tesisatı kurulması
160-406/1 | EŞANJÖR (PN 16 ÇELİK BORULU,DİKİŞSİZ) 6 M2. | Ad | 2 - Merkezi ısıtma tesisatı kurulması
160-419/1 | EŞANJÖR (PN 16 ÇELİK BORULU,DİKİŞSİZ) 60 M2. | Ad | 2 - Merkezi ısıtma tesisatı kurulması
160-420/1 | EŞANJÖR (PN 16 ÇELİK BORULU,DİKİŞSİZ) 70 M2. | Ad | 2 - Merkezi ısıtma tesisatı kurulması
160-407/1 | EŞANJÖR (PN 16 ÇELİK BORULU,DİKİŞSİZ) 8 M2. | Ad | 2 - Merkezi ısıtma tesisatı kurulması
160-421/1 | EŞANJÖR (PN 16 ÇELİK BORULU,DİKİŞSİZ) 80 M2. | Ad | 2 - Merkezi ısıtma tesisatı kurulması
160-422/1 | EŞANJÖR (PN 16 ÇELİK BORULU,DİKİŞSİZ) 90 M2. | Ad | 2 - Merkezi ısıtma tesisatı kurulması
160-401 | EŞANJÖR (PN 16 ÇELİK BORULU,SERPANTİNLİ) 1 M2. | Ad | 2 - Merkezi ısıtma tesisatı kurulması
160-408 | EŞANJÖR (PN 16 ÇELİK BORULU,SERPANTİNLİ) 10 M2. | Ad | 2 - Merkezi ısıtma tesisatı kurulması
160-423 | EŞANJÖR (PN 16 ÇELİK BORULU,SERPANTİNLİ) 100 M2. | Ad | 2 - Merkezi ısıtma tesisatı kurulması
160-424 | EŞANJÖR (PN 16 ÇELİK BORULU,SERPANTİNLİ) 110 M2. | Ad | 2 - Merkezi ısıtma tesisatı kurulması
160-409 | EŞANJÖR (PN 16 ÇELİK BORULU,SERPANTİNLİ) 12.5 M2. | Ad | 2 - Merkezi ısıtma tesisatı kurulması
160-425 | EŞANJÖR (PN 16 ÇELİK BORULU,SERPANTİNLİ) 120 M2. | Ad | 2 - Merkezi ısıtma tesisatı kurulması
160-426 | EŞANJÖR (PN 16 ÇELİK BORULU,SERPANTİNLİ) 130 M2. | Ad | 2 - Merkezi ısıtma tesisatı kurulması
160-410 | EŞANJÖR (PN 16 ÇELİK BORULU,SERPANTİNLİ) 15 M2. | Ad | 2 - Merkezi ısıtma tesisatı kurulması
160-411 | EŞANJÖR (PN 16 ÇELİK BORULU,SERPANTİNLİ) 17.5 M2. | Ad | 2 - Merkezi ısıtma tesisatı kurulması
160-402 | EŞANJÖR (PN 16 ÇELİK BORULU,SERPANTİNLİ) 2 M2. | Ad | 2 - Merkezi ısıtma tesisatı kurulması
160-412 | EŞANJÖR (PN 16 ÇELİK BORULU,SERPANTİNLİ) 20 M2. | Ad | 2 - Merkezi ısıtma tesisatı kurulması
160-413 | EŞANJÖR (PN 16 ÇELİK BORULU,SERPANTİNLİ) 25 M2. | Ad | 2 - Merkezi ısıtma tesisatı kurulması
160-403 | EŞANJÖR (PN 16 ÇELİK BORULU,SERPANTİNLİ) 3 M2. | Ad | 2 - Merkezi ısıtma tesisatı kurulması
160-414 | EŞANJÖR (PN 16 ÇELİK BORULU,SERPANTİNLİ) 30 M2. | Ad | 2 - Merkezi ısıtma tesisatı kurulması
160-415 | EŞANJÖR (PN 16 ÇELİK BORULU,SERPANTİNLİ) 35 M2. | Ad | 2 - Merkezi ısıtma tesisatı kurulması
160-404 | EŞANJÖR (PN 16 ÇELİK BORULU,SERPANTİNLİ) 4 M2. | Ad | 2 - Merkezi ısıtma tesisatı kurulması
160-416 | EŞANJÖR (PN 16 ÇELİK BORULU,SERPANTİNLİ) 40 M2. | Ad | 2 - Merkezi ısıtma tesisatı kurulması
160-417 | EŞANJÖR (PN 16 ÇELİK BORULU,SERPANTİNLİ) 45 M2. | Ad | 2 - Merkezi ısıtma tesisatı kurulması
160-405 | EŞANJÖR (PN 16 ÇELİK BORULU,SERPANTİNLİ) 5 M2. | Ad | 2 - Merkezi ısıtma tesisatı kurulması
160-418 | EŞANJÖR (PN 16 ÇELİK BORULU,SERPANTİNLİ) 50 M2. | Ad | 2 - Merkezi ısıtma tesisatı kurulması
160-406 | EŞANJÖR (PN 16 ÇELİK BORULU,SERPANTİNLİ) 6 M2. | Ad | 2 - Merkezi ısıtma tesisatı kurulması
160-419 | EŞANJÖR (PN 16 ÇELİK BORULU,SERPANTİNLİ) 60 M2. | Ad | 2 - Merkezi ısıtma tesisatı kurulması
160-420 | EŞANJÖR (PN 16 ÇELİK BORULU,SERPANTİNLİ) 70 M2. | Ad | 2 - Merkezi ısıtma tesisatı kurulması
160-407 | EŞANJÖR (PN 16 ÇELİK BORULU,SERPANTİNLİ) 8 M2. | Ad | 2 - Merkezi ısıtma tesisatı kurulması
160-421 | EŞANJÖR (PN 16 ÇELİK BORULU,SERPANTİNLİ) 80 M2. | Ad | 2 - Merkezi ısıtma tesisatı kurulması
160-422 | EŞANJÖR (PN 16 ÇELİK BORULU,SERPANTİNLİ) 90 M2. | Ad | 2 - Merkezi ısıtma tesisatı kurulması
402-584 | GAZ BRÜLÖRÜ MODİTASYON ÜNİTESİ, BASINÇ KONTROLÜ (0-10 BAR) | Ad | 2 - Merkezi ısıtma tesisatı kurulması
402-583 | GAZ BRÜLÖRÜ MODİTASYON ÜNİTESİ, BASINÇ KONTROLÜ (0-2 BAR) | Ad | 2 - Merkezi ısıtma tesisatı kurulması
402-585 | GAZ BRÜLÖRÜ MODİTASYON ÜNİTESİ, BASINÇ KONTROLÜ (0-20 BAR) | Ad | 2 - Merkezi ısıtma tesisatı kurulması
402-581 | GAZ BRÜLÖRÜ MODİTASYON ÜNİTESİ, SICAKLIK KONTROLÜ (0-130°C) | Ad | 2 - Merkezi ısıtma tesisatı kurulması
402-582 | GAZ BRÜLÖRÜ MODİTASYON ÜNİTESİ, SICAKLIK KONTROLÜ (150-450°C) | Ad | 2 - Merkezi ısıtma tesisatı kurulması
402-544 | GAZ BRÜLÖRÜ(DOĞALGAZ-LPG) AKSESUAR SETİ 1 1/2" | Ad | 2 - Merkezi ısıtma tesisatı kurulması
402-543 | GAZ BRÜLÖRÜ(DOĞALGAZ-LPG) AKSESUAR SETİ 1 1/4" | Ad | 2 - Merkezi ısıtma tesisatı kurulması
402-542 | GAZ BRÜLÖRÜ(DOĞALGAZ-LPG) AKSESUAR SETİ 1" | Ad | 2 - Merkezi ısıtma tesisatı kurulması
402-545 | GAZ BRÜLÖRÜ(DOĞALGAZ-LPG) AKSESUAR SETİ 2" | Ad | 2 - Merkezi ısıtma tesisatı kurulması
402-541 | GAZ BRÜLÖRÜ(DOĞALGAZ-LPG) AKSESUAR SETİ 3/4" | Ad | 2 - Merkezi ısıtma tesisatı kurulması
172-101 | GÖMME ANAHTARLI TİP RADYATÖR PÜRJÖRÜ | Ad | 2 - Merkezi ısıtma tesisatı kurulması
165-906 | H=1000 MM BANYO TİPİ HAVLUPAN ALÜMİNYUM RADYATÖRLER T=400-500 MM | Ad | 2 - Merkezi ısıtma tesisatı kurulması
165-916 | H=1000 MM BANYO TİPİ HAVLUPAN ALÜMİNYUM RADYATÖRLER T=500-600 MM | Ad | 2 - Merkezi ısıtma tesisatı kurulması
165-926 | H=1000 MM BANYO TİPİ HAVLUPAN ALÜMİNYUM RADYATÖRLER T=600-700 MM | Ad | 2 - Merkezi ısıtma tesisatı kurulması
165-906/1 | H=1000 MM BANYO TİPİ HAVLUPAN BOYALI DKP SACTAN RADYATÖRLER T=400-500 MM | Ad | 2 - Merkezi ısıtma tesisatı kurulması
165-916/1 | H=1000 MM BANYO TİPİ HAVLUPAN BOYALI DKP SACTAN RADYATÖRLER T=500-600 MM | Ad | 2 - Merkezi ısıtma tesisatı kurulması
165-926/1 | H=1000 MM BANYO TİPİ HAVLUPAN BOYALI DKP SACTAN RADYATÖRLER T=600-700 MM | Ad | 2 - Merkezi ısıtma tesisatı kurulması
165-907 | H=1100 MM BANYO TİPİ HAVLUPAN ALÜMİNYUM RADYATÖRLER T=400-500 MM | Ad | 2 - Merkezi ısıtma tesisatı kurulması
165-917 | H=1100 MM BANYO TİPİ HAVLUPAN ALÜMİNYUM RADYATÖRLER T=500-600 MM | Ad | 2 - Merkezi ısıtma tesisatı kurulması
165-927 | H=1100 MM BANYO TİPİ HAVLUPAN ALÜMİNYUM RADYATÖRLER T=600-700 MM | Ad | 2 - Merkezi ısıtma tesisatı kurulması
165-907/1 | H=1100 MM BANYO TİPİ HAVLUPAN BOYALI DKP SACTAN RADYATÖRLER T=400-500 MM | Ad | 2 - Merkezi ısıtma tesisatı kurulması
165-917/1 | H=1100 MM BANYO TİPİ HAVLUPAN BOYALI DKP SACTAN RADYATÖRLER T=500-600 MM | Ad | 2 - Merkezi ısıtma tesisatı kurulması
165-927/1 | H=1100 MM BANYO TİPİ HAVLUPAN BOYALI DKP SACTAN RADYATÖRLER T=600-700 MM | Ad | 2 - Merkezi ısıtma tesisatı kurulması
165-908 | H=1250 MM BANYO TİPİ HAVLUPAN ALÜMİNYUM RADYATÖRLER T=400-500 MM | Ad | 2 - Merkezi ısıtma tesisatı kurulması
165-918 | H=1250 MM BANYO TİPİ HAVLUPAN ALÜMİNYUM RADYATÖRLER T=500-600 MM | Ad | 2 - Merkezi ısıtma tesisatı kurulması
165-928 | H=1250 MM BANYO TİPİ HAVLUPAN ALÜMİNYUM RADYATÖRLER T=600-700 MM | Ad | 2 - Merkezi ısıtma tesisatı kurulması
165-908/1 | H=1250 MM BANYO TİPİ HAVLUPAN BOYALI DKP SACTAN RADYATÖRLER T=400-500 MM | Ad | 2 - Merkezi ısıtma tesisatı kurulması
165-918/1 | H=1250 MM BANYO TİPİ HAVLUPAN BOYALI DKP SACTAN RADYATÖRLER T=500-600 MM | Ad | 2 - Merkezi ısıtma tesisatı kurulması
165-928/1 | H=1250 MM BANYO TİPİ HAVLUPAN BOYALI DKP SACTAN RADYATÖRLER T=600-700 MM | Ad | 2 - Merkezi ısıtma tesisatı kurulması
165-909 | H=1500 MM BANYO TİPİ HAVLUPAN ALÜMİNYUM RADYATÖRLER T=400-500 MM | Ad | 2 - Merkezi ısıtma tesisatı kurulması
165-919 | H=1500 MM BANYO TİPİ HAVLUPAN ALÜMİNYUM RADYATÖRLER T=500-600 MM | Ad | 2 - Merkezi ısıtma tesisatı kurulması
165-929 | H=1500 MM BANYO TİPİ HAVLUPAN ALÜMİNYUM RADYATÖRLER T=600-700 MM | Ad | 2 - Merkezi ısıtma tesisatı kurulması
165-909/1 | H=1500 MM BANYO TİPİ HAVLUPAN BOYALI DKP SACTAN RADYATÖRLER T=400-500 MM | Ad | 2 - Merkezi ısıtma tesisatı kurulması
165-919/1 | H=1500 MM BANYO TİPİ HAVLUPAN BOYALI DKP SACTAN RADYATÖRLER T=500-600 MM | Ad | 2 - Merkezi ısıtma tesisatı kurulması
165-929/1 | H=1500 MM BANYO TİPİ HAVLUPAN BOYALI DKP SACTAN RADYATÖRLER T=600-700 MM | Ad | 2 - Merkezi ısıtma tesisatı kurulması
165-910 | H=1750 MM BANYO TİPİ HAVLUPAN ALÜMİNYUM RADYATÖRLER T=400-500 MM | Ad | 2 - Merkezi ısıtma tesisatı kurulması
165-920 | H=1750 MM BANYO TİPİ HAVLUPAN ALÜMİNYUM RADYATÖRLER T=500-600 MM | Ad | 2 - Merkezi ısıtma tesisatı kurulması
165-930 | H=1750 MM BANYO TİPİ HAVLUPAN ALÜMİNYUM RADYATÖRLER T=600-700 MM | Ad | 2 - Merkezi ısıtma tesisatı kurulması
165-910/1 | H=1750 MM BANYO TİPİ HAVLUPAN BOYALI DKP SACTAN RADYATÖRLER T=400-500 MM | Ad | 2 - Merkezi ısıtma tesisatı kurulması
165-920/1 | H=1750 MM BANYO TİPİ HAVLUPAN BOYALI DKP SACTAN RADYATÖRLER T=500-600 MM | Ad | 2 - Merkezi ısıtma tesisatı kurulması
165-930/1 | H=1750 MM BANYO TİPİ HAVLUPAN BOYALI DKP SACTAN RADYATÖRLER T=600-700 MM | Ad | 2 - Merkezi ısıtma tesisatı kurulması
165-901 | H=500 MM BANYO TİPİ HAVLUPAN ALÜMİNYUM RADYATÖRLER T=400-500 MM | Ad | 2 - Merkezi ısıtma tesisatı kurulması
165-911 | H=500 MM BANYO TİPİ HAVLUPAN ALÜMİNYUM RADYATÖRLER T=500-600 MM | Ad | 2 - Merkezi ısıtma tesisatı kurulması
165-921 | H=500 MM BANYO TİPİ HAVLUPAN ALÜMİNYUM RADYATÖRLER T=600-700 MM | Ad | 2 - Merkezi ısıtma tesisatı kurulması
165-901/1 | H=500 MM BANYO TİPİ HAVLUPAN BOYALI DKP SACTAN RADYATÖRLER T=400-500 MM | Ad | 2 - Merkezi ısıtma tesisatı kurulması
165-911/1 | H=500 MM BANYO TİPİ HAVLUPAN BOYALI DKP SACTAN RADYATÖRLER T=500-600 MM | Ad | 2 - Merkezi ısıtma tesisatı kurulması
165-921/1 | H=500 MM BANYO TİPİ HAVLUPAN BOYALI DKP SACTAN RADYATÖRLER T=600-700 MM | Ad | 2 - Merkezi ısıtma tesisatı kurulması
165-902 | H=600 MM BANYO TİPİ HAVLUPAN ALÜMİNYUM RADYATÖRLER T=400-500 MM | Ad | 2 - Merkezi ısıtma tesisatı kurulması
165-912 | H=600 MM BANYO TİPİ HAVLUPAN ALÜMİNYUM RADYATÖRLER T=500-600 MM | Ad | 2 - Merkezi ısıtma tesisatı kurulması
165-922 | H=600 MM BANYO TİPİ HAVLUPAN ALÜMİNYUM RADYATÖRLER T=600-700 MM | Ad | 2 - Merkezi ısıtma tesisatı kurulması
165-902/1 | H=600 MM BANYO TİPİ HAVLUPAN BOYALI DKP SACTAN RADYATÖRLER T=400-500 MM | Ad | 2 - Merkezi ısıtma tesisatı kurulması
165-912/1 | H=600 MM BANYO TİPİ HAVLUPAN BOYALI DKP SACTAN RADYATÖRLER T=500-600 MM | Ad | 2 - Merkezi ısıtma tesisatı kurulması
165-922/1 | H=600 MM BANYO TİPİ HAVLUPAN BOYALI DKP SACTAN RADYATÖRLER T=600-700 MM | Ad | 2 - Merkezi ısıtma tesisatı kurulması
165-903 | H=700 MM BANYO TİPİ HAVLUPAN ALÜMİNYUM RADYATÖRLER T=400-500 MM | Ad | 2 - Merkezi ısıtma tesisatı kurulması
165-913 | H=700 MM BANYO TİPİ HAVLUPAN ALÜMİNYUM RADYATÖRLER T=500-600 MM | Ad | 2 - Merkezi ısıtma tesisatı kurulması
165-923 | H=700 MM BANYO TİPİ HAVLUPAN ALÜMİNYUM RADYATÖRLER T=600-700 MM | Ad | 2 - Merkezi ısıtma tesisatı kurulması
165-903/1 | H=700 MM BANYO TİPİ HAVLUPAN BOYALI DKP SACTAN RADYATÖRLER T=400-500 MM | Ad | 2 - Merkezi ısıtma tesisatı kurulması
165-913/1 | H=700 MM BANYO TİPİ HAVLUPAN BOYALI DKP SACTAN RADYATÖRLER T=500-600 MM | Ad | 2 - Merkezi ısıtma tesisatı kurulması
165-923/1 | H=700 MM BANYO TİPİ HAVLUPAN BOYALI DKP SACTAN RADYATÖRLER T=600-700 MM | Ad | 2 - Merkezi ısıtma tesisatı kurulması
165-904 | H=800 MM BANYO TİPİ HAVLUPAN ALÜMİNYUM RADYATÖRLER T=400-500 MM | Ad | 2 - Merkezi ısıtma tesisatı kurulması
165-914 | H=800 MM BANYO TİPİ HAVLUPAN ALÜMİNYUM RADYATÖRLER T=500-600 MM | Ad | 2 - Merkezi ısıtma tesisatı kurulması
165-924 | H=800 MM BANYO TİPİ HAVLUPAN ALÜMİNYUM RADYATÖRLER T=600-700 MM | Ad | 2 - Merkezi ısıtma tesisatı kurulması
165-904/1 | H=800 MM BANYO TİPİ HAVLUPAN BOYALI DKP SACTAN RADYATÖRLER T=400-500 MM | Ad | 2 - Merkezi ısıtma tesisatı kurulması
165-914/1 | H=800 MM BANYO TİPİ HAVLUPAN BOYALI DKP SACTAN RADYATÖRLER T=500-600 MM | Ad | 2 - Merkezi ısıtma tesisatı kurulması
165-924/1 | H=800 MM BANYO TİPİ HAVLUPAN BOYALI DKP SACTAN RADYATÖRLER T=600-700 MM | Ad | 2 - Merkezi ısıtma tesisatı kurulması
165-905 | H=900 MM BANYO TİPİ HAVLUPAN ALÜMİNYUM RADYATÖRLER T=400-500 MM | Ad | 2 - Merkezi ısıtma tesisatı kurulması
165-915 | H=900 MM BANYO TİPİ HAVLUPAN ALÜMİNYUM RADYATÖRLER T=500-600 MM | Ad | 2 - Merkezi ısıtma tesisatı kurulması
165-925 | H=900 MM BANYO TİPİ HAVLUPAN ALÜMİNYUM RADYATÖRLER T=600-700 MM | Ad | 2 - Merkezi ısıtma tesisatı kurulması
165-905/1 | H=900 MM BANYO TİPİ HAVLUPAN BOYALI DKP SACTAN RADYATÖRLER T=400-500 MM | Ad | 2 - Merkezi ısıtma tesisatı kurulması
165-915/1 | H=900 MM BANYO TİPİ HAVLUPAN BOYALI DKP SACTAN RADYATÖRLER T=500-600 MM | Ad | 2 - Merkezi ısıtma tesisatı kurulması
165-925/1 | H=900 MM BANYO TİPİ HAVLUPAN BOYALI DKP SACTAN RADYATÖRLER T=600-700 MM | Ad | 2 - Merkezi ısıtma tesisatı kurulması
163-100 | HİDROMETRE 25 M.SS,Ø 100 MM | Ad | 2 - Merkezi ısıtma tesisatı kurulması
163-300 | HİDROMETRE 25 MSS, Ø 150 MM. | Ad | 2 - Merkezi ısıtma tesisatı kurulması
163-200 | HİDROMETRE 50 M.SS,Ø 100 MM | Ad | 2 - Merkezi ısıtma tesisatı kurulması
163-400 | HİDROMETRE 50 MSS, Ø 150 MM. | Ad | 2 - Merkezi ısıtma tesisatı kurulması
169-1100 | ISI ÖLÇER (ISI SAYACI,KALORİMETRE) | Ad | 2 - Merkezi ısıtma tesisatı kurulması
169-1001 | ISI PAY ÖLÇER,TELSİZ MODÜLLÜ | Ad | 2 - Merkezi ısıtma tesisatı kurulması
412-101 | ISITICILI ANA YAKIT DEPOSU 1000 LT. | Ad | 2 - Merkezi ısıtma tesisatı kurulması
412-105 | ISITICILI ANA YAKIT DEPOSU 10000 LT. | Ad | 2 - Merkezi ısıtma tesisatı kurulması
412-106 | ISITICILI ANA YAKIT DEPOSU 13000 LT. | Ad | 2 - Merkezi ısıtma tesisatı kurulması
412-107 | ISITICILI ANA YAKIT DEPOSU 16000 LT. | Ad | 2 - Merkezi ısıtma tesisatı kurulması
412-108 | ISITICILI ANA YAKIT DEPOSU 20000 LT. | Ad | 2 - Merkezi ısıtma tesisatı kurulması
412-109 | ISITICILI ANA YAKIT DEPOSU 25000 LT. | Ad | 2 - Merkezi ısıtma tesisatı kurulması
412-102 | ISITICILI ANA YAKIT DEPOSU 3000 LT. | Ad | 2 - Merkezi ısıtma tesisatı kurulması
412-110 | ISITICILI ANA YAKIT DEPOSU 30000 LT. | Ad | 2 - Merkezi ısıtma tesisatı kurulması
412-111 | ISITICILI ANA YAKIT DEPOSU 40000 LT. | Ad | 2 - Merkezi ısıtma tesisatı kurulması
412-103 | ISITICILI ANA YAKIT DEPOSU 5000 LT. | Ad | 2 - Merkezi ısıtma tesisatı kurulması
412-112 | ISITICILI ANA YAKIT DEPOSU 50000 LT. | Ad | 2 - Merkezi ısıtma tesisatı kurulması
412-113 | ISITICILI ANA YAKIT DEPOSU 60000 LT. | Ad | 2 - Merkezi ısıtma tesisatı kurulması
412-104 | ISITICILI ANA YAKIT DEPOSU 7000 LT. | Ad | 2 - Merkezi ısıtma tesisatı kurulması
412-201 | ISITICILI GÜNLÜK YAKIT DEPOSU 100 LT. | Ad | 2 - Merkezi ısıtma tesisatı kurulması
412-208 | ISITICILI GÜNLÜK YAKIT DEPOSU 1000 LT. | Ad | 2 - Merkezi ısıtma tesisatı kurulması
412-202 | ISITICILI GÜNLÜK YAKIT DEPOSU 200 LT. | Ad | 2 - Merkezi ısıtma tesisatı kurulması
412-203 | ISITICILI GÜNLÜK YAKIT DEPOSU 300 LT. | Ad | 2 - Merkezi ısıtma tesisatı kurulması
412-204 | ISITICILI GÜNLÜK YAKIT DEPOSU 400 LT. | Ad | 2 - Merkezi ısıtma tesisatı kurulması
412-205 | ISITICILI GÜNLÜK YAKIT DEPOSU 500 LT. | Ad | 2 - Merkezi ısıtma tesisatı kurulması
412-206 | ISITICILI GÜNLÜK YAKIT DEPOSU 600 LT. | Ad | 2 - Merkezi ısıtma tesisatı kurulması
412-207 | ISITICILI GÜNLÜK YAKIT DEPOSU 800 LT. | Ad | 2 - Merkezi ısıtma tesisatı kurulması
412-301 | ISITICISIZ ANA YAKIT DEPOSU 1000 LT. | Ad | 2 - Merkezi ısıtma tesisatı kurulması
412-305 | ISITICISIZ ANA YAKIT DEPOSU 10000 LT. | Ad | 2 - Merkezi ısıtma tesisatı kurulması
412-306 | ISITICISIZ ANA YAKIT DEPOSU 13000 LT. | Ad | 2 - Merkezi ısıtma tesisatı kurulması
412-307 | ISITICISIZ ANA YAKIT DEPOSU 16000 LT. | Ad | 2 - Merkezi ısıtma tesisatı kurulması
412-308 | ISITICISIZ ANA YAKIT DEPOSU 20000 LT. | Ad | 2 - Merkezi ısıtma tesisatı kurulması
412-309 | ISITICISIZ ANA YAKIT DEPOSU 25000 LT. | Ad | 2 - Merkezi ısıtma tesisatı kurulması
412-302 | ISITICISIZ ANA YAKIT DEPOSU 3000 LT. | Ad | 2 - Merkezi ısıtma tesisatı kurulması
412-310 | ISITICISIZ ANA YAKIT DEPOSU 30000 LT. | Ad | 2 - Merkezi ısıtma tesisatı kurulması
412-311 | ISITICISIZ ANA YAKIT DEPOSU 40000 LT. | Ad | 2 - Merkezi ısıtma tesisatı kurulması
412-303 | ISITICISIZ ANA YAKIT DEPOSU 5000 LT. | Ad | 2 - Merkezi ısıtma tesisatı kurulması
412-312 | ISITICISIZ ANA YAKIT DEPOSU 50000 LT. | Ad | 2 - Merkezi ısıtma tesisatı kurulması
412-313 | ISITICISIZ ANA YAKIT DEPOSU 60000 LT. | Ad | 2 - Merkezi ısıtma tesisatı kurulması
412-304 | ISITICISIZ ANA YAKIT DEPOSU 7000 LT. | Ad | 2 - Merkezi ısıtma tesisatı kurulması
412-401 | ISITICISIZ GÜNLÜK YAKIT DEPOSU 100 LT. | Ad | 2 - Merkezi ısıtma tesisatı kurulması
412-408 | ISITICISIZ GÜNLÜK YAKIT DEPOSU 1000 LT. | Ad | 2 - Merkezi ısıtma tesisatı kurulması
412-402 | ISITICISIZ GÜNLÜK YAKIT DEPOSU 200 LT. | Ad | 2 - Merkezi ısıtma tesisatı kurulması
412-403 | ISITICISIZ GÜNLÜK YAKIT DEPOSU 300 LT. | Ad | 2 - Merkezi ısıtma tesisatı kurulması
412-404 | ISITICISIZ GÜNLÜK YAKIT DEPOSU 400 LT. | Ad | 2 - Merkezi ısıtma tesisatı kurulması
412-405 | ISITICISIZ GÜNLÜK YAKIT DEPOSU 500 LT. | Ad | 2 - Merkezi ısıtma tesisatı kurulması
412-406 | ISITICISIZ GÜNLÜK YAKIT DEPOSU 600 LT. | Ad | 2 - Merkezi ısıtma tesisatı kurulması
412-407 | ISITICISIZ GÜNLÜK YAKIT DEPOSU 800 LT. | Ad | 2 - Merkezi ısıtma tesisatı kurulması
154-000 | IZGARA YAPILMASI | Kg | 2 - Merkezi ısıtma tesisatı kurulması
402-523 | İki kademeli brülörler 50-90 KW 'a kadar | Ad | 2 - Merkezi ısıtma tesisatı kurulması
402-528 | İki kademeli brülörler 1000 KW 'a kadar | Ad | 2 - Merkezi ısıtma tesisatı kurulması
402-529 | İki kademeli brülörler 1300 KW 'a kadar | Ad | 2 - Merkezi ısıtma tesisatı kurulması
402-524 | İki kademeli brülörler 200 KW 'a kadar | Ad | 2 - Merkezi ısıtma tesisatı kurulması
402-525 | İki kademeli brülörler 350 KW 'a kadar | Ad | 2 - Merkezi ısıtma tesisatı kurulması
402-526 | İki kademeli brülörler 550 KW 'a kadar | Ad | 2 - Merkezi ısıtma tesisatı kurulması
402-527 | İki kademeli brülörler 700 KW 'a kadar | Ad | 2 - Merkezi ısıtma tesisatı kurulması
169-1310 | İMPULS İLETİŞİM ARAYÜZÜ | Ad | 2 - Merkezi ısıtma tesisatı kurulması
160-1204 | KAPASİTE : 100.000KCAL/H , PRİMER DEVRE KAYBI MAKS. 2 MSS | Ad | 2 - Merkezi ısıtma tesisatı kurulması
160-1213 | KAPASİTE : 1000000 KCAL/H , PRİMER DEVRE KAYBI MAKS. 4 MSS | Ad | 2 - Merkezi ısıtma tesisatı kurulması
160-1201 | KAPASİTE : 20.000 KCAL/H , PRİMER DEVRE KAYBI MAKS. 0,5 MSS | Ad | 2 - Merkezi ısıtma tesisatı kurulması
160-1205 | KAPASİTE : 200.000KCAL/H , PRİMER DEVRE KAYBI MAKS. 3 MSS | Ad | 2 - Merkezi ısıtma tesisatı kurulması
160-1206 | KAPASİTE : 300.000KCAL/H , PRİMER DEVRE KAYBI MAKS. 3 MSS | Ad | 2 - Merkezi ısıtma tesisatı kurulması
160-1207 | KAPASİTE : 400.000KCAL/H , PRİMER DEVRE KAYBI MAKS. 3 MSS | Ad | 2 - Merkezi ısıtma tesisatı kurulması
160-1202 | KAPASİTE : 50.000 KCAL/H , PRİMER DEVRE KAYBI MAKS. 1 MSS | Ad | 2 - Merkezi ısıtma tesisatı kurulması
160-1208 | KAPASİTE : 500.000KCAL/H , PRİMER DEVRE KAYBI MAKS. 3 MSS | Ad | 2 - Merkezi ısıtma tesisatı kurulması
160-1209 | KAPASİTE : 600.000KCAL/H , PRİMER DEVRE KAYBI MAKS. 3 MSS | Ad | 2 - Merkezi ısıtma tesisatı kurulması
160-1210 | KAPASİTE : 700000 KCAL/H , PRİMER DEVRE KAYBI MAKS. 4 MSS | Ad | 2 - Merkezi ısıtma tesisatı kurulması
160-1203 | KAPASİTE : 75.000 KCAL/H , PRİMER DEVRE KAYBI MAKS. 1,5MSS | Ad | 2 - Merkezi ısıtma tesisatı kurulması
160-1211 | KAPASİTE : 800000 KCAL/H , PRİMER DEVRE KAYBI MAKS. 4 MSS | Ad | 2 - Merkezi ısıtma tesisatı kurulması
160-1212 | KAPASİTE : 900000 KCAL/H , PRİMER DEVRE KAYBI MAKS. 4 MSS | Ad | 2 - Merkezi ısıtma tesisatı kurulması
160-1113 | KAPASİTE 1.000.000 KCAL/ H , PRİMER DEVRE MAX BASINÇ KAYBI : 4 MSS | Ad | 2 - Merkezi ısıtma tesisatı kurulması
160-1104 | KAPASİTE 100.000 KCAL/ H , PRİMER DEVRE MAX BASINÇ KAYBI : 2 MSS | Ad | 2 - Merkezi ısıtma tesisatı kurulması
160-1101 | KAPASİTE 20.000 KCAL/ H , PRİMER DEVRE MAX BASINÇ KAYBI : 0,5 MSS | Ad | 2 - Merkezi ısıtma tesisatı kurulması
160-1105 | KAPASİTE 200.000 KCAL/ H , PRİMER DEVRE MAX BASINÇ KAYBI : 3 MSS | Ad | 2 - Merkezi ısıtma tesisatı kurulması
160-1106 | KAPASİTE 300.000 KCAL/ H , PRİMER DEVRE MAX BASINÇ KAYBI : 3 MSS | Ad | 2 - Merkezi ısıtma tesisatı kurulması
160-1107 | KAPASİTE 400.000 KCAL/ H , PRİMER DEVRE MAX BASINÇ KAYBI : 3 MSS | Ad | 2 - Merkezi ısıtma tesisatı kurulması
160-1102 | KAPASİTE 50.000 KCAL/ H , PRİMER DEVRE MAX BASINÇ KAYBI : 1 MSS | Ad | 2 - Merkezi ısıtma tesisatı kurulması
160-1108 | KAPASİTE 500.000 KCAL/ H , PRİMER DEVRE MAX BASINÇ KAYBI : 3 MSS | Ad | 2 - Merkezi ısıtma tesisatı kurulması
160-1109 | KAPASİTE 600.000 KCAL/ H , PRİMER DEVRE MAX BASINÇ KAYBI : 3 MSS | Ad | 2 - Merkezi ısıtma tesisatı kurulması
160-1110 | KAPASİTE 700.000 KCAL/ H , PRİMER DEVRE MAX BASINÇ KAYBI : 4 MSS | Ad | 2 - Merkezi ısıtma tesisatı kurulması
160-1103 | KAPASİTE 75.000 KCAL/ H , PRİMER DEVRE MAX BASINÇ KAYBI : 1,5 MSS | Ad | 2 - Merkezi ısıtma tesisatı kurulması
160-1111 | KAPASİTE 800.000 KCAL/ H , PRİMER DEVRE MAX BASINÇ KAYBI : 4 MSS | Ad | 2 - Merkezi ısıtma tesisatı kurulması
160-1112 | KAPASİTE 900.000 KCAL/ H , PRİMER DEVRE MAX BASINÇ KAYBI : 4 MSS | Ad | 2 - Merkezi ısıtma tesisatı kurulması
151-301 | KATI YAKITLI SICAK SU ÜRETİCİ DÖKME DİLİMLİ KALORİFER KAZANI 37 KW. 30.000KCAL/H | Ad | 2 - Merkezi ısıtma tesisatı kurulması
151-302 | KATI YAKITLI SICAK SU ÜRETİCİ DÖKME DİLİMLİ KALORİFER KAZANI 38 KW. 32.500KCAL/H | Ad | 2 - Merkezi ısıtma tesisatı kurulması
151-303 | KATI YAKITLI SICAK SU ÜRETİCİ DÖKME DİLİMLİ KALORİFER KAZANI 48 KW. 40.000KCAL/H | Ad | 2 - Merkezi ısıtma tesisatı kurulması
163-500 | KAZAN BLÖF VANASI,PN40 | Ad | 2 - Merkezi ısıtma tesisatı kurulması
163-600 | KAZAN DRENAJ VE SU ALMA MUSLUĞU | Ad | 2 - Merkezi ısıtma tesisatı kurulması
180-100 | KAZAN EMNİYET ALARM DÜZENİ (ALÇAK SU SEVİYESİ) | Ad | 2 - Merkezi ısıtma tesisatı kurulması
180-200 | KAZAN EMNİYET ALARM DÜZENİ (AZAMİ BASINÇ) | Ad | 2 - Merkezi ısıtma tesisatı kurulması
153-4209 | KIZ.SU ÜR.SIVI-GAZ YAK.ÇELİK KAZAN 10 ATM. 1160 KW | Ad | 2 - Merkezi ısıtma tesisatı kurulması
153-4210 | KIZ.SU ÜR.SIVI-GAZ YAK.ÇELİK KAZAN 10 ATM. 1450 KW | Ad | 2 - Merkezi ısıtma tesisatı kurulması
153-4201 | KIZ.SU ÜR.SIVI-GAZ YAK.ÇELİK KAZAN 10 ATM. 175 KW. | Ad | 2 - Merkezi ısıtma tesisatı kurulması
153-4211 | KIZ.SU ÜR.SIVI-GAZ YAK.ÇELİK KAZAN 10 ATM. 1750 KW | Ad | 2 - Merkezi ısıtma tesisatı kurulması
153-4202 | KIZ.SU ÜR.SIVI-GAZ YAK.ÇELİK KAZAN 10 ATM. 230 KW. | Ad | 2 - Merkezi ısıtma tesisatı kurulması
153-4212 | KIZ.SU ÜR.SIVI-GAZ YAK.ÇELİK KAZAN 10 ATM. 2325 KW | Ad | 2 - Merkezi ısıtma tesisatı kurulması
153-4213 | KIZ.SU ÜR.SIVI-GAZ YAK.ÇELİK KAZAN 10 ATM. 2900 KW | Ad | 2 - Merkezi ısıtma tesisatı kurulması
153-4214 | KIZ.SU ÜR.SIVI-GAZ YAK.ÇELİK KAZAN 10 ATM. 3490 KW | Ad | 2 - Merkezi ısıtma tesisatı kurulması
153-4203 | KIZ.SU ÜR.SIVI-GAZ YAK.ÇELİK KAZAN 10 ATM. 350 KW. | Ad | 2 - Merkezi ısıtma tesisatı kurulması
153-4204 | KIZ.SU ÜR.SIVI-GAZ YAK.ÇELİK KAZAN 10 ATM. 465 KW. | Ad | 2 - Merkezi ısıtma tesisatı kurulması
153-4215 | KIZ.SU ÜR.SIVI-GAZ YAK.ÇELİK KAZAN 10 ATM. 4650 KW | Ad | 2 - Merkezi ısıtma tesisatı kurulması
153-4205 | KIZ.SU ÜR.SIVI-GAZ YAK.ÇELİK KAZAN 10 ATM. 580 KW. | Ad | 2 - Merkezi ısıtma tesisatı kurulması
153-4206 | KIZ.SU ÜR.SIVI-GAZ YAK.ÇELİK KAZAN 10 ATM. 700 KW. | Ad | 2 - Merkezi ısıtma tesisatı kurulması
153-4207 | KIZ.SU ÜR.SIVI-GAZ YAK.ÇELİK KAZAN 10 ATM. 810 KW. | Ad | 2 - Merkezi ısıtma tesisatı kurulması
153-4208 | KIZ.SU ÜR.SIVI-GAZ YAK.ÇELİK KAZAN 10 ATM. 930 KW. | Ad | 2 - Merkezi ısıtma tesisatı kurulması
153-4309 | KIZ.SU ÜR.SIVI-GAZ YAK.ÇELİK KAZAN 12 ATM. 1160 KW | Ad | 2 - Merkezi ısıtma tesisatı kurulması
153-4310 | KIZ.SU ÜR.SIVI-GAZ YAK.ÇELİK KAZAN 12 ATM. 1450 KW | Ad | 2 - Merkezi ısıtma tesisatı kurulması
153-4301 | KIZ.SU ÜR.SIVI-GAZ YAK.ÇELİK KAZAN 12 ATM. 175 KW. | Ad | 2 - Merkezi ısıtma tesisatı kurulması
153-4311 | KIZ.SU ÜR.SIVI-GAZ YAK.ÇELİK KAZAN 12 ATM. 1750 KW | Ad | 2 - Merkezi ısıtma tesisatı kurulması
153-4302 | KIZ.SU ÜR.SIVI-GAZ YAK.ÇELİK KAZAN 12 ATM. 230 KW. | Ad | 2 - Merkezi ısıtma tesisatı kurulması
153-4312 | KIZ.SU ÜR.SIVI-GAZ YAK.ÇELİK KAZAN 12 ATM. 2325 KW | Ad | 2 - Merkezi ısıtma tesisatı kurulması
153-4313 | KIZ.SU ÜR.SIVI-GAZ YAK.ÇELİK KAZAN 12 ATM. 2900 KW | Ad | 2 - Merkezi ısıtma tesisatı kurulması
153-4314 | KIZ.SU ÜR.SIVI-GAZ YAK.ÇELİK KAZAN 12 ATM. 3490 KW | Ad | 2 - Merkezi ısıtma tesisatı kurulması
153-4303 | KIZ.SU ÜR.SIVI-GAZ YAK.ÇELİK KAZAN 12 ATM. 350 KW. | Ad | 2 - Merkezi ısıtma tesisatı kurulması
153-4304 | KIZ.SU ÜR.SIVI-GAZ YAK.ÇELİK KAZAN 12 ATM. 465 KW. | Ad | 2 - Merkezi ısıtma tesisatı kurulması
153-4315 | KIZ.SU ÜR.SIVI-GAZ YAK.ÇELİK KAZAN 12 ATM. 4650 KW | Ad | 2 - Merkezi ısıtma tesisatı kurulması
153-4305 | KIZ.SU ÜR.SIVI-GAZ YAK.ÇELİK KAZAN 12 ATM. 580 KW. | Ad | 2 - Merkezi ısıtma tesisatı kurulması
153-4306 | KIZ.SU ÜR.SIVI-GAZ YAK.ÇELİK KAZAN 12 ATM. 700 KW. | Ad | 2 - Merkezi ısıtma tesisatı kurulması
153-4307 | KIZ.SU ÜR.SIVI-GAZ YAK.ÇELİK KAZAN 12 ATM. 810 KW. | Ad | 2 - Merkezi ısıtma tesisatı kurulması
153-4308 | KIZ.SU ÜR.SIVI-GAZ YAK.ÇELİK KAZAN 12 ATM. 930 KW. | Ad | 2 - Merkezi ısıtma tesisatı kurulması
153-3709 | KIZ.SU ÜR.SIVI-GAZ YAK.ÇELİK KAZAN 3 ATM. 1160 KW. | Ad | 2 - Merkezi ısıtma tesisatı kurulması
153-3710 | KIZ.SU ÜR.SIVI-GAZ YAK.ÇELİK KAZAN 3 ATM. 1450 KW. | Ad | 2 - Merkezi ısıtma tesisatı kurulması
153-3701 | KIZ.SU ÜR.SIVI-GAZ YAK.ÇELİK KAZAN 3 ATM. 175 KW. | Ad | 2 - Merkezi ısıtma tesisatı kurulması
153-3711 | KIZ.SU ÜR.SIVI-GAZ YAK.ÇELİK KAZAN 3 ATM. 1750 KW. | Ad | 2 - Merkezi ısıtma tesisatı kurulması
153-3702 | KIZ.SU ÜR.SIVI-GAZ YAK.ÇELİK KAZAN 3 ATM. 230 KW. | Ad | 2 - Merkezi ısıtma tesisatı kurulması
153-3712 | KIZ.SU ÜR.SIVI-GAZ YAK.ÇELİK KAZAN 3 ATM. 2325 KW. | Ad | 2 - Merkezi ısıtma tesisatı kurulması
153-3713 | KIZ.SU ÜR.SIVI-GAZ YAK.ÇELİK KAZAN 3 ATM. 2900 KW. | Ad | 2 - Merkezi ısıtma tesisatı kurulması
153-3714 | KIZ.SU ÜR.SIVI-GAZ YAK.ÇELİK KAZAN 3 ATM. 3490 KW. | Ad | 2 - Merkezi ısıtma tesisatı kurulması
153-3703 | KIZ.SU ÜR.SIVI-GAZ YAK.ÇELİK KAZAN 3 ATM. 350 KW. | Ad | 2 - Merkezi ısıtma tesisatı kurulması
153-3704 | KIZ.SU ÜR.SIVI-GAZ YAK.ÇELİK KAZAN 3 ATM. 465 KW. | Ad | 2 - Merkezi ısıtma tesisatı kurulması
153-3715 | KIZ.SU ÜR.SIVI-GAZ YAK.ÇELİK KAZAN 3 ATM. 4650 KW. | Ad | 2 - Merkezi ısıtma tesisatı kurulması
153-3705 | KIZ.SU ÜR.SIVI-GAZ YAK.ÇELİK KAZAN 3 ATM. 580 KW. | Ad | 2 - Merkezi ısıtma tesisatı kurulması
153-3706 | KIZ.SU ÜR.SIVI-GAZ YAK.ÇELİK KAZAN 3 ATM. 700 KW. | Ad | 2 - Merkezi ısıtma tesisatı kurulması
153-3707 | KIZ.SU ÜR.SIVI-GAZ YAK.ÇELİK KAZAN 3 ATM. 810 KW. | Ad | 2 - Merkezi ısıtma tesisatı kurulması
153-3708 | KIZ.SU ÜR.SIVI-GAZ YAK.ÇELİK KAZAN 3 ATM. 930 KW. | Ad | 2 - Merkezi ısıtma tesisatı kurulması
153-3809 | KIZ.SU ÜR.SIVI-GAZ YAK.ÇELİK KAZAN 4 ATM. 1160 KW. | Ad | 2 - Merkezi ısıtma tesisatı kurulması
153-3810 | KIZ.SU ÜR.SIVI-GAZ YAK.ÇELİK KAZAN 4 ATM. 1450 KW. | Ad | 2 - Merkezi ısıtma tesisatı kurulması
153-3801 | KIZ.SU ÜR.SIVI-GAZ YAK.ÇELİK KAZAN 4 ATM. 175 KW. | Ad | 2 - Merkezi ısıtma tesisatı kurulması
153-3811 | KIZ.SU ÜR.SIVI-GAZ YAK.ÇELİK KAZAN 4 ATM. 1750 KW. | Ad | 2 - Merkezi ısıtma tesisatı kurulması
153-3802 | KIZ.SU ÜR.SIVI-GAZ YAK.ÇELİK KAZAN 4 ATM. 230 KW. | Ad | 2 - Merkezi ısıtma tesisatı kurulması
153-3812 | KIZ.SU ÜR.SIVI-GAZ YAK.ÇELİK KAZAN 4 ATM. 2325 KW. | Ad | 2 - Merkezi ısıtma tesisatı kurulması
153-3813 | KIZ.SU ÜR.SIVI-GAZ YAK.ÇELİK KAZAN 4 ATM. 2900 KW. | Ad | 2 - Merkezi ısıtma tesisatı kurulması
153-3814 | KIZ.SU ÜR.SIVI-GAZ YAK.ÇELİK KAZAN 4 ATM. 3490 KW. | Ad | 2 - Merkezi ısıtma tesisatı kurulması
153-3803 | KIZ.SU ÜR.SIVI-GAZ YAK.ÇELİK KAZAN 4 ATM. 350 KW. | Ad | 2 - Merkezi ısıtma tesisatı kurulması
153-3804 | KIZ.SU ÜR.SIVI-GAZ YAK.ÇELİK KAZAN 4 ATM. 465 KW. | Ad | 2 - Merkezi ısıtma tesisatı kurulması
153-3815 | KIZ.SU ÜR.SIVI-GAZ YAK.ÇELİK KAZAN 4 ATM. 4650 KW. | Ad | 2 - Merkezi ısıtma tesisatı kurulması
153-3805 | KIZ.SU ÜR.SIVI-GAZ YAK.ÇELİK KAZAN 4 ATM. 580 KW. | Ad | 2 - Merkezi ısıtma tesisatı kurulması
153-3806 | KIZ.SU ÜR.SIVI-GAZ YAK.ÇELİK KAZAN 4 ATM. 700 KW. | Ad | 2 - Merkezi ısıtma tesisatı kurulması
153-3807 | KIZ.SU ÜR.SIVI-GAZ YAK.ÇELİK KAZAN 4 ATM. 810 KW. | Ad | 2 - Merkezi ısıtma tesisatı kurulması
153-3808 | KIZ.SU ÜR.SIVI-GAZ YAK.ÇELİK KAZAN 4 ATM. 930 KW. | Ad | 2 - Merkezi ısıtma tesisatı kurulması
153-3909 | KIZ.SU ÜR.SIVI-GAZ YAK.ÇELİK KAZAN 5 ATM. 1160 KW. | Ad | 2 - Merkezi ısıtma tesisatı kurulması
153-3910 | KIZ.SU ÜR.SIVI-GAZ YAK.ÇELİK KAZAN 5 ATM. 1450 KW. | Ad | 2 - Merkezi ısıtma tesisatı kurulması
153-3901 | KIZ.SU ÜR.SIVI-GAZ YAK.ÇELİK KAZAN 5 ATM. 175 KW. | Ad | 2 - Merkezi ısıtma tesisatı kurulması
153-3911 | KIZ.SU ÜR.SIVI-GAZ YAK.ÇELİK KAZAN 5 ATM. 1750 KW. | Ad | 2 - Merkezi ısıtma tesisatı kurulması
153-3902 | KIZ.SU ÜR.SIVI-GAZ YAK.ÇELİK KAZAN 5 ATM. 230 KW. | Ad | 2 - Merkezi ısıtma tesisatı kurulması
153-3912 | KIZ.SU ÜR.SIVI-GAZ YAK.ÇELİK KAZAN 5 ATM. 2325 KW. | Ad | 2 - Merkezi ısıtma tesisatı kurulması
153-3913 | KIZ.SU ÜR.SIVI-GAZ YAK.ÇELİK KAZAN 5 ATM. 2900 KW. | Ad | 2 - Merkezi ısıtma tesisatı kurulması
153-3914 | KIZ.SU ÜR.SIVI-GAZ YAK.ÇELİK KAZAN 5 ATM. 3490 KW. | Ad | 2 - Merkezi ısıtma tesisatı kurulması
153-3903 | KIZ.SU ÜR.SIVI-GAZ YAK.ÇELİK KAZAN 5 ATM. 350 KW. | Ad | 2 - Merkezi ısıtma tesisatı kurulması
153-3904 | KIZ.SU ÜR.SIVI-GAZ YAK.ÇELİK KAZAN 5 ATM. 465 KW. | Ad | 2 - Merkezi ısıtma tesisatı kurulması
153-3915 | KIZ.SU ÜR.SIVI-GAZ YAK.ÇELİK KAZAN 5 ATM. 4650 KW. | Ad | 2 - Merkezi ısıtma tesisatı kurulması
153-3905 | KIZ.SU ÜR.SIVI-GAZ YAK.ÇELİK KAZAN 5 ATM. 580 KW. | Ad | 2 - Merkezi ısıtma tesisatı kurulması
153-3906 | KIZ.SU ÜR.SIVI-GAZ YAK.ÇELİK KAZAN 5 ATM. 700 KW. | Ad | 2 - Merkezi ısıtma tesisatı kurulması
153-3907 | KIZ.SU ÜR.SIVI-GAZ YAK.ÇELİK KAZAN 5 ATM. 810 KW. | Ad | 2 - Merkezi ısıtma tesisatı kurulması
153-3908 | KIZ.SU ÜR.SIVI-GAZ YAK.ÇELİK KAZAN 5 ATM. 930 KW. | Ad | 2 - Merkezi ısıtma tesisatı kurulması
153-4009 | KIZ.SU ÜR.SIVI-GAZ YAK.ÇELİK KAZAN 6 ATM. 1160 KW. | Ad | 2 - Merkezi ısıtma tesisatı kurulması
153-4010 | KIZ.SU ÜR.SIVI-GAZ YAK.ÇELİK KAZAN 6 ATM. 1450 KW. | Ad | 2 - Merkezi ısıtma tesisatı kurulması
153-4001 | KIZ.SU ÜR.SIVI-GAZ YAK.ÇELİK KAZAN 6 ATM. 175 KW. | Ad | 2 - Merkezi ısıtma tesisatı kurulması
153-4011 | KIZ.SU ÜR.SIVI-GAZ YAK.ÇELİK KAZAN 6 ATM. 1750 KW. | Ad | 2 - Merkezi ısıtma tesisatı kurulması
153-4002 | KIZ.SU ÜR.SIVI-GAZ YAK.ÇELİK KAZAN 6 ATM. 230 KW. | Ad | 2 - Merkezi ısıtma tesisatı kurulması
153-4012 | KIZ.SU ÜR.SIVI-GAZ YAK.ÇELİK KAZAN 6 ATM. 2325 KW. | Ad | 2 - Merkezi ısıtma tesisatı kurulması
153-4013 | KIZ.SU ÜR.SIVI-GAZ YAK.ÇELİK KAZAN 6 ATM. 2900 KW. | Ad | 2 - Merkezi ısıtma tesisatı kurulması
153-4014 | KIZ.SU ÜR.SIVI-GAZ YAK.ÇELİK KAZAN 6 ATM. 3490 KW. | Ad | 2 - Merkezi ısıtma tesisatı kurulması
153-4003 | KIZ.SU ÜR.SIVI-GAZ YAK.ÇELİK KAZAN 6 ATM. 350 KW. | Ad | 2 - Merkezi ısıtma tesisatı kurulması
153-4004 | KIZ.SU ÜR.SIVI-GAZ YAK.ÇELİK KAZAN 6 ATM. 465 KW. | Ad | 2 - Merkezi ısıtma tesisatı kurulması
153-4015 | KIZ.SU ÜR.SIVI-GAZ YAK.ÇELİK KAZAN 6 ATM. 4650 KW. | Ad | 2 - Merkezi ısıtma tesisatı kurulması
153-4005 | KIZ.SU ÜR.SIVI-GAZ YAK.ÇELİK KAZAN 6 ATM. 580 KW. | Ad | 2 - Merkezi ısıtma tesisatı kurulması
153-4006 | KIZ.SU ÜR.SIVI-GAZ YAK.ÇELİK KAZAN 6 ATM. 700 KW. | Ad | 2 - Merkezi ısıtma tesisatı kurulması
153-4007 | KIZ.SU ÜR.SIVI-GAZ YAK.ÇELİK KAZAN 6 ATM. 810 KW. | Ad | 2 - Merkezi ısıtma tesisatı kurulması
153-4008 | KIZ.SU ÜR.SIVI-GAZ YAK.ÇELİK KAZAN 6 ATM. 930 KW. | Ad | 2 - Merkezi ısıtma tesisatı kurulması
153-4109 | KIZ.SU ÜR.SIVI-GAZ YAK.ÇELİK KAZAN 8 ATM. 1160 KW. | Ad | 2 - Merkezi ısıtma tesisatı kurulması
153-4110 | KIZ.SU ÜR.SIVI-GAZ YAK.ÇELİK KAZAN 8 ATM. 1450 KW. | Ad | 2 - Merkezi ısıtma tesisatı kurulması
153-4101 | KIZ.SU ÜR.SIVI-GAZ YAK.ÇELİK KAZAN 8 ATM. 175 KW. | Ad | 2 - Merkezi ısıtma tesisatı kurulması
153-4111 | KIZ.SU ÜR.SIVI-GAZ YAK.ÇELİK KAZAN 8 ATM. 1750 KW. | Ad | 2 - Merkezi ısıtma tesisatı kurulması
153-4102 | KIZ.SU ÜR.SIVI-GAZ YAK.ÇELİK KAZAN 8 ATM. 230 KW. | Ad | 2 - Merkezi ısıtma tesisatı kurulması
153-4112 | KIZ.SU ÜR.SIVI-GAZ YAK.ÇELİK KAZAN 8 ATM. 2325 KW. | Ad | 2 - Merkezi ısıtma tesisatı kurulması
153-4113 | KIZ.SU ÜR.SIVI-GAZ YAK.ÇELİK KAZAN 8 ATM. 2900 KW. | Ad | 2 - Merkezi ısıtma tesisatı kurulması
153-4114 | KIZ.SU ÜR.SIVI-GAZ YAK.ÇELİK KAZAN 8 ATM. 3490 KW. | Ad | 2 - Merkezi ısıtma tesisatı kurulması
153-4103 | KIZ.SU ÜR.SIVI-GAZ YAK.ÇELİK KAZAN 8 ATM. 350 KW. | Ad | 2 - Merkezi ısıtma tesisatı kurulması
153-4104 | KIZ.SU ÜR.SIVI-GAZ YAK.ÇELİK KAZAN 8 ATM. 465 KW. | Ad | 2 - Merkezi ısıtma tesisatı kurulması
153-4115 | KIZ.SU ÜR.SIVI-GAZ YAK.ÇELİK KAZAN 8 ATM. 4650 KW. | Ad | 2 - Merkezi ısıtma tesisatı kurulması
153-4105 | KIZ.SU ÜR.SIVI-GAZ YAK.ÇELİK KAZAN 8 ATM. 580 KW. | Ad | 2 - Merkezi ısıtma tesisatı kurulması
153-4106 | KIZ.SU ÜR.SIVI-GAZ YAK.ÇELİK KAZAN 8 ATM. 700 KW. | Ad | 2 - Merkezi ısıtma tesisatı kurulması
153-4107 | KIZ.SU ÜR.SIVI-GAZ YAK.ÇELİK KAZAN 8 ATM. 810 KW. | Ad | 2 - Merkezi ısıtma tesisatı kurulması
153-4108 | KIZ.SU ÜR.SIVI-GAZ YAK.ÇELİK KAZAN 8 ATM. 930 KW. | Ad | 2 - Merkezi ısıtma tesisatı kurulması
153-2209 | KIZ.SU.ÜR.KATI YAKITLI ÇELİK KAZAN 10 ATM. 1160 KW | Ad | 2 - Merkezi ısıtma tesisatı kurulması
153-2210 | KIZ.SU.ÜR.KATI YAKITLI ÇELİK KAZAN 10 ATM. 1450 KW | Ad | 2 - Merkezi ısıtma tesisatı kurulması
153-2201 | KIZ.SU.ÜR.KATI YAKITLI ÇELİK KAZAN 10 ATM. 175 KW | Ad | 2 - Merkezi ısıtma tesisatı kurulması
153-2211 | KIZ.SU.ÜR.KATI YAKITLI ÇELİK KAZAN 10 ATM. 1750 KW | Ad | 2 - Merkezi ısıtma tesisatı kurulması
153-2202 | KIZ.SU.ÜR.KATI YAKITLI ÇELİK KAZAN 10 ATM. 230 KW | Ad | 2 - Merkezi ısıtma tesisatı kurulması
153-2212 | KIZ.SU.ÜR.KATI YAKITLI ÇELİK KAZAN 10 ATM. 2325 KW | Ad | 2 - Merkezi ısıtma tesisatı kurulması
153-2213 | KIZ.SU.ÜR.KATI YAKITLI ÇELİK KAZAN 10 ATM. 2900 KW | Ad | 2 - Merkezi ısıtma tesisatı kurulması
153-2214 | KIZ.SU.ÜR.KATI YAKITLI ÇELİK KAZAN 10 ATM. 3490 KW | Ad | 2 - Merkezi ısıtma tesisatı kurulması
153-2203 | KIZ.SU.ÜR.KATI YAKITLI ÇELİK KAZAN 10 ATM. 350 KW | Ad | 2 - Merkezi ısıtma tesisatı kurulması
153-2204 | KIZ.SU.ÜR.KATI YAKITLI ÇELİK KAZAN 10 ATM. 465 KW | Ad | 2 - Merkezi ısıtma tesisatı kurulması
153-2215 | KIZ.SU.ÜR.KATI YAKITLI ÇELİK KAZAN 10 ATM. 4650 KW | Ad | 2 - Merkezi ısıtma tesisatı kurulması
153-2205 | KIZ.SU.ÜR.KATI YAKITLI ÇELİK KAZAN 10 ATM. 580 KW | Ad | 2 - Merkezi ısıtma tesisatı kurulması
153-2206 | KIZ.SU.ÜR.KATI YAKITLI ÇELİK KAZAN 10 ATM. 700 KW | Ad | 2 - Merkezi ısıtma tesisatı kurulması
153-2207 | KIZ.SU.ÜR.KATI YAKITLI ÇELİK KAZAN 10 ATM. 810 KW | Ad | 2 - Merkezi ısıtma tesisatı kurulması
153-2208 | KIZ.SU.ÜR.KATI YAKITLI ÇELİK KAZAN 10 ATM. 930 KW | Ad | 2 - Merkezi ısıtma tesisatı kurulması
153-2309 | KIZ.SU.ÜR.KATI YAKITLI ÇELİK KAZAN 12 ATM. 1160 KW | Ad | 2 - Merkezi ısıtma tesisatı kurulması
153-2310 | KIZ.SU.ÜR.KATI YAKITLI ÇELİK KAZAN 12 ATM. 1450 KW | Ad | 2 - Merkezi ısıtma tesisatı kurulması
153-2301 | KIZ.SU.ÜR.KATI YAKITLI ÇELİK KAZAN 12 ATM. 175 KW | Ad | 2 - Merkezi ısıtma tesisatı kurulması
153-2311 | KIZ.SU.ÜR.KATI YAKITLI ÇELİK KAZAN 12 ATM. 1750 KW | Ad | 2 - Merkezi ısıtma tesisatı kurulması
153-2302 | KIZ.SU.ÜR.KATI YAKITLI ÇELİK KAZAN 12 ATM. 230 KW | Ad | 2 - Merkezi ısıtma tesisatı kurulması
153-2312 | KIZ.SU.ÜR.KATI YAKITLI ÇELİK KAZAN 12 ATM. 2325 KW | Ad | 2 - Merkezi ısıtma tesisatı kurulması
153-2313 | KIZ.SU.ÜR.KATI YAKITLI ÇELİK KAZAN 12 ATM. 2900 KW | Ad | 2 - Merkezi ısıtma tesisatı kurulması
153-2314 | KIZ.SU.ÜR.KATI YAKITLI ÇELİK KAZAN 12 ATM. 3490 KW | Ad | 2 - Merkezi ısıtma tesisatı kurulması
153-2303 | KIZ.SU.ÜR.KATI YAKITLI ÇELİK KAZAN 12 ATM. 350 KW | Ad | 2 - Merkezi ısıtma tesisatı kurulması
153-2304 | KIZ.SU.ÜR.KATI YAKITLI ÇELİK KAZAN 12 ATM. 465 KW | Ad | 2 - Merkezi ısıtma tesisatı kurulması
153-2315 | KIZ.SU.ÜR.KATI YAKITLI ÇELİK KAZAN 12 ATM. 4650 KW | Ad | 2 - Merkezi ısıtma tesisatı kurulması
153-2305 | KIZ.SU.ÜR.KATI YAKITLI ÇELİK KAZAN 12 ATM. 580 KW | Ad | 2 - Merkezi ısıtma tesisatı kurulması
153-2306 | KIZ.SU.ÜR.KATI YAKITLI ÇELİK KAZAN 12 ATM. 700 KW | Ad | 2 - Merkezi ısıtma tesisatı kurulması
153-2307 | KIZ.SU.ÜR.KATI YAKITLI ÇELİK KAZAN 12 ATM. 810 KW | Ad | 2 - Merkezi ısıtma tesisatı kurulması
153-2308 | KIZ.SU.ÜR.KATI YAKITLI ÇELİK KAZAN 12 ATM. 930 KW | Ad | 2 - Merkezi ısıtma tesisatı kurulması
153-1809 | KIZ.SU.ÜR.KATI YAKITLI ÇELİK KAZAN 4 ATM. 1160 KW | Ad | 2 - Merkezi ısıtma tesisatı kurulması
153-1810 | KIZ.SU.ÜR.KATI YAKITLI ÇELİK KAZAN 4 ATM. 1450 KW | Ad | 2 - Merkezi ısıtma tesisatı kurulması
153-1801 | KIZ.SU.ÜR.KATI YAKITLI ÇELİK KAZAN 4 ATM. 175 KW | Ad | 2 - Merkezi ısıtma tesisatı kurulması
153-1811 | KIZ.SU.ÜR.KATI YAKITLI ÇELİK KAZAN 4 ATM. 1750 KW | Ad | 2 - Merkezi ısıtma tesisatı kurulması
153-1802 | KIZ.SU.ÜR.KATI YAKITLI ÇELİK KAZAN 4 ATM. 230 KW | Ad | 2 - Merkezi ısıtma tesisatı kurulması
153-1812 | KIZ.SU.ÜR.KATI YAKITLI ÇELİK KAZAN 4 ATM. 2325 KW | Ad | 2 - Merkezi ısıtma tesisatı kurulması
153-1803 | KIZ.SU.ÜR.KATI YAKITLI ÇELİK KAZAN 4 ATM. 350 KW | Ad | 2 - Merkezi ısıtma tesisatı kurulması
153-1804 | KIZ.SU.ÜR.KATI YAKITLI ÇELİK KAZAN 4 ATM. 465 KW | Ad | 2 - Merkezi ısıtma tesisatı kurulması
153-1805 | KIZ.SU.ÜR.KATI YAKITLI ÇELİK KAZAN 4 ATM. 580 KW | Ad | 2 - Merkezi ısıtma tesisatı kurulması
153-1806 | KIZ.SU.ÜR.KATI YAKITLI ÇELİK KAZAN 4 ATM. 700 KW | Ad | 2 - Merkezi ısıtma tesisatı kurulması
153-1807 | KIZ.SU.ÜR.KATI YAKITLI ÇELİK KAZAN 4 ATM. 810 KW | Ad | 2 - Merkezi ısıtma tesisatı kurulması
153-1808 | KIZ.SU.ÜR.KATI YAKITLI ÇELİK KAZAN 4 ATM. 930 KW | Ad | 2 - Merkezi ısıtma tesisatı kurulması
153-1909 | KIZ.SU.ÜR.KATI YAKITLI ÇELİK KAZAN 5 ATM. 1160 KW | Ad | 2 - Merkezi ısıtma tesisatı kurulması
153-1910 | KIZ.SU.ÜR.KATI YAKITLI ÇELİK KAZAN 5 ATM. 1450 KW | Ad | 2 - Merkezi ısıtma tesisatı kurulması
153-1901 | KIZ.SU.ÜR.KATI YAKITLI ÇELİK KAZAN 5 ATM. 175 KW | Ad | 2 - Merkezi ısıtma tesisatı kurulması
153-1911 | KIZ.SU.ÜR.KATI YAKITLI ÇELİK KAZAN 5 ATM. 1750 KW | Ad | 2 - Merkezi ısıtma tesisatı kurulması
153-1902 | KIZ.SU.ÜR.KATI YAKITLI ÇELİK KAZAN 5 ATM. 230 KW | Ad | 2 - Merkezi ısıtma tesisatı kurulması
153-1912 | KIZ.SU.ÜR.KATI YAKITLI ÇELİK KAZAN 5 ATM. 2325 KW | Ad | 2 - Merkezi ısıtma tesisatı kurulması
153-1903 | KIZ.SU.ÜR.KATI YAKITLI ÇELİK KAZAN 5 ATM. 350 KW | Ad | 2 - Merkezi ısıtma tesisatı kurulması
153-1904 | KIZ.SU.ÜR.KATI YAKITLI ÇELİK KAZAN 5 ATM. 465 KW | Ad | 2 - Merkezi ısıtma tesisatı kurulması
153-1905 | KIZ.SU.ÜR.KATI YAKITLI ÇELİK KAZAN 5 ATM. 580 KW | Ad | 2 - Merkezi ısıtma tesisatı kurulması
153-1906 | KIZ.SU.ÜR.KATI YAKITLI ÇELİK KAZAN 5 ATM. 700 KW | Ad | 2 - Merkezi ısıtma tesisatı kurulması
153-1907 | KIZ.SU.ÜR.KATI YAKITLI ÇELİK KAZAN 5 ATM. 810 KW | Ad | 2 - Merkezi ısıtma tesisatı kurulması
153-1908 | KIZ.SU.ÜR.KATI YAKITLI ÇELİK KAZAN 5 ATM. 930 KW | Ad | 2 - Merkezi ısıtma tesisatı kurulması
153-2009 | KIZ.SU.ÜR.KATI YAKITLI ÇELİK KAZAN 6 ATM. 1160 KW | Ad | 2 - Merkezi ısıtma tesisatı kurulması
153-2010 | KIZ.SU.ÜR.KATI YAKITLI ÇELİK KAZAN 6 ATM. 1450 KW | Ad | 2 - Merkezi ısıtma tesisatı kurulması
153-2001 | KIZ.SU.ÜR.KATI YAKITLI ÇELİK KAZAN 6 ATM. 175 KW | Ad | 2 - Merkezi ısıtma tesisatı kurulması
153-2011 | KIZ.SU.ÜR.KATI YAKITLI ÇELİK KAZAN 6 ATM. 1750 KW | Ad | 2 - Merkezi ısıtma tesisatı kurulması
153-2002 | KIZ.SU.ÜR.KATI YAKITLI ÇELİK KAZAN 6 ATM. 230 KW | Ad | 2 - Merkezi ısıtma tesisatı kurulması
153-2012 | KIZ.SU.ÜR.KATI YAKITLI ÇELİK KAZAN 6 ATM. 2325 KW | Ad | 2 - Merkezi ısıtma tesisatı kurulması
153-2013 | KIZ.SU.ÜR.KATI YAKITLI ÇELİK KAZAN 6 ATM. 2900 KW | Ad | 2 - Merkezi ısıtma tesisatı kurulması
153-2014 | KIZ.SU.ÜR.KATI YAKITLI ÇELİK KAZAN 6 ATM. 3490 KW | Ad | 2 - Merkezi ısıtma tesisatı kurulması
153-2003 | KIZ.SU.ÜR.KATI YAKITLI ÇELİK KAZAN 6 ATM. 350 KW | Ad | 2 - Merkezi ısıtma tesisatı kurulması
153-2004 | KIZ.SU.ÜR.KATI YAKITLI ÇELİK KAZAN 6 ATM. 465 KW | Ad | 2 - Merkezi ısıtma tesisatı kurulması
153-2015 | KIZ.SU.ÜR.KATI YAKITLI ÇELİK KAZAN 6 ATM. 4650 KW | Ad | 2 - Merkezi ısıtma tesisatı kurulması
153-2005 | KIZ.SU.ÜR.KATI YAKITLI ÇELİK KAZAN 6 ATM. 580 KW | Ad | 2 - Merkezi ısıtma tesisatı kurulması
153-2006 | KIZ.SU.ÜR.KATI YAKITLI ÇELİK KAZAN 6 ATM. 700 KW | Ad | 2 - Merkezi ısıtma tesisatı kurulması
153-2007 | KIZ.SU.ÜR.KATI YAKITLI ÇELİK KAZAN 6 ATM. 810 KW | Ad | 2 - Merkezi ısıtma tesisatı kurulması
153-2008 | KIZ.SU.ÜR.KATI YAKITLI ÇELİK KAZAN 6 ATM. 930 KW | Ad | 2 - Merkezi ısıtma tesisatı kurulması
153-2109 | KIZ.SU.ÜR.KATI YAKITLI ÇELİK KAZAN 8 ATM. 1160 KW | Ad | 2 - Merkezi ısıtma tesisatı kurulması
153-2110 | KIZ.SU.ÜR.KATI YAKITLI ÇELİK KAZAN 8 ATM. 1450 KW | Ad | 2 - Merkezi ısıtma tesisatı kurulması
153-2101 | KIZ.SU.ÜR.KATI YAKITLI ÇELİK KAZAN 8 ATM. 175 KW | Ad | 2 - Merkezi ısıtma tesisatı kurulması
153-2111 | KIZ.SU.ÜR.KATI YAKITLI ÇELİK KAZAN 8 ATM. 1750 KW | Ad | 2 - Merkezi ısıtma tesisatı kurulması
153-2102 | KIZ.SU.ÜR.KATI YAKITLI ÇELİK KAZAN 8 ATM. 230 KW | Ad | 2 - Merkezi ısıtma tesisatı kurulması
153-2112 | KIZ.SU.ÜR.KATI YAKITLI ÇELİK KAZAN 8 ATM. 2325 KW | Ad | 2 - Merkezi ısıtma tesisatı kurulması
153-2113 | KIZ.SU.ÜR.KATI YAKITLI ÇELİK KAZAN 8 ATM. 2900 KW | Ad | 2 - Merkezi ısıtma tesisatı kurulması
153-2114 | KIZ.SU.ÜR.KATI YAKITLI ÇELİK KAZAN 8 ATM. 3490 KW | Ad | 2 - Merkezi ısıtma tesisatı kurulması
153-2103 | KIZ.SU.ÜR.KATI YAKITLI ÇELİK KAZAN 8 ATM. 350 KW | Ad | 2 - Merkezi ısıtma tesisatı kurulması
153-2104 | KIZ.SU.ÜR.KATI YAKITLI ÇELİK KAZAN 8 ATM. 465 KW | Ad | 2 - Merkezi ısıtma tesisatı kurulması
153-2115 | KIZ.SU.ÜR.KATI YAKITLI ÇELİK KAZAN 8 ATM. 4650 KW | Ad | 2 - Merkezi ısıtma tesisatı kurulması
153-2105 | KIZ.SU.ÜR.KATI YAKITLI ÇELİK KAZAN 8 ATM. 580 KW | Ad | 2 - Merkezi ısıtma tesisatı kurulması
153-2106 | KIZ.SU.ÜR.KATI YAKITLI ÇELİK KAZAN 8 ATM. 700 KW | Ad | 2 - Merkezi ısıtma tesisatı kurulması
153-2107 | KIZ.SU.ÜR.KATI YAKITLI ÇELİK KAZAN 8 ATM. 810 KW | Ad | 2 - Merkezi ısıtma tesisatı kurulması
153-2108 | KIZ.SU.ÜR.KATI YAKITLI ÇELİK KAZAN 8 ATM. 930 KW | Ad | 2 - Merkezi ısıtma tesisatı kurulması
153-1709 | KIZGIN SU ÜRETİCİ ÇELİK KAZAN 3 ATM. 1160 KW | Ad | 2 - Merkezi ısıtma tesisatı kurulması
153-1710 | KIZGIN SU ÜRETİCİ ÇELİK KAZAN 3 ATM. 1450 KW | Ad | 2 - Merkezi ısıtma tesisatı kurulması
153-1701 | KIZGIN SU ÜRETİCİ ÇELİK KAZAN 3 ATM. 175 KW | Ad | 2 - Merkezi ısıtma tesisatı kurulması
153-1711 | KIZGIN SU ÜRETİCİ ÇELİK KAZAN 3 ATM. 1750 KW | Ad | 2 - Merkezi ısıtma tesisatı kurulması
153-1702 | KIZGIN SU ÜRETİCİ ÇELİK KAZAN 3 ATM. 230 KW | Ad | 2 - Merkezi ısıtma tesisatı kurulması
153-1712 | KIZGIN SU ÜRETİCİ ÇELİK KAZAN 3 ATM. 2325 KW | Ad | 2 - Merkezi ısıtma tesisatı kurulması
153-1703 | KIZGIN SU ÜRETİCİ ÇELİK KAZAN 3 ATM. 350 KW | Ad | 2 - Merkezi ısıtma tesisatı kurulması
153-1704 | KIZGIN SU ÜRETİCİ ÇELİK KAZAN 3 ATM. 465 KW | Ad | 2 - Merkezi ısıtma tesisatı kurulması
153-1705 | KIZGIN SU ÜRETİCİ ÇELİK KAZAN 3 ATM. 580 KW | Ad | 2 - Merkezi ısıtma tesisatı kurulması
153-1706 | KIZGIN SU ÜRETİCİ ÇELİK KAZAN 3 ATM. 700 KW | Ad | 2 - Merkezi ısıtma tesisatı kurulması
153-1707 | KIZGIN SU ÜRETİCİ ÇELİK KAZAN 3 ATM. 810 KW | Ad | 2 - Merkezi ısıtma tesisatı kurulması
153-1708 | KIZGIN SU ÜRETİCİ ÇELİK KAZAN 3 ATM. 930 KW | Ad | 2 - Merkezi ısıtma tesisatı kurulması
173-309 | KOLLEKTÖR AĞZI Ø 100 MM | Ad | 2 - Merkezi ısıtma tesisatı kurulması
173-310 | KOLLEKTÖR AĞZI Ø 125 MM | Ad | 2 - Merkezi ısıtma tesisatı kurulması
173-301 | KOLLEKTÖR AĞZI Ø 15 | Ad | 2 - Merkezi ısıtma tesisatı kurulması
173-311 | KOLLEKTÖR AĞZI Ø 150 MM | Ad | 2 - Merkezi ısıtma tesisatı kurulması
173-302 | KOLLEKTÖR AĞZI Ø 20 MM | Ad | 2 - Merkezi ısıtma tesisatı kurulması
173-312 | KOLLEKTÖR AĞZI Ø 200 MM | Ad | 2 - Merkezi ısıtma tesisatı kurulması
173-303 | KOLLEKTÖR AĞZI Ø 25 MM | Ad | 2 - Merkezi ısıtma tesisatı kurulması
173-313 | KOLLEKTÖR AĞZI Ø 250 MM | Ad | 2 - Merkezi ısıtma tesisatı kurulması
173-314 | KOLLEKTÖR AĞZI Ø 300 MM | Ad | 2 - Merkezi ısıtma tesisatı kurulması
173-304 | KOLLEKTÖR AĞZI Ø 32 MM | Ad | 2 - Merkezi ısıtma tesisatı kurulması
173-305 | KOLLEKTÖR AĞZI Ø 40 MM | Ad | 2 - Merkezi ısıtma tesisatı kurulması
173-306 | KOLLEKTÖR AĞZI Ø 50 MM | Ad | 2 - Merkezi ısıtma tesisatı kurulması
173-307 | KOLLEKTÖR AĞZI Ø 65 MM | Ad | 2 - Merkezi ısıtma tesisatı kurulması
173-308 | KOLLEKTÖR AĞZI Ø 80 MM | Ad | 2 - Merkezi ısıtma tesisatı kurulması
173-103 | KOLLEKTÖR BORUSU Ø 108/3.71 MM.DİKİŞLİ BORU | m | 2 - Merkezi ısıtma tesisatı kurulması
173-104 | KOLLEKTÖR BORUSU Ø 133/4,0 MM.DİKİŞLİ BORU | m | 2 - Merkezi ısıtma tesisatı kurulması
173-105 | KOLLEKTÖR BORUSU Ø 159/4,5 MM.DİKİŞLİ BORU | m | 2 - Merkezi ısıtma tesisatı kurulması
173-106 | KOLLEKTÖR BORUSU Ø 219/4,5 MM.DİKİŞLİ BORU | m | 2 - Merkezi ısıtma tesisatı kurulması
173-107 | KOLLEKTÖR BORUSU Ø 273/5,0 MM.DİKİŞLİ BORU | m | 2 - Merkezi ısıtma tesisatı kurulması
173-108 | KOLLEKTÖR BORUSU Ø 324/5,6 MM.DİKİŞLİ BORU | m | 2 - Merkezi ısıtma tesisatı kurulması
173-109 | KOLLEKTÖR BORUSU Ø 407/6,3 MM.DİKİŞLİ BORU | m | 2 - Merkezi ısıtma tesisatı kurulması
173-101 | KOLLEKTÖR BORUSU Ø 57/3.0 MM. DİKİŞLİ BORU | m | 2 - Merkezi ısıtma tesisatı kurulması
173-102 | KOLLEKTÖR BORUSU Ø 83/3.25 MM. DİKİŞLİ BORU | m | 2 - Merkezi ısıtma tesisatı kurulması
192-012 | KOMBİ MİN 15.000 KCAL/H'LIK BACALI,ELEKTRONİK | Ad | 2 - Merkezi ısıtma tesisatı kurulması
192-013 | KOMBİ MİN 15.000 KCAL/H'LIK HERMETİK,ELEKTRONİK | Ad | 2 - Merkezi ısıtma tesisatı kurulması
192-014 | KOMBİ MİN 17.000 KCAL/H'LIK BACALI, ELEKTRONİK | Ad | 2 - Merkezi ısıtma tesisatı kurulması
192-015 | KOMBİ MİN 17.000 KCAL/H'LIK HERMETİK,ELEKTRONİK | Ad | 2 - Merkezi ısıtma tesisatı kurulması
192-011 | KOMBİ MİN 30.000 KCAL/H'LIK HERMETİK,ELEKTRONİK | Ad | 2 - Merkezi ısıtma tesisatı kurulması
192-002 | KOMBİ: MİN. 20.000 KCAL/H'LİK BACALI, ELEKTRONİK | Ad | 2 - Merkezi ısıtma tesisatı kurulması
192-004 | KOMBİ: MİN. 20.000 KCAL/H'LİK HERMETİK ELEKTRONİK | Ad | 2 - Merkezi ısıtma tesisatı kurulması
192-006 | KOMBİ: MİN. 24.000 KCAL/H'LİK BACALI, ELEKTRONİK | Ad | 2 - Merkezi ısıtma tesisatı kurulması
192-008 | KOMBİ: MİN. 24.000 KCAL/H'LİK HERMETİK ELEKTRONİK | Ad | 2 - Merkezi ısıtma tesisatı kurulması
192-010 | KOMBİ: MİN. 30.000 KCAL/H'LİK BACALI, ELEKTRONİK | Ad | 2 - Merkezi ısıtma tesisatı kurulması
171-203 | KÖŞE TİP RADYATÖR RAKORU 1" | Ad | 2 - Merkezi ısıtma tesisatı kurulması
171-201 | KÖŞE TİP RADYATÖR RAKORU 1/2" | Ad | 2 - Merkezi ısıtma tesisatı kurulması
171-202 | KÖŞE TİP RADYATÖR RAKORU 3/4" | Ad | 2 - Merkezi ısıtma tesisatı kurulması
170-601 | KÖŞE TİPİ RADYATÖR GERİ DÖNÜŞ VALFI 1/2" | Ad | 2 - Merkezi ısıtma tesisatı kurulması
170-602 | KÖŞE TİPİ RADYATÖR GERİ DÖNÜŞ VALFI 3/4" | Ad | 2 - Merkezi ısıtma tesisatı kurulması
164-100 | MANOMETRE. 1 ATM. Ø 100 MM. | Ad | 2 - Merkezi ısıtma tesisatı kurulması
164-400 | MANOMETRE. 10 ATM. Ø 100 MM. | Ad | 2 - Merkezi ısıtma tesisatı kurulması
164-800 | MANOMETRE. 10 ATM. Ø 150 MM. | Ad | 2 - Merkezi ısıtma tesisatı kurulması
164-500 | MANOMETRE. 15 ATM. Ø 100 MM. | Ad | 2 - Merkezi ısıtma tesisatı kurulması
164-900 | MANOMETRE. 15 ATM. Ø 150 MM. | Ad | 2 - Merkezi ısıtma tesisatı kurulması
164-200 | MANOMETRE. 3 ATM. Ø 100 MM. | Ad | 2 - Merkezi ısıtma tesisatı kurulması
164-600 | MANOMETRE. 3 ATM. Ø 150 MM. | Ad | 2 - Merkezi ısıtma tesisatı kurulması
164-300 | MANOMETRE. 5 ATM. Ø 100 MM. | Ad | 2 - Merkezi ısıtma tesisatı kurulması
164-700 | MANOMETRE. 5 ATM. Ø 150 MM. | Ad | 2 - Merkezi ısıtma tesisatı kurulması
177-303 | MANY.KAZAN BESLEME CİHAZI İLAV.KONTAK İÇ.ÖDEN.FARK | Ad | 2 - Merkezi ısıtma tesisatı kurulması
177-302 | MANYETİK KAZAN BESLEME CİHAZI 3 FONK.16 ATM.FAZLA | Ad | 2 - Merkezi ısıtma tesisatı kurulması
177-301 | MANYETİK KAZAN BESLEME CİHAZI 3 FONK.16 ATM.KADAR | Ad | 2 - Merkezi ısıtma tesisatı kurulması
169-1300 | M-BUS İLETİŞİM ARAYÜZÜ | Ad | 2 - Merkezi ısıtma tesisatı kurulması
177-102 | MEKANİK KAZAN BESLEME CİHAZI Ø 10 MM. | Ad | 2 - Merkezi ısıtma tesisatı kurulması
177-103 | MEKANİK KAZAN BESLEME CİHAZI Ø 15 MM. | Ad | 2 - Merkezi ısıtma tesisatı kurulması
177-104 | MEKANİK KAZAN BESLEME CİHAZI Ø 20 MM. | Ad | 2 - Merkezi ısıtma tesisatı kurulması
177-105 | MEKANİK KAZAN BESLEME CİHAZI Ø 25 MM. | Ad | 2 - Merkezi ısıtma tesisatı kurulması
177-106 | MEKANİK KAZAN BESLEME CİHAZI Ø 30 MM. | Ad | 2 - Merkezi ısıtma tesisatı kurulması
177-107 | MEKANİK KAZAN BESLEME CİHAZI Ø 40 MM. | Ad | 2 - Merkezi ısıtma tesisatı kurulması
177-108 | MEKANİK KAZAN BESLEME CİHAZI Ø 50 MM. | Ad | 2 - Merkezi ısıtma tesisatı kurulması
177-101 | MEKANİK KAZAN BESLEME CİHAZI Ø 6 MM. | Ad | 2 - Merkezi ısıtma tesisatı kurulması
177-109 | MEKANİK KAZAN BESLEME CİHAZI Ø 65 MM. | Ad | 2 - Merkezi ısıtma tesisatı kurulması
158-101 | MEKANİK KÖMÜR ATICI (SONSUZ VİDALI) 100 KG/H 'A KADAR | Ad | 2 - Merkezi ısıtma tesisatı kurulması
158-102 | MEKANİK KÖMÜR ATICI (SONSUZ VİDALI) 200 KG/H 'A KADAR | Ad | 2 - Merkezi ısıtma tesisatı kurulması
158-103 | MEKANİK KÖMÜR ATICI (SONSUZ VİDALI) 300 KG/H 'A KADAR | Ad | 2 - Merkezi ısıtma tesisatı kurulması
158-104 | MEKANİK KÖMÜR ATICI (SONSUZ VİDALI) 400 KG/H 'A KADAR | Ad | 2 - Merkezi ısıtma tesisatı kurulması
158-105 | MEKANİK KÖMÜR ATICI (SONSUZ VİDALI) 500 KG/H 'A KADAR | Ad | 2 - Merkezi ısıtma tesisatı kurulması
158-106 | MEKANİK KÖMÜR ATICI (SONSUZ VİDALI) 600 KG/H 'A KADAR | Ad | 2 - Merkezi ısıtma tesisatı kurulması
159-101 | MEVCUT SİLİNDİRİK KAZANA ÖN OCAK EKLENMESİ | m2 | 2 - Merkezi ısıtma tesisatı kurulması
192-051 | MİN 20.000 KCAL/H'LİK HERMETİK, ELEKTRONİK | Ad | 2 - Merkezi ısıtma tesisatı kurulması
192-052 | MİN 24.000 KCAL/H'LİK HERMETİK, ELEKTRONİK | Ad | 2 - Merkezi ısıtma tesisatı kurulması
192-053 | MİN 28.000 KCAL/H'LİK HERMETİK, ELEKTRONİK | Ad | 2 - Merkezi ısıtma tesisatı kurulması
193-401 | Ø 140 İZOLASYONLU SERAMİK BACA | mtül | 2 - Merkezi ısıtma tesisatı kurulması
193-501 | Ø 140 İZOLASYONSUZ SERAMİK BACA | mtül | 2 - Merkezi ısıtma tesisatı kurulması
193-701 | Ø 140 KOMPOZİT ASTAR BACA | mtül | 2 - Merkezi ısıtma tesisatı kurulması
193-801 | Ø 140 KOMPOZİT BACA HAVA ATIK GAZ SİSTEMİ | mtül | 2 - Merkezi ısıtma tesisatı kurulması
193-601 | Ø 140 SERAMİK HAVA ATIKGAZ SİSTEMİ (LAS) | mtül | 2 - Merkezi ısıtma tesisatı kurulması
193-702 | Ø 150 KOMPOZİT ASTAR BACA | mtül | 2 - Merkezi ısıtma tesisatı kurulması
193-802 | Ø 150 KOMPOZİT BACA HAVA ATIK GAZ SİSTEMİ | mtül | 2 - Merkezi ısıtma tesisatı kurulması
193-402 | Ø 160 İZOLASYONLU SERAMİK BACA | mtül | 2 - Merkezi ısıtma tesisatı kurulması
193-502 | Ø 160 İZOLASYONSUZ SERAMİK BACA | mtül | 2 - Merkezi ısıtma tesisatı kurulması
193-703 | Ø 160 KOMPOZİT ASTAR BACA | mtül | 2 - Merkezi ısıtma tesisatı kurulması
193-803 | Ø 160 KOMPOZİT BACA HAVA ATIK GAZ SİSTEMİ | mtül | 2 - Merkezi ısıtma tesisatı kurulması
193-602 | Ø 160 SERAMİK HAVA ATIKGAZ SİSTEMİ (LAS) | mtül | 2 - Merkezi ısıtma tesisatı kurulması
193-403 | Ø 180 İZOLASYONLU SERAMİK BACA | mtül | 2 - Merkezi ısıtma tesisatı kurulması
193-503 | Ø 180 İZOLASYONSUZ SERAMİK BACA | mtül | 2 - Merkezi ısıtma tesisatı kurulması
193-804 | Ø 180 KOMPOZİT BACA HAVA ATIK GAZ SİSTEMİ | mtül | 2 - Merkezi ısıtma tesisatı kurulması
193-603 | Ø 180 SERAMİK HAVA ATIKGAZ SİSTEMİ (LAS) | mtül | 2 - Merkezi ısıtma tesisatı kurulması
193-404 | Ø 200 İZOLASYONLU SERAMİK BACA | mtül | 2 - Merkezi ısıtma tesisatı kurulması
193-504 | Ø 200 İZOLASYONSUZ SERAMİK BACA | mtül | 2 - Merkezi ısıtma tesisatı kurulması
193-805 | Ø 200 KOMPOZİT BACA HAVA ATIK GAZ SİSTEMİ | mtül | 2 - Merkezi ısıtma tesisatı kurulması
193-604 | Ø 200 SERAMİK HAVA ATIKGAZ SİSTEMİ (LAS) | mtül | 2 - Merkezi ısıtma tesisatı kurulması
193-405 | Ø 225 İZOLASYONLU SERAMİK BACA | mtül | 2 - Merkezi ısıtma tesisatı kurulması
193-505 | Ø 225 İZOLASYONSUZ SERAMİK BACA | mtül | 2 - Merkezi ısıtma tesisatı kurulması
193-806 | Ø 225 KOMPOZİT BACA HAVA ATIK GAZ SİSTEMİ | mtül | 2 - Merkezi ısıtma tesisatı kurulması
193-605 | Ø 225 SERAMİK HAVA ATIKGAZ SİSTEMİ (LAS) | mtül | 2 - Merkezi ısıtma tesisatı kurulması
193-406 | Ø 250 İZOLASYONLU SERAMİK BACA | mtül | 2 - Merkezi ısıtma tesisatı kurulması
193-506 | Ø 250 İZOLASYONSUZ SERAMİK BACA | mtül | 2 - Merkezi ısıtma tesisatı kurulması
193-707 | Ø 250 KOMPOZİT ASTAR BACA | mtül | 2 - Merkezi ısıtma tesisatı kurulması
193-807 | Ø 250 KOMPOZİT BACA HAVA ATIK GAZ SİSTEMİ | mtül | 2 - Merkezi ısıtma tesisatı kurulması
193-606 | Ø 250 SERAMİK HAVA ATIKGAZ SİSTEMİ (LAS) | mtül | 2 - Merkezi ısıtma tesisatı kurulması
193-708 | Ø 280 KOMPOZİT ASTAR BACA | mtül | 2 - Merkezi ısıtma tesisatı kurulması
193-808 | Ø 280 KOMPOZİT BACA HAVA ATIK GAZ SİSTEMİ | mtül | 2 - Merkezi ısıtma tesisatı kurulması
193-407 | Ø 300 İZOLASYONLU SERAMİK BACA | mtül | 2 - Merkezi ısıtma tesisatı kurulması
193-507 | Ø 300 İZOLASYONSUZ SERAMİK BACA | mtül | 2 - Merkezi ısıtma tesisatı kurulması
193-709 | Ø 300 KOMPOZİT ASTAR BACA | mtül | 2 - Merkezi ısıtma tesisatı kurulması
193-809 | Ø 300 KOMPOZİT BACA HAVA ATIK GAZ SİSTEMİ | mtül | 2 - Merkezi ısıtma tesisatı kurulması
193-607 | Ø 300 SERAMİK HAVA ATIKGAZ SİSTEMİ (LAS) | mtül | 2 - Merkezi ısıtma tesisatı kurulması
193-408 | Ø 350 İZOLASYONLU SERAMİK BACA | mtül | 2 - Merkezi ısıtma tesisatı kurulması
193-508 | Ø 350 İZOLASYONSUZ SERAMİK BACA | mtül | 2 - Merkezi ısıtma tesisatı kurulması
193-710 | Ø 350 KOMPOZİT ASTAR BACA | mtül | 2 - Merkezi ısıtma tesisatı kurulması
193-810 | Ø 350 KOMPOZİT BACA HAVA ATIK GAZ SİSTEMİ | mtül | 2 - Merkezi ısıtma tesisatı kurulması
193-409 | Ø 400 İZOLASYONLU SERAMİK BACA | mtül | 2 - Merkezi ısıtma tesisatı kurulması
193-509 | Ø 400 İZOLASYONSUZ SERAMİK BACA | mtül | 2 - Merkezi ısıtma tesisatı kurulması
193-711 | Ø 400 KOMPOZİT ASTAR BACA | mtül | 2 - Merkezi ısıtma tesisatı kurulması
193-811 | Ø 400 KOMPOZİT BACA HAVA ATIK GAZ SİSTEMİ | mtül | 2 - Merkezi ısıtma tesisatı kurulması
193-712 | Ø 450 KOMPOZİT ASTAR BACA | mtül | 2 - Merkezi ısıtma tesisatı kurulması
193-812 | Ø 450 KOMPOZİT BACA HAVA ATIK GAZ SİSTEMİ | mtül | 2 - Merkezi ısıtma tesisatı kurulması
193-713 | Ø 500 KOMPOZİT ASTAR BACA | mtül | 2 - Merkezi ısıtma tesisatı kurulması
193-813 | Ø 500 KOMPOZİT BACA HAVA ATIK GAZ SİSTEMİ | mtül | 2 - Merkezi ısıtma tesisatı kurulması
193-301 | Ø140 PASLANMAZ ÇELİK HAVA ATIKGAZ SİSTEMİ | mtül | 2 - Merkezi ısıtma tesisatı kurulması
193-101 | Ø140 TEK CİDARLI PASLANMAZ ÇELİK BACA | mtül | 2 - Merkezi ısıtma tesisatı kurulması
193-201 | Ø140 YALITIMLI PASLANMAZ ÇELİK BACA (DIŞ KAPLAMASI GOFRAJLI ALÜMİNYUM SAÇ) | mtül | 2 - Merkezi ısıtma tesisatı kurulması
193-251 | Ø140 YALITIMLI PASLANMAZ ÇELİK BACA (DIŞ KAPLAMASI PASLANMAZ ÇELİK) | mtül | 2 - Merkezi ısıtma tesisatı kurulması
170-301 | Ø15 MM RADYATÖR MUSLUĞU TERMOSTATLI 1/2" (DÜZ) | Ad | 2 - Merkezi ısıtma tesisatı kurulması
193-302 | Ø150 PASLANMAZ ÇELİK HAVA ATIKGAZ SİSTEMİ | mtül | 2 - Merkezi ısıtma tesisatı kurulması
193-102 | Ø150 TEK CİDARLI PASLANMAZ ÇELİK BACA | mtül | 2 - Merkezi ısıtma tesisatı kurulması
193-202 | Ø150 YALITIMLI PASLANMAZ ÇELİK BACA (DIŞ KAPLAMASI GOFRAJLI ALÜMİNYUM SAÇ) | mtül | 2 - Merkezi ısıtma tesisatı kurulması
193-252 | Ø150 YALITIMLI PASLANMAZ ÇELİK BACA (DIŞ KAPLAMASI PASLANMAZ ÇELİK) | mtül | 2 - Merkezi ısıtma tesisatı kurulması
193-303 | Ø160 PASLANMAZ ÇELİK HAVA ATIKGAZ SİSTEMİ | mtül | 2 - Merkezi ısıtma tesisatı kurulması
193-103 | Ø160 TEK CİDARLI PASLANMAZ ÇELİK BACA | mtül | 2 - Merkezi ısıtma tesisatı kurulması
193-203 | Ø160 YALITIMLI PASLANMAZ ÇELİK BACA (DIŞ KAPLAMASI GOFRAJLI ALÜMİNYUM SAÇ) | mtül | 2 - Merkezi ısıtma tesisatı kurulması
193-253 | Ø160 YALITIMLI PASLANMAZ ÇELİK BACA (DIŞ KAPLAMASI PASLANMAZ ÇELİK) | mtül | 2 - Merkezi ısıtma tesisatı kurulması
193-304 | Ø180 PASLANMAZ ÇELİK HAVA ATIKGAZ SİSTEMİ | mtül | 2 - Merkezi ısıtma tesisatı kurulması
193-104 | Ø180 TEK CİDARLI PASLANMAZ ÇELİK BACA | mtül | 2 - Merkezi ısıtma tesisatı kurulması
193-204 | Ø180 YALITIMLI PASLANMAZ ÇELİK BACA (DIŞ KAPLAMASI GOFRAJLI ALÜMİNYUM SAÇ) | mtül | 2 - Merkezi ısıtma tesisatı kurulması
193-254 | Ø180 YALITIMLI PASLANMAZ ÇELİK BACA (DIŞ KAPLAMASI PASLANMAZ ÇELİK) | mtül | 2 - Merkezi ısıtma tesisatı kurulması
193-305 | Ø200 PASLANMAZ ÇELİK HAVA ATIKGAZ SİSTEMİ | mtül | 2 - Merkezi ısıtma tesisatı kurulması
193-105 | Ø200 TEK CİDARLI PASLANMAZ ÇELİK BACA | mtül | 2 - Merkezi ısıtma tesisatı kurulması
193-205 | Ø200 YALITIMLI PASLANMAZ ÇELİK BACA (DIŞ KAPLAMASI GOFRAJLI ALÜMİNYUM SAÇ) | mtül | 2 - Merkezi ısıtma tesisatı kurulması
193-255 | Ø200 YALITIMLI PASLANMAZ ÇELİK BACA (DIŞ KAPLAMASI PASLANMAZ ÇELİK) | mtül | 2 - Merkezi ısıtma tesisatı kurulması
193-306 | Ø225 PASLANMAZ ÇELİK HAVA ATIKGAZ SİSTEMİ | mtül | 2 - Merkezi ısıtma tesisatı kurulması
193-106 | Ø225 TEK CİDARLI PASLANMAZ ÇELİK BACA | mtül | 2 - Merkezi ısıtma tesisatı kurulması
193-206 | Ø225 YALITIMLI PASLANMAZ ÇELİK BACA (DIŞ KAPLAMASI GOFRAJLI ALÜMİNYUM SAÇ) | mtül | 2 - Merkezi ısıtma tesisatı kurulması
193-256 | Ø225 YALITIMLI PASLANMAZ ÇELİK BACA (DIŞ KAPLAMASI PASLANMAZ ÇELİK) | mtül | 2 - Merkezi ısıtma tesisatı kurulması
193-307 | Ø250 PASLANMAZ ÇELİK HAVA ATIKGAZ SİSTEMİ | mtül | 2 - Merkezi ısıtma tesisatı kurulması
193-107 | Ø250 TEK CİDARLI PASLANMAZ ÇELİK BACA | mtül | 2 - Merkezi ısıtma tesisatı kurulması
193-207 | Ø250 YALITIMLI PASLANMAZ ÇELİK BACA (DIŞ KAPLAMASI GOFRAJLI ALÜMİNYUM SAÇ) | mtül | 2 - Merkezi ısıtma tesisatı kurulması
193-257 | Ø250 YALITIMLI PASLANMAZ ÇELİK BACA (DIŞ KAPLAMASI PASLANMAZ ÇELİK) | mtül | 2 - Merkezi ısıtma tesisatı kurulması
193-308 | Ø280 PASLANMAZ ÇELİK HAVA ATIKGAZ SİSTEMİ | mtül | 2 - Merkezi ısıtma tesisatı kurulması
193-108 | Ø280 TEK CİDARLI PASLANMAZ ÇELİK BACA | mtül | 2 - Merkezi ısıtma tesisatı kurulması
193-208 | Ø280 YALITIMLI PASLANMAZ ÇELİK BACA (DIŞ KAPLAMASI GOFRAJLI ALÜMİNYUM SAÇ) | mtül | 2 - Merkezi ısıtma tesisatı kurulması
193-258 | Ø280 YALITIMLI PASLANMAZ ÇELİK BACA (DIŞ KAPLAMASI PASLANMAZ ÇELİK) | mtül | 2 - Merkezi ısıtma tesisatı kurulması
193-309 | Ø300 PASLANMAZ ÇELİK HAVA ATIKGAZ SİSTEMİ | mtül | 2 - Merkezi ısıtma tesisatı kurulması
193-109 | Ø300 TEK CİDARLI PASLANMAZ ÇELİK BACA | mtül | 2 - Merkezi ısıtma tesisatı kurulması
193-209 | Ø300 YALITIMLI PASLANMAZ ÇELİK BACA (DIŞ KAPLAMASI GOFRAJLI ALÜMİNYUM SAÇ) | mtül | 2 - Merkezi ısıtma tesisatı kurulması
193-259 | Ø300 YALITIMLI PASLANMAZ ÇELİK BACA (DIŞ KAPLAMASI PASLANMAZ ÇELİK) | mtül | 2 - Merkezi ısıtma tesisatı kurulması
193-310 | Ø350 PASLANMAZ ÇELİK HAVA ATIKGAZ SİSTEMİ | mtül | 2 - Merkezi ısıtma tesisatı kurulması
193-110 | Ø350 TEK CİDARLI PASLANMAZ ÇELİK BACA | mtül | 2 - Merkezi ısıtma tesisatı kurulması
193-210 | Ø350 YALITIMLI PASLANMAZ ÇELİK BACA (DIŞ KAPLAMASI GOFRAJLI ALÜMİNYUM SAÇ) | mtül | 2 - Merkezi ısıtma tesisatı kurulması
193-260 | Ø350 YALITIMLI PASLANMAZ ÇELİK BACA (DIŞ KAPLAMASI PASLANMAZ ÇELİK) | mtül | 2 - Merkezi ısıtma tesisatı kurulması
193-311 | Ø400 PASLANMAZ ÇELİK HAVA ATIKGAZ SİSTEMİ | mtül | 2 - Merkezi ısıtma tesisatı kurulması
193-111 | Ø400 TEK CİDARLI PASLANMAZ ÇELİK BACA | mtül | 2 - Merkezi ısıtma tesisatı kurulması
193-211 | Ø400 YALITIMLI PASLANMAZ ÇELİK BACA (DIŞ KAPLAMASI GOFRAJLI ALÜMİNYUM SAÇ) | mtül | 2 - Merkezi ısıtma tesisatı kurulması
193-261 | Ø400 YALITIMLI PASLANMAZ ÇELİK BACA (DIŞ KAPLAMASI PASLANMAZ ÇELİK) | mtül | 2 - Merkezi ısıtma tesisatı kurulması
193-312 | Ø450 PASLANMAZ ÇELİK HAVA ATIKGAZ SİSTEMİ | mtül | 2 - Merkezi ısıtma tesisatı kurulması
193-112 | Ø450 TEK CİDARLI PASLANMAZ ÇELİK BACA | mtül | 2 - Merkezi ısıtma tesisatı kurulması
193-212 | Ø450 YALITIMLI PASLANMAZ ÇELİK BACA (DIŞ KAPLAMASI GOFRAJLI ALÜMİNYUM SAÇ) | mtül | 2 - Merkezi ısıtma tesisatı kurulması
193-262 | Ø450 YALITIMLI PASLANMAZ ÇELİK BACA (DIŞ KAPLAMASI PASLANMAZ ÇELİK) | mtül | 2 - Merkezi ısıtma tesisatı kurulması
193-313 | Ø500 PASLANMAZ ÇELİK HAVA ATIKGAZ SİSTEMİ | mtül | 2 - Merkezi ısıtma tesisatı kurulması
193-113 | Ø500 TEK CİDARLI PASLANMAZ ÇELİK BACA | mtül | 2 - Merkezi ısıtma tesisatı kurulması
193-213 | Ø500 YALITIMLI PASLANMAZ ÇELİK BACA (DIŞ KAPLAMASI GOFRAJLI ALÜMİNYUM SAÇ) | mtül | 2 - Merkezi ısıtma tesisatı kurulması
193-263 | Ø500 YALITIMLI PASLANMAZ ÇELİK BACA (DIŞ KAPLAMASI PASLANMAZ ÇELİK) | mtül | 2 - Merkezi ısıtma tesisatı kurulması
193-314 | Ø600 PASLANMAZ ÇELİK HAVA ATIKGAZ SİSTEMİ | mtül | 2 - Merkezi ısıtma tesisatı kurulması
193-114 | Ø600 TEK CİDARLI PASLANMAZ ÇELİK BACA | mtül | 2 - Merkezi ısıtma tesisatı kurulması
193-214 | Ø600 YALITIMLI PASLANMAZ ÇELİK BACA (DIŞ KAPLAMASI GOFRAJLI ALÜMİNYUM SAÇ) | mtül | 2 - Merkezi ısıtma tesisatı kurulması
193-264 | Ø600 YALITIMLI PASLANMAZ ÇELİK BACA (DIŞ KAPLAMASI PASLANMAZ ÇELİK) | mtül | 2 - Merkezi ısıtma tesisatı kurulması
193-315 | Ø700 PASLANMAZ ÇELİK HAVA ATIKGAZ SİSTEMİ | mtül | 2 - Merkezi ısıtma tesisatı kurulması
193-115 | Ø700 TEK CİDARLI PASLANMAZ ÇELİK BACA | mtül | 2 - Merkezi ısıtma tesisatı kurulması
193-215 | Ø700 YALITIMLI PASLANMAZ ÇELİK BACA (DIŞ KAPLAMASI GOFRAJLI ALÜMİNYUM SAÇ) | mtül | 2 - Merkezi ısıtma tesisatı kurulması
193-265 | Ø700 YALITIMLI PASLANMAZ ÇELİK BACA (DIŞ KAPLAMASI PASLANMAZ ÇELİK) | mtül | 2 - Merkezi ısıtma tesisatı kurulması
193-316 | Ø800 PASLANMAZ ÇELİK HAVA ATIKGAZ SİSTEMİ | mtül | 2 - Merkezi ısıtma tesisatı kurulması
193-116 | Ø800 TEK CİDARLI PASLANMAZ ÇELİK BACA | mtül | 2 - Merkezi ısıtma tesisatı kurulması
193-216 | Ø800 YALITIMLI PASLANMAZ ÇELİK BACA (DIŞ KAPLAMASI GOFRAJLI ALÜMİNYUM SAÇ) | mtül | 2 - Merkezi ısıtma tesisatı kurulması
193-266 | Ø800 YALITIMLI PASLANMAZ ÇELİK BACA (DIŞ KAPLAMASI PASLANMAZ ÇELİK) | mtül | 2 - Merkezi ısıtma tesisatı kurulması
402-530/4 | Oransal brülörler (sürekli alev modülasyonlu) 1000 KW 'a kadar | Ad | 2 - Merkezi ısıtma tesisatı kurulması
402-530/5 | Oransal brülörler (sürekli alev modülasyonlu) 1250 KW 'a kadar | Ad | 2 - Merkezi ısıtma tesisatı kurulması
402-530/6 | Oransal brülörler (sürekli alev modülasyonlu) 1500 KW 'a kadar | Ad | 2 - Merkezi ısıtma tesisatı kurulması
402-530/7 | Oransal brülörler (sürekli alev modülasyonlu) 2000 KW 'a kadar | Ad | 2 - Merkezi ısıtma tesisatı kurulması
402-530/1 | Oransal brülörler (sürekli alev modülasyonlu) 200-300 KW 'a kadar | Ad | 2 - Merkezi ısıtma tesisatı kurulması
402-530/8 | Oransal brülörler (sürekli alev modülasyonlu) 2750 KW 'a kadar | Ad | 2 - Merkezi ısıtma tesisatı kurulması
402-530/9 | Oransal brülörler (sürekli alev modülasyonlu) 3500 KW 'a kadar | Ad | 2 - Merkezi ısıtma tesisatı kurulması
402-530/2 | Oransal brülörler (sürekli alev modülasyonlu) 450 KW 'a kadar | Ad | 2 - Merkezi ısıtma tesisatı kurulması
402-530/3 | Oransal brülörler (sürekli alev modülasyonlu) 700 KW 'a kadar | Ad | 2 - Merkezi ısıtma tesisatı kurulması
412-504 | ÖN ISITICI DEPO 100 LT. | Ad | 2 - Merkezi ısıtma tesisatı kurulması
412-501 | ÖN ISITICI DEPO 30 LT. | Ad | 2 - Merkezi ısıtma tesisatı kurulması
412-502 | ÖN ISITICI DEPO 40 LT. | Ad | 2 - Merkezi ısıtma tesisatı kurulması
412-503 | ÖN ISITICI DEPO 50 LT. | Ad | 2 - Merkezi ısıtma tesisatı kurulması
165-726 | PANEL RADYATÖR (TİP 10) 300 | m | 2 - Merkezi ısıtma tesisatı kurulması
165-701 | PANEL RADYATÖR (TİP 10) 400 | m | 2 - Merkezi ısıtma tesisatı kurulması
165-716 | PANEL RADYATÖR (TİP 10) 500 | m | 2 - Merkezi ısıtma tesisatı kurulması
165-702 | PANEL RADYATÖR (TİP 10) 600 | m | 2 - Merkezi ısıtma tesisatı kurulması
165-727 | PANEL RADYATÖR (TİP 10) 800 | m | 2 - Merkezi ısıtma tesisatı kurulması
165-703 | PANEL RADYATÖR (TİP 10) 900 | m | 2 - Merkezi ısıtma tesisatı kurulması
165-728 | PANEL RADYATÖR (TİP 11) 300 | m | 2 - Merkezi ısıtma tesisatı kurulması
165-704 | PANEL RADYATÖR (TİP 11) 400 | m | 2 - Merkezi ısıtma tesisatı kurulması
165-718 | PANEL RADYATÖR (TİP 11) 500 | m | 2 - Merkezi ısıtma tesisatı kurulması
165-705 | PANEL RADYATÖR (TİP 11) 600 | m | 2 - Merkezi ısıtma tesisatı kurulması
165-729 | PANEL RADYATÖR (TİP 11) 800 | m | 2 - Merkezi ısıtma tesisatı kurulması
165-706 | PANEL RADYATÖR (TİP 11) 900 | m | 2 - Merkezi ısıtma tesisatı kurulması
165-730 | PANEL RADYATÖR (TİP 21) 300 | m | 2 - Merkezi ısıtma tesisatı kurulması
165-710 | PANEL RADYATÖR (TİP 21) 400 | m | 2 - Merkezi ısıtma tesisatı kurulması
165-720 | PANEL RADYATÖR (TİP 21) 500 | m | 2 - Merkezi ısıtma tesisatı kurulması
165-711 | PANEL RADYATÖR (TİP 21) 600 | m | 2 - Merkezi ısıtma tesisatı kurulması
165-731 | PANEL RADYATÖR (TİP 21) 800 | m | 2 - Merkezi ısıtma tesisatı kurulması
165-712 | PANEL RADYATÖR (TİP 21) 900 | m | 2 - Merkezi ısıtma tesisatı kurulması
165-732 | PANEL RADYATÖR (TİP 22) 300 | m | 2 - Merkezi ısıtma tesisatı kurulması
165-707 | PANEL RADYATÖR (TİP 22) 400 | m | 2 - Merkezi ısıtma tesisatı kurulması
165-722 | PANEL RADYATÖR (TİP 22) 500 | m | 2 - Merkezi ısıtma tesisatı kurulması
165-708 | PANEL RADYATÖR (TİP 22) 600 | m | 2 - Merkezi ısıtma tesisatı kurulması
165-733 | PANEL RADYATÖR (TİP 22) 800 | m | 2 - Merkezi ısıtma tesisatı kurulması
165-709 | PANEL RADYATÖR (TİP 22) 900 | m | 2 - Merkezi ısıtma tesisatı kurulması
165-734 | PANEL RADYATÖR (TİP 33) 300 | m | 2 - Merkezi ısıtma tesisatı kurulması
165-724 | PANEL RADYATÖR (TİP 33) 500 | m | 2 - Merkezi ısıtma tesisatı kurulması
165-714 | PANEL RADYATÖR (TİP 33) 600 | m | 2 - Merkezi ısıtma tesisatı kurulması
165-735 | PANEL RADYATÖR (TİP 33) 800 | m | 2 - Merkezi ısıtma tesisatı kurulması
165-715 | PANEL RADYATÖR (TİP 33) 900 | m | 2 - Merkezi ısıtma tesisatı kurulması
165-713 | PANEL RADYATÖR TİP 33) 400 | m | 2 - Merkezi ısıtma tesisatı kurulması
165-689 | PANEL TİPİ ALÜMİNYUM RADYATÖRLER M-1000 MM. | m2 | 2 - Merkezi ısıtma tesisatı kurulması
165-690 | PANEL TİPİ ALÜMİNYUM RADYATÖRLER M-1250 MM. | m2 | 2 - Merkezi ısıtma tesisatı kurulması
165-681 | PANEL TİPİ ALÜMİNYUM RADYATÖRLER M-300 MM. | m2 | 2 - Merkezi ısıtma tesisatı kurulması
165-682 | PANEL TİPİ ALÜMİNYUM RADYATÖRLER M-375 MM. | m2 | 2 - Merkezi ısıtma tesisatı kurulması
165-683 | PANEL TİPİ ALÜMİNYUM RADYATÖRLER M-450 MM. | m2 | 2 - Merkezi ısıtma tesisatı kurulması
165-684 | PANEL TİPİ ALÜMİNYUM RADYATÖRLER M-525 MM. | m2 | 2 - Merkezi ısıtma tesisatı kurulması
165-685 | PANEL TİPİ ALÜMİNYUM RADYATÖRLER M-600 MM. | m2 | 2 - Merkezi ısıtma tesisatı kurulması
165-686 | PANEL TİPİ ALÜMİNYUM RADYATÖRLER M-750 MM. | m2 | 2 - Merkezi ısıtma tesisatı kurulması
165-687 | PANEL TİPİ ALÜMİNYUM RADYATÖRLER M-825 MM. | m2 | 2 - Merkezi ısıtma tesisatı kurulması
165-688 | PANEL TİPİ ALÜMİNYUM RADYATÖRLER M-900 MM. | m2 | 2 - Merkezi ısıtma tesisatı kurulması
173-203 | PATENT ÇEKME ÇELİK KOLLEKTÖR BORUSU Ø 108/3,6 MM. | m | 2 - Merkezi ısıtma tesisatı kurulması
173-204 | PATENT ÇEKME ÇELİK KOLLEKTÖR BORUSU Ø 133/4,0 MM. | m | 2 - Merkezi ısıtma tesisatı kurulması
173-205 | PATENT ÇEKME ÇELİK KOLLEKTÖR BORUSU Ø 159/4,5 MM. | m | 2 - Merkezi ısıtma tesisatı kurulması
173-206 | PATENT ÇEKME ÇELİK KOLLEKTÖR BORUSU Ø 219/5,9 MM. | m | 2 - Merkezi ısıtma tesisatı kurulması
173-207 | PATENT ÇEKME ÇELİK KOLLEKTÖR BORUSU Ø 267/6,3 MM. | m | 2 - Merkezi ısıtma tesisatı kurulması
173-208 | PATENT ÇEKME ÇELİK KOLLEKTÖR BORUSU Ø 324/7,1 MM. | m | 2 - Merkezi ısıtma tesisatı kurulması
173-209 | PATENT ÇEKME ÇELİK KOLLEKTÖR BORUSU Ø 419/10 MM. | m | 2 - Merkezi ısıtma tesisatı kurulması
173-201 | PATENT ÇEKME ÇELİK KOLLEKTÖR BORUSU Ø 57/2,9 MM. | m | 2 - Merkezi ısıtma tesisatı kurulması
173-202 | PATENT ÇEKME ÇELİK KOLLEKTÖR BORUSU Ø 82,5/3,2 MM. | m | 2 - Merkezi ısıtma tesisatı kurulması
160-501 | PN 25,DİKİŞSİZ PATENT BORULU EŞANJÖR 1 M2. | Ad | 2 - Merkezi ısıtma tesisatı kurulması
160-508 | PN 25,DİKİŞSİZ PATENT BORULU EŞANJÖR 10 M2. | Ad | 2 - Merkezi ısıtma tesisatı kurulması
160-523 | PN 25,DİKİŞSİZ PATENT BORULU EŞANJÖR 100 M2. | Ad | 2 - Merkezi ısıtma tesisatı kurulması
160-524 | PN 25,DİKİŞSİZ PATENT BORULU EŞANJÖR 110 M2. | Ad | 2 - Merkezi ısıtma tesisatı kurulması
160-509 | PN 25,DİKİŞSİZ PATENT BORULU EŞANJÖR 12.5 M2. | Ad | 2 - Merkezi ısıtma tesisatı kurulması
160-525 | PN 25,DİKİŞSİZ PATENT BORULU EŞANJÖR 120 M2. | Ad | 2 - Merkezi ısıtma tesisatı kurulması
160-526 | PN 25,DİKİŞSİZ PATENT BORULU EŞANJÖR 130 M2. | Ad | 2 - Merkezi ısıtma tesisatı kurulması
160-510 | PN 25,DİKİŞSİZ PATENT BORULU EŞANJÖR 15 M2. | Ad | 2 - Merkezi ısıtma tesisatı kurulması
160-511 | PN 25,DİKİŞSİZ PATENT BORULU EŞANJÖR 17.5 M2. | Ad | 2 - Merkezi ısıtma tesisatı kurulması
160-502 | PN 25,DİKİŞSİZ PATENT BORULU EŞANJÖR 2 M2. | Ad | 2 - Merkezi ısıtma tesisatı kurulması
160-512 | PN 25,DİKİŞSİZ PATENT BORULU EŞANJÖR 20 M2. | Ad | 2 - Merkezi ısıtma tesisatı kurulması
160-513 | PN 25,DİKİŞSİZ PATENT BORULU EŞANJÖR 25 M2. | Ad | 2 - Merkezi ısıtma tesisatı kurulması
160-503 | PN 25,DİKİŞSİZ PATENT BORULU EŞANJÖR 3 M2. | Ad | 2 - Merkezi ısıtma tesisatı kurulması
160-514 | PN 25,DİKİŞSİZ PATENT BORULU EŞANJÖR 30 M2. | Ad | 2 - Merkezi ısıtma tesisatı kurulması
160-515 | PN 25,DİKİŞSİZ PATENT BORULU EŞANJÖR 35 M2. | Ad | 2 - Merkezi ısıtma tesisatı kurulması
160-504 | PN 25,DİKİŞSİZ PATENT BORULU EŞANJÖR 4 M2. | Ad | 2 - Merkezi ısıtma tesisatı kurulması
160-516 | PN 25,DİKİŞSİZ PATENT BORULU EŞANJÖR 40 M2. | Ad | 2 - Merkezi ısıtma tesisatı kurulması
160-517 | PN 25,DİKİŞSİZ PATENT BORULU EŞANJÖR 45 M2. | Ad | 2 - Merkezi ısıtma tesisatı kurulması
160-505 | PN 25,DİKİŞSİZ PATENT BORULU EŞANJÖR 5 M2. | Ad | 2 - Merkezi ısıtma tesisatı kurulması
160-518 | PN 25,DİKİŞSİZ PATENT BORULU EŞANJÖR 50 M2. | Ad | 2 - Merkezi ısıtma tesisatı kurulması
160-506 | PN 25,DİKİŞSİZ PATENT BORULU EŞANJÖR 6 M2. | Ad | 2 - Merkezi ısıtma tesisatı kurulması
160-519 | PN 25,DİKİŞSİZ PATENT BORULU EŞANJÖR 60 M2. | Ad | 2 - Merkezi ısıtma tesisatı kurulması
160-520 | PN 25,DİKİŞSİZ PATENT BORULU EŞANJÖR 70 M2. | Ad | 2 - Merkezi ısıtma tesisatı kurulması
160-507 | PN 25,DİKİŞSİZ PATENT BORULU EŞANJÖR 8 M2. | Ad | 2 - Merkezi ısıtma tesisatı kurulması
160-521 | PN 25,DİKİŞSİZ PATENT BORULU EŞANJÖR 80 M2. | Ad | 2 - Merkezi ısıtma tesisatı kurulması
160-522 | PN 25,DİKİŞSİZ PATENT BORULU EŞANJÖR 90 M2. | Ad | 2 - Merkezi ısıtma tesisatı kurulması
167-604 | RADYAL VANTİLATÖR SICAK HAVA CİHAZI (1000 D/DK) 10000 KCAL/H | Ad | 2 - Merkezi ısıtma tesisatı kurulması
167-605 | RADYAL VANTİLATÖR SICAK HAVA CİHAZI (1000 D/DK) 12000 KCAL/H | Ad | 2 - Merkezi ısıtma tesisatı kurulması
167-606 | RADYAL VANTİLATÖR SICAK HAVA CİHAZI (1000 D/DK) 16000 KCAL/H | Ad | 2 - Merkezi ısıtma tesisatı kurulması
167-607 | RADYAL VANTİLATÖR SICAK HAVA CİHAZI (1000 D/DK) 20000 KCAL/H | Ad | 2 - Merkezi ısıtma tesisatı kurulması
167-608 | RADYAL VANTİLATÖR SICAK HAVA CİHAZI (1000 D/DK) 24000 KCAL/H | Ad | 2 - Merkezi ısıtma tesisatı kurulması
167-609 | RADYAL VANTİLATÖR SICAK HAVA CİHAZI (1000 D/DK) 28000 KCAL/H | Ad | 2 - Merkezi ısıtma tesisatı kurulması
167-610 | RADYAL VANTİLATÖR SICAK HAVA CİHAZI (1000 D/DK) 32000 KCAL/H | Ad | 2 - Merkezi ısıtma tesisatı kurulması
167-611 | RADYAL VANTİLATÖR SICAK HAVA CİHAZI (1000 D/DK) 40000 KCAL/H | Ad | 2 - Merkezi ısıtma tesisatı kurulması
167-601 | RADYAL VANTİLATÖR SICAK HAVA CİHAZI (1000 D/DK) 5000 KCAL/H. | Ad | 2 - Merkezi ısıtma tesisatı kurulması
167-612 | RADYAL VANTİLATÖR SICAK HAVA CİHAZI (1000 D/DK) 50000 KCAL/H | Ad | 2 - Merkezi ısıtma tesisatı kurulması
167-602 | RADYAL VANTİLATÖR SICAK HAVA CİHAZI (1000 D/DK) 6000 KCAL/H. | Ad | 2 - Merkezi ısıtma tesisatı kurulması
167-613 | RADYAL VANTİLATÖR SICAK HAVA CİHAZI (1000 D/DK) 60000 KCAL/H | Ad | 2 - Merkezi ısıtma tesisatı kurulması
167-603 | RADYAL VANTİLATÖR SICAK HAVA CİHAZI (1000 D/DK) 8000 KCAL/H. | Ad | 2 - Merkezi ısıtma tesisatı kurulması
167-504 | RADYAL VANTİLATÖR SICAK HAVA CİHAZI (1500 D/DK) 10000 KCAL/H | Ad | 2 - Merkezi ısıtma tesisatı kurulması
167-505 | RADYAL VANTİLATÖR SICAK HAVA CİHAZI (1500 D/DK) 12000 KCAL/H | Ad | 2 - Merkezi ısıtma tesisatı kurulması
167-506 | RADYAL VANTİLATÖR SICAK HAVA CİHAZI (1500 D/DK) 16000 KCAL/H | Ad | 2 - Merkezi ısıtma tesisatı kurulması
167-507 | RADYAL VANTİLATÖR SICAK HAVA CİHAZI (1500 D/DK) 20000 KCAL/H | Ad | 2 - Merkezi ısıtma tesisatı kurulması
167-508 | RADYAL VANTİLATÖR SICAK HAVA CİHAZI (1500 D/DK) 24000 KCAL/H | Ad | 2 - Merkezi ısıtma tesisatı kurulması
167-509 | RADYAL VANTİLATÖR SICAK HAVA CİHAZI (1500 D/DK) 28000 KCAL/H | Ad | 2 - Merkezi ısıtma tesisatı kurulması
167-510 | RADYAL VANTİLATÖR SICAK HAVA CİHAZI (1500 D/DK) 32000 KCAL/H | Ad | 2 - Merkezi ısıtma tesisatı kurulması
167-511 | RADYAL VANTİLATÖR SICAK HAVA CİHAZI (1500 D/DK) 40000 KCAL/H | Ad | 2 - Merkezi ısıtma tesisatı kurulması
167-501 | RADYAL VANTİLATÖR SICAK HAVA CİHAZI (1500 D/DK) 5000 KCAL/H. | Ad | 2 - Merkezi ısıtma tesisatı kurulması
167-512 | RADYAL VANTİLATÖR SICAK HAVA CİHAZI (1500 D/DK) 50000 KCAL/H | Ad | 2 - Merkezi ısıtma tesisatı kurulması
167-502 | RADYAL VANTİLATÖR SICAK HAVA CİHAZI (1500 D/DK) 6000 KCAL/H. | Ad | 2 - Merkezi ısıtma tesisatı kurulması
167-513 | RADYAL VANTİLATÖR SICAK HAVA CİHAZI (1500 D/DK) 60000 KCAL/H | Ad | 2 - Merkezi ısıtma tesisatı kurulması
167-503 | RADYAL VANTİLATÖR SICAK HAVA CİHAZI (1500 D/DK) 8000 KCAL/H. | Ad | 2 - Merkezi ısıtma tesisatı kurulması
169-200 | RADYATÖR AYAKLI KONSOLU | Ad | 2 - Merkezi ısıtma tesisatı kurulması
169-100 | RADYATÖR DUVAR KONSOLU | Ad | 2 - Merkezi ısıtma tesisatı kurulması
169-300 | RADYATÖR KELEPÇESİ | Ad | 2 - Merkezi ısıtma tesisatı kurulması
170-103 | RADYATÖR MUSLUĞU (DÜZ) 1" | Ad | 2 - Merkezi ısıtma tesisatı kurulması
170-101 | RADYATÖR MUSLUĞU (DÜZ) 1/2" | Ad | 2 - Merkezi ısıtma tesisatı kurulması
170-102 | RADYATÖR MUSLUĞU (DÜZ) 3/4" | Ad | 2 - Merkezi ısıtma tesisatı kurulması
170-203 | RADYATÖR MUSLUĞU (KÖŞE) 1" | Ad | 2 - Merkezi ısıtma tesisatı kurulması
170-201 | RADYATÖR MUSLUĞU (KÖŞE) 1/2" | Ad | 2 - Merkezi ısıtma tesisatı kurulması
170-202 | RADYATÖR MUSLUĞU (KÖŞE) 3/4" | Ad | 2 - Merkezi ısıtma tesisatı kurulması
169-1330 | RS232 İLETİŞİM ARAYÜZÜ | Ad | 2 - Merkezi ısıtma tesisatı kurulması
172-102 | SERT PVC'DEN OTOMATİK RADYATÖR KÖR TAPALI ŞAMANDIRALI PÜRJÖR | Ad | 2 - Merkezi ısıtma tesisatı kurulması
152-1103 | SICAK SU ÜRETİCİ KATI YAKITLI ÇELİK KALORİFER KAZANI 3 ATM. 100 KW. | Ad | 2 - Merkezi ısıtma tesisatı kurulması
152-1123 | SICAK SU ÜRETİCİ KATI YAKITLI ÇELİK KALORİFER KAZANI 3 ATM. 1045 KW | Ad | 2 - Merkezi ısıtma tesisatı kurulması
152-1129 | SICAK SU ÜRETİCİ KATI YAKITLI ÇELİK KALORİFER KAZANI 3 ATM. 115 KW | Ad | 2 - Merkezi ısıtma tesisatı kurulması
152-1124 | SICAK SU ÜRETİCİ KATI YAKITLI ÇELİK KALORİFER KAZANI 3 ATM. 1220 KW | Ad | 2 - Merkezi ısıtma tesisatı kurulması
152-1104 | SICAK SU ÜRETİCİ KATI YAKITLI ÇELİK KALORİFER KAZANI 3 ATM. 140 KW. | Ad | 2 - Merkezi ısıtma tesisatı kurulması
152-1125 | SICAK SU ÜRETİCİ KATI YAKITLI ÇELİK KALORİFER KAZANI 3 ATM. 1400 KW | Ad | 2 - Merkezi ısıtma tesisatı kurulması
152-1126 | SICAK SU ÜRETİCİ KATI YAKITLI ÇELİK KALORİFER KAZANI 3 ATM. 1570 KW | Ad | 2 - Merkezi ısıtma tesisatı kurulması
152-1105 | SICAK SU ÜRETİCİ KATI YAKITLI ÇELİK KALORİFER KAZANI 3 ATM. 175 KW. | Ad | 2 - Merkezi ısıtma tesisatı kurulması
152-1127 | SICAK SU ÜRETİCİ KATI YAKITLI ÇELİK KALORİFER KAZANI 3 ATM. 1750 KW | Ad | 2 - Merkezi ısıtma tesisatı kurulması
152-1106 | SICAK SU ÜRETİCİ KATI YAKITLI ÇELİK KALORİFER KAZANI 3 ATM. 210 KW. | Ad | 2 - Merkezi ısıtma tesisatı kurulması
152-1128 | SICAK SU ÜRETİCİ KATI YAKITLI ÇELİK KALORİFER KAZANI 3 ATM. 2100 KW | Ad | 2 - Merkezi ısıtma tesisatı kurulması
152-1107 | SICAK SU ÜRETİCİ KATI YAKITLI ÇELİK KALORİFER KAZANI 3 ATM. 245 KW. | Ad | 2 - Merkezi ısıtma tesisatı kurulması
152-1108 | SICAK SU ÜRETİCİ KATI YAKITLI ÇELİK KALORİFER KAZANI 3 ATM. 280 KW. | Ad | 2 - Merkezi ısıtma tesisatı kurulması
152-1109 | SICAK SU ÜRETİCİ KATI YAKITLI ÇELİK KALORİFER KAZANI 3 ATM. 313 KW. | Ad | 2 - Merkezi ısıtma tesisatı kurulması
152-1110 | SICAK SU ÜRETİCİ KATI YAKITLI ÇELİK KALORİFER KAZANI 3 ATM. 350 KW. | Ad | 2 - Merkezi ısıtma tesisatı kurulması
152-1111 | SICAK SU ÜRETİCİ KATI YAKITLI ÇELİK KALORİFER KAZANI 3 ATM. 385 KW. | Ad | 2 - Merkezi ısıtma tesisatı kurulması
152-1112 | SICAK SU ÜRETİCİ KATI YAKITLI ÇELİK KALORİFER KAZANI 3 ATM. 420 KW. | Ad | 2 - Merkezi ısıtma tesisatı kurulması
152-1113 | SICAK SU ÜRETİCİ KATI YAKITLI ÇELİK KALORİFER KAZANI 3 ATM. 455 KW. | Ad | 2 - Merkezi ısıtma tesisatı kurulması
152-1130 | SICAK SU ÜRETİCİ KATI YAKITLI ÇELİK KALORİFER KAZANI 3 ATM. 465 KW | Ad | 2 - Merkezi ısıtma tesisatı kurulması
152-1101 | SICAK SU ÜRETİCİ KATI YAKITLI ÇELİK KALORİFER KAZANI 3 ATM. 46KW. | Ad | 2 - Merkezi ısıtma tesisatı kurulması
152-1114 | SICAK SU ÜRETİCİ KATI YAKITLI ÇELİK KALORİFER KAZANI 3 ATM. 490 KW. | Ad | 2 - Merkezi ısıtma tesisatı kurulması
152-1115 | SICAK SU ÜRETİCİ KATI YAKITLI ÇELİK KALORİFER KAZANI 3 ATM. 523 KW. | Ad | 2 - Merkezi ısıtma tesisatı kurulması
152-1116 | SICAK SU ÜRETİCİ KATI YAKITLI ÇELİK KALORİFER KAZANI 3 ATM. 560 KW. | Ad | 2 - Merkezi ısıtma tesisatı kurulması
152-1131 | SICAK SU ÜRETİCİ KATI YAKITLI ÇELİK KALORİFER KAZANI 3 ATM. 580 KW | Ad | 2 - Merkezi ısıtma tesisatı kurulması
152-1117 | SICAK SU ÜRETİCİ KATI YAKITLI ÇELİK KALORİFER KAZANI 3 ATM. 630 KW. | Ad | 2 - Merkezi ısıtma tesisatı kurulması
152-1102 | SICAK SU ÜRETİCİ KATI YAKITLI ÇELİK KALORİFER KAZANI 3 ATM. 70 KW. | Ad | 2 - Merkezi ısıtma tesisatı kurulması
152-1118 | SICAK SU ÜRETİCİ KATI YAKITLI ÇELİK KALORİFER KAZANI 3 ATM. 700 KW. | Ad | 2 - Merkezi ısıtma tesisatı kurulması
152-1119 | SICAK SU ÜRETİCİ KATI YAKITLI ÇELİK KALORİFER KAZANI 3 ATM. 770 KW. | Ad | 2 - Merkezi ısıtma tesisatı kurulması
152-1120 | SICAK SU ÜRETİCİ KATI YAKITLI ÇELİK KALORİFER KAZANI 3 ATM. 840 KW. | Ad | 2 - Merkezi ısıtma tesisatı kurulması
152-1121 | SICAK SU ÜRETİCİ KATI YAKITLI ÇELİK KALORİFER KAZANI 3 ATM. 905 KW. | Ad | 2 - Merkezi ısıtma tesisatı kurulması
152-1122 | SICAK SU ÜRETİCİ KATI YAKITLI ÇELİK KALORİFER KAZANI 3 ATM. 975 KW. | Ad | 2 - Merkezi ısıtma tesisatı kurulması
152-1203 | SICAK SU ÜRETİCİ KATI YAKITLI ÇELİK KALORİFER KAZANI 4 ATM. 100 KW. | Ad | 2 - Merkezi ısıtma tesisatı kurulması
152-1223 | SICAK SU ÜRETİCİ KATI YAKITLI ÇELİK KALORİFER KAZANI 4 ATM. 1045 KW | Ad | 2 - Merkezi ısıtma tesisatı kurulması
152-1229 | SICAK SU ÜRETİCİ KATI YAKITLI ÇELİK KALORİFER KAZANI 4 ATM. 115 KW | Ad | 2 - Merkezi ısıtma tesisatı kurulması
152-1224 | SICAK SU ÜRETİCİ KATI YAKITLI ÇELİK KALORİFER KAZANI 4 ATM. 1220 KW | Ad | 2 - Merkezi ısıtma tesisatı kurulması
152-1204 | SICAK SU ÜRETİCİ KATI YAKITLI ÇELİK KALORİFER KAZANI 4 ATM. 140 KW. | Ad | 2 - Merkezi ısıtma tesisatı kurulması
152-1225 | SICAK SU ÜRETİCİ KATI YAKITLI ÇELİK KALORİFER KAZANI 4 ATM. 1400 KW | Ad | 2 - Merkezi ısıtma tesisatı kurulması
152-1226 | SICAK SU ÜRETİCİ KATI YAKITLI ÇELİK KALORİFER KAZANI 4 ATM. 1570 KW | Ad | 2 - Merkezi ısıtma tesisatı kurulması
152-1205 | SICAK SU ÜRETİCİ KATI YAKITLI ÇELİK KALORİFER KAZANI 4 ATM. 175 KW. | Ad | 2 - Merkezi ısıtma tesisatı kurulması
152-1227 | SICAK SU ÜRETİCİ KATI YAKITLI ÇELİK KALORİFER KAZANI 4 ATM. 1750 KW | Ad | 2 - Merkezi ısıtma tesisatı kurulması
152-1206 | SICAK SU ÜRETİCİ KATI YAKITLI ÇELİK KALORİFER KAZANI 4 ATM. 210 KW. | Ad | 2 - Merkezi ısıtma tesisatı kurulması
152-1228 | SICAK SU ÜRETİCİ KATI YAKITLI ÇELİK KALORİFER KAZANI 4 ATM. 2100 KW | Ad | 2 - Merkezi ısıtma tesisatı kurulması
152-1207 | SICAK SU ÜRETİCİ KATI YAKITLI ÇELİK KALORİFER KAZANI 4 ATM. 245 KW. | Ad | 2 - Merkezi ısıtma tesisatı kurulması
152-1208 | SICAK SU ÜRETİCİ KATI YAKITLI ÇELİK KALORİFER KAZANI 4 ATM. 280 KW. | Ad | 2 - Merkezi ısıtma tesisatı kurulması
152-1209 | SICAK SU ÜRETİCİ KATI YAKITLI ÇELİK KALORİFER KAZANI 4 ATM. 313 KW. | Ad | 2 - Merkezi ısıtma tesisatı kurulması
152-1210 | SICAK SU ÜRETİCİ KATI YAKITLI ÇELİK KALORİFER KAZANI 4 ATM. 350 KW. | Ad | 2 - Merkezi ısıtma tesisatı kurulması
152-1211 | SICAK SU ÜRETİCİ KATI YAKITLI ÇELİK KALORİFER KAZANI 4 ATM. 385 KW. | Ad | 2 - Merkezi ısıtma tesisatı kurulması
152-1212 | SICAK SU ÜRETİCİ KATI YAKITLI ÇELİK KALORİFER KAZANI 4 ATM. 420 KW. | Ad | 2 - Merkezi ısıtma tesisatı kurulması
152-1213 | SICAK SU ÜRETİCİ KATI YAKITLI ÇELİK KALORİFER KAZANI 4 ATM. 455 KW. | Ad | 2 - Merkezi ısıtma tesisatı kurulması
152-1230 | SICAK SU ÜRETİCİ KATI YAKITLI ÇELİK KALORİFER KAZANI 4 ATM. 465 KW | Ad | 2 - Merkezi ısıtma tesisatı kurulması
152-1201 | SICAK SU ÜRETİCİ KATI YAKITLI ÇELİK KALORİFER KAZANI 4 ATM. 46KW. | Ad | 2 - Merkezi ısıtma tesisatı kurulması
152-1214 | SICAK SU ÜRETİCİ KATI YAKITLI ÇELİK KALORİFER KAZANI 4 ATM. 490 KW. | Ad | 2 - Merkezi ısıtma tesisatı kurulması
152-1215 | SICAK SU ÜRETİCİ KATI YAKITLI ÇELİK KALORİFER KAZANI 4 ATM. 523 KW. | Ad | 2 - Merkezi ısıtma tesisatı kurulması
152-1216 | SICAK SU ÜRETİCİ KATI YAKITLI ÇELİK KALORİFER KAZANI 4 ATM. 560 KW. | Ad | 2 - Merkezi ısıtma tesisatı kurulması
152-1231 | SICAK SU ÜRETİCİ KATI YAKITLI ÇELİK KALORİFER KAZANI 4 ATM. 580 KW | Ad | 2 - Merkezi ısıtma tesisatı kurulması
152-1217 | SICAK SU ÜRETİCİ KATI YAKITLI ÇELİK KALORİFER KAZANI 4 ATM. 630 KW. | Ad | 2 - Merkezi ısıtma tesisatı kurulması
152-1202 | SICAK SU ÜRETİCİ KATI YAKITLI ÇELİK KALORİFER KAZANI 4 ATM. 70 KW. | Ad | 2 - Merkezi ısıtma tesisatı kurulması
152-1218 | SICAK SU ÜRETİCİ KATI YAKITLI ÇELİK KALORİFER KAZANI 4 ATM. 700 KW. | Ad | 2 - Merkezi ısıtma tesisatı kurulması
152-1219 | SICAK SU ÜRETİCİ KATI YAKITLI ÇELİK KALORİFER KAZANI 4 ATM. 770 KW. | Ad | 2 - Merkezi ısıtma tesisatı kurulması
152-1220 | SICAK SU ÜRETİCİ KATI YAKITLI ÇELİK KALORİFER KAZANI 4 ATM. 840 KW. | Ad | 2 - Merkezi ısıtma tesisatı kurulması
152-1221 | SICAK SU ÜRETİCİ KATI YAKITLI ÇELİK KALORİFER KAZANI 4 ATM. 905 KW. | Ad | 2 - Merkezi ısıtma tesisatı kurulması
152-1222 | SICAK SU ÜRETİCİ KATI YAKITLI ÇELİK KALORİFER KAZANI 4 ATM. 975 KW. | Ad | 2 - Merkezi ısıtma tesisatı kurulması
152-1303 | SICAK SU ÜRETİCİ KATI YAKITLI ÇELİK KALORİFER KAZANI 5 ATM. 100 KW. | Ad | 2 - Merkezi ısıtma tesisatı kurulması
152-1323 | SICAK SU ÜRETİCİ KATI YAKITLI ÇELİK KALORİFER KAZANI 5 ATM. 1045 KW | Ad | 2 - Merkezi ısıtma tesisatı kurulması
152-1329 | SICAK SU ÜRETİCİ KATI YAKITLI ÇELİK KALORİFER KAZANI 5 ATM. 115 KW | Ad | 2 - Merkezi ısıtma tesisatı kurulması
152-1324 | SICAK SU ÜRETİCİ KATI YAKITLI ÇELİK KALORİFER KAZANI 5 ATM. 1220 KW | Ad | 2 - Merkezi ısıtma tesisatı kurulması
152-1304 | SICAK SU ÜRETİCİ KATI YAKITLI ÇELİK KALORİFER KAZANI 5 ATM. 140 KW. | Ad | 2 - Merkezi ısıtma tesisatı kurulması
152-1325 | SICAK SU ÜRETİCİ KATI YAKITLI ÇELİK KALORİFER KAZANI 5 ATM. 1400 KW | Ad | 2 - Merkezi ısıtma tesisatı kurulması
152-1326 | SICAK SU ÜRETİCİ KATI YAKITLI ÇELİK KALORİFER KAZANI 5 ATM. 1570 KW | Ad | 2 - Merkezi ısıtma tesisatı kurulması
152-1305 | SICAK SU ÜRETİCİ KATI YAKITLI ÇELİK KALORİFER KAZANI 5 ATM. 175 KW. | Ad | 2 - Merkezi ısıtma tesisatı kurulması
152-1327 | SICAK SU ÜRETİCİ KATI YAKITLI ÇELİK KALORİFER KAZANI 5 ATM. 1750 KW | Ad | 2 - Merkezi ısıtma tesisatı kurulması
152-1306 | SICAK SU ÜRETİCİ KATI YAKITLI ÇELİK KALORİFER KAZANI 5 ATM. 210 KW. | Ad | 2 - Merkezi ısıtma tesisatı kurulması
152-1328 | SICAK SU ÜRETİCİ KATI YAKITLI ÇELİK KALORİFER KAZANI 5 ATM. 2100 KW | Ad | 2 - Merkezi ısıtma tesisatı kurulması
152-1307 | SICAK SU ÜRETİCİ KATI YAKITLI ÇELİK KALORİFER KAZANI 5 ATM. 245 KW. | Ad | 2 - Merkezi ısıtma tesisatı kurulması
152-1308 | SICAK SU ÜRETİCİ KATI YAKITLI ÇELİK KALORİFER KAZANI 5 ATM. 280 KW. | Ad | 2 - Merkezi ısıtma tesisatı kurulması
152-1309 | SICAK SU ÜRETİCİ KATI YAKITLI ÇELİK KALORİFER KAZANI 5 ATM. 313 KW. | Ad | 2 - Merkezi ısıtma tesisatı kurulması
152-1310 | SICAK SU ÜRETİCİ KATI YAKITLI ÇELİK KALORİFER KAZANI 5 ATM. 350 KW. | Ad | 2 - Merkezi ısıtma tesisatı kurulması
152-1311 | SICAK SU ÜRETİCİ KATI YAKITLI ÇELİK KALORİFER KAZANI 5 ATM. 385 KW. | Ad | 2 - Merkezi ısıtma tesisatı kurulması
152-1312 | SICAK SU ÜRETİCİ KATI YAKITLI ÇELİK KALORİFER KAZANI 5 ATM. 420 KW. | Ad | 2 - Merkezi ısıtma tesisatı kurulması
152-1313 | SICAK SU ÜRETİCİ KATI YAKITLI ÇELİK KALORİFER KAZANI 5 ATM. 455 KW. | Ad | 2 - Merkezi ısıtma tesisatı kurulması
152-1330 | SICAK SU ÜRETİCİ KATI YAKITLI ÇELİK KALORİFER KAZANI 5 ATM. 465 KW | Ad | 2 - Merkezi ısıtma tesisatı kurulması
152-1301 | SICAK SU ÜRETİCİ KATI YAKITLI ÇELİK KALORİFER KAZANI 5 ATM. 46KW. | Ad | 2 - Merkezi ısıtma tesisatı kurulması
152-1314 | SICAK SU ÜRETİCİ KATI YAKITLI ÇELİK KALORİFER KAZANI 5 ATM. 490 KW. | Ad | 2 - Merkezi ısıtma tesisatı kurulması
152-1315 | SICAK SU ÜRETİCİ KATI YAKITLI ÇELİK KALORİFER KAZANI 5 ATM. 523 KW. | Ad | 2 - Merkezi ısıtma tesisatı kurulması
152-1316 | SICAK SU ÜRETİCİ KATI YAKITLI ÇELİK KALORİFER KAZANI 5 ATM. 560 KW. | Ad | 2 - Merkezi ısıtma tesisatı kurulması
152-1331 | SICAK SU ÜRETİCİ KATI YAKITLI ÇELİK KALORİFER KAZANI 5 ATM. 580 KW | Ad | 2 - Merkezi ısıtma tesisatı kurulması
152-1317 | SICAK SU ÜRETİCİ KATI YAKITLI ÇELİK KALORİFER KAZANI 5 ATM. 630 KW. | Ad | 2 - Merkezi ısıtma tesisatı kurulması
152-1302 | SICAK SU ÜRETİCİ KATI YAKITLI ÇELİK KALORİFER KAZANI 5 ATM. 70 KW. | Ad | 2 - Merkezi ısıtma tesisatı kurulması
152-1318 | SICAK SU ÜRETİCİ KATI YAKITLI ÇELİK KALORİFER KAZANI 5 ATM. 700 KW. | Ad | 2 - Merkezi ısıtma tesisatı kurulması
152-1319 | SICAK SU ÜRETİCİ KATI YAKITLI ÇELİK KALORİFER KAZANI 5 ATM. 770 KW. | Ad | 2 - Merkezi ısıtma tesisatı kurulması
152-1320 | SICAK SU ÜRETİCİ KATI YAKITLI ÇELİK KALORİFER KAZANI 5 ATM. 840 KW. | Ad | 2 - Merkezi ısıtma tesisatı kurulması
152-1321 | SICAK SU ÜRETİCİ KATI YAKITLI ÇELİK KALORİFER KAZANI 5 ATM. 905 KW. | Ad | 2 - Merkezi ısıtma tesisatı kurulması
152-1322 | SICAK SU ÜRETİCİ KATI YAKITLI ÇELİK KALORİFER KAZANI 5 ATM. 975 KW. | Ad | 2 - Merkezi ısıtma tesisatı kurulması
152-2103 | SICAK SU ÜRETİCİ SIVI,GAZ YAK.ÇELİK KALORİFER KAZANI 3 ATM. 115 KW. | Ad | 2 - Merkezi ısıtma tesisatı kurulması
152-2114 | SICAK SU ÜRETİCİ SIVI,GAZ YAK.ÇELİK KALORİFER KAZANI 3 ATM. 1160 KW | Ad | 2 - Merkezi ısıtma tesisatı kurulması
152-2115 | SICAK SU ÜRETİCİ SIVI,GAZ YAK.ÇELİK KALORİFER KAZANI 3 ATM. 1450 KW | Ad | 2 - Merkezi ısıtma tesisatı kurulması
152-2104 | SICAK SU ÜRETİCİ SIVI,GAZ YAK.ÇELİK KALORİFER KAZANI 3 ATM. 175 KW. | Ad | 2 - Merkezi ısıtma tesisatı kurulması
152-2116 | SICAK SU ÜRETİCİ SIVI,GAZ YAK.ÇELİK KALORİFER KAZANI 3 ATM. 1750 KW | Ad | 2 - Merkezi ısıtma tesisatı kurulması
152-2105 | SICAK SU ÜRETİCİ SIVI,GAZ YAK.ÇELİK KALORİFER KAZANI 3 ATM. 230 KW. | Ad | 2 - Merkezi ısıtma tesisatı kurulması
152-2117 | SICAK SU ÜRETİCİ SIVI,GAZ YAK.ÇELİK KALORİFER KAZANI 3 ATM. 2325 KW | Ad | 2 - Merkezi ısıtma tesisatı kurulması
152-2106 | SICAK SU ÜRETİCİ SIVI,GAZ YAK.ÇELİK KALORİFER KAZANI 3 ATM. 290 KW. | Ad | 2 - Merkezi ısıtma tesisatı kurulması
152-2118 | SICAK SU ÜRETİCİ SIVI,GAZ YAK.ÇELİK KALORİFER KAZANI 3 ATM. 2900 KW | Ad | 2 - Merkezi ısıtma tesisatı kurulması
152-2119 | SICAK SU ÜRETİCİ SIVI,GAZ YAK.ÇELİK KALORİFER KAZANI 3 ATM. 3490 KW | Ad | 2 - Merkezi ısıtma tesisatı kurulması
152-2107 | SICAK SU ÜRETİCİ SIVI,GAZ YAK.ÇELİK KALORİFER KAZANI 3 ATM. 350 KW. | Ad | 2 - Merkezi ısıtma tesisatı kurulması
152-2108 | SICAK SU ÜRETİCİ SIVI,GAZ YAK.ÇELİK KALORİFER KAZANI 3 ATM. 405 KW. | Ad | 2 - Merkezi ısıtma tesisatı kurulması
152-2109 | SICAK SU ÜRETİCİ SIVI,GAZ YAK.ÇELİK KALORİFER KAZANI 3 ATM. 465 KW. | Ad | 2 - Merkezi ısıtma tesisatı kurulması
152-2101 | SICAK SU ÜRETİCİ SIVI,GAZ YAK.ÇELİK KALORİFER KAZANI 3 ATM. 46KW. | Ad | 2 - Merkezi ısıtma tesisatı kurulması
152-2110 | SICAK SU ÜRETİCİ SIVI,GAZ YAK.ÇELİK KALORİFER KAZANI 3 ATM. 580 KW. | Ad | 2 - Merkezi ısıtma tesisatı kurulması
152-2111 | SICAK SU ÜRETİCİ SIVI,GAZ YAK.ÇELİK KALORİFER KAZANI 3 ATM. 700 KW. | Ad | 2 - Merkezi ısıtma tesisatı kurulması
152-2102 | SICAK SU ÜRETİCİ SIVI,GAZ YAK.ÇELİK KALORİFER KAZANI 3 ATM. 70KW. | Ad | 2 - Merkezi ısıtma tesisatı kurulması
152-2112 | SICAK SU ÜRETİCİ SIVI,GAZ YAK.ÇELİK KALORİFER KAZANI 3 ATM. 810 KW. | Ad | 2 - Merkezi ısıtma tesisatı kurulması
152-2113 | SICAK SU ÜRETİCİ SIVI,GAZ YAK.ÇELİK KALORİFER KAZANI 3 ATM. 930 KW. | Ad | 2 - Merkezi ısıtma tesisatı kurulması
152-2203 | SICAK SU ÜRETİCİ SIVI,GAZ YAK.ÇELİK KALORİFER KAZANI 4 ATM. 115 KW. | Ad | 2 - Merkezi ısıtma tesisatı kurulması
152-2214 | SICAK SU ÜRETİCİ SIVI,GAZ YAK.ÇELİK KALORİFER KAZANI 4 ATM. 1160 KW | Ad | 2 - Merkezi ısıtma tesisatı kurulması
152-2215 | SICAK SU ÜRETİCİ SIVI,GAZ YAK.ÇELİK KALORİFER KAZANI 4 ATM. 1450 KW | Ad | 2 - Merkezi ısıtma tesisatı kurulması
152-2204 | SICAK SU ÜRETİCİ SIVI,GAZ YAK.ÇELİK KALORİFER KAZANI 4 ATM. 175 KW. | Ad | 2 - Merkezi ısıtma tesisatı kurulması
152-2216 | SICAK SU ÜRETİCİ SIVI,GAZ YAK.ÇELİK KALORİFER KAZANI 4 ATM. 1750 KW | Ad | 2 - Merkezi ısıtma tesisatı kurulması
152-2205 | SICAK SU ÜRETİCİ SIVI,GAZ YAK.ÇELİK KALORİFER KAZANI 4 ATM. 230 KW. | Ad | 2 - Merkezi ısıtma tesisatı kurulması
152-2217 | SICAK SU ÜRETİCİ SIVI,GAZ YAK.ÇELİK KALORİFER KAZANI 4 ATM. 2325 KW | Ad | 2 - Merkezi ısıtma tesisatı kurulması
152-2206 | SICAK SU ÜRETİCİ SIVI,GAZ YAK.ÇELİK KALORİFER KAZANI 4 ATM. 290 KW. | Ad | 2 - Merkezi ısıtma tesisatı kurulması
152-2218 | SICAK SU ÜRETİCİ SIVI,GAZ YAK.ÇELİK KALORİFER KAZANI 4 ATM. 2900 KW | Ad | 2 - Merkezi ısıtma tesisatı kurulması
152-2219 | SICAK SU ÜRETİCİ SIVI,GAZ YAK.ÇELİK KALORİFER KAZANI 4 ATM. 3490 KW | Ad | 2 - Merkezi ısıtma tesisatı kurulması
152-2207 | SICAK SU ÜRETİCİ SIVI,GAZ YAK.ÇELİK KALORİFER KAZANI 4 ATM. 350 KW. | Ad | 2 - Merkezi ısıtma tesisatı kurulması
152-2208 | SICAK SU ÜRETİCİ SIVI,GAZ YAK.ÇELİK KALORİFER KAZANI 4 ATM. 405 KW. | Ad | 2 - Merkezi ısıtma tesisatı kurulması
152-2209 | SICAK SU ÜRETİCİ SIVI,GAZ YAK.ÇELİK KALORİFER KAZANI 4 ATM. 465 KW. | Ad | 2 - Merkezi ısıtma tesisatı kurulması
152-2201 | SICAK SU ÜRETİCİ SIVI,GAZ YAK.ÇELİK KALORİFER KAZANI 4 ATM. 46KW. | Ad | 2 - Merkezi ısıtma tesisatı kurulması
152-2210 | SICAK SU ÜRETİCİ SIVI,GAZ YAK.ÇELİK KALORİFER KAZANI 4 ATM. 580 KW. | Ad | 2 - Merkezi ısıtma tesisatı kurulması
152-2211 | SICAK SU ÜRETİCİ SIVI,GAZ YAK.ÇELİK KALORİFER KAZANI 4 ATM. 700 KW. | Ad | 2 - Merkezi ısıtma tesisatı kurulması
152-2202 | SICAK SU ÜRETİCİ SIVI,GAZ YAK.ÇELİK KALORİFER KAZANI 4 ATM. 70KW. | Ad | 2 - Merkezi ısıtma tesisatı kurulması
152-2212 | SICAK SU ÜRETİCİ SIVI,GAZ YAK.ÇELİK KALORİFER KAZANI 4 ATM. 810 KW. | Ad | 2 - Merkezi ısıtma tesisatı kurulması
152-2213 | SICAK SU ÜRETİCİ SIVI,GAZ YAK.ÇELİK KALORİFER KAZANI 4 ATM. 930 KW. | Ad | 2 - Merkezi ısıtma tesisatı kurulması
152-2303 | SICAK SU ÜRETİCİ SIVI,GAZ YAK.ÇELİK KALORİFER KAZANI 5 ATM. 115 KW. | Ad | 2 - Merkezi ısıtma tesisatı kurulması
152-2314 | SICAK SU ÜRETİCİ SIVI,GAZ YAK.ÇELİK KALORİFER KAZANI 5 ATM. 1160 KW | Ad | 2 - Merkezi ısıtma tesisatı kurulması
152-2315 | SICAK SU ÜRETİCİ SIVI,GAZ YAK.ÇELİK KALORİFER KAZANI 5 ATM. 1450 KW | Ad | 2 - Merkezi ısıtma tesisatı kurulması
152-2304 | SICAK SU ÜRETİCİ SIVI,GAZ YAK.ÇELİK KALORİFER KAZANI 5 ATM. 175 KW. | Ad | 2 - Merkezi ısıtma tesisatı kurulması
152-2316 | SICAK SU ÜRETİCİ SIVI,GAZ YAK.ÇELİK KALORİFER KAZANI 5 ATM. 1750 KW | Ad | 2 - Merkezi ısıtma tesisatı kurulması
152-2305 | SICAK SU ÜRETİCİ SIVI,GAZ YAK.ÇELİK KALORİFER KAZANI 5 ATM. 230 KW. | Ad | 2 - Merkezi ısıtma tesisatı kurulması
152-2317 | SICAK SU ÜRETİCİ SIVI,GAZ YAK.ÇELİK KALORİFER KAZANI 5 ATM. 2325 KW | Ad | 2 - Merkezi ısıtma tesisatı kurulması
152-2306 | SICAK SU ÜRETİCİ SIVI,GAZ YAK.ÇELİK KALORİFER KAZANI 5 ATM. 290 KW. | Ad | 2 - Merkezi ısıtma tesisatı kurulması
152-2318 | SICAK SU ÜRETİCİ SIVI,GAZ YAK.ÇELİK KALORİFER KAZANI 5 ATM. 2900 KW | Ad | 2 - Merkezi ısıtma tesisatı kurulması
152-2319 | SICAK SU ÜRETİCİ SIVI,GAZ YAK.ÇELİK KALORİFER KAZANI 5 ATM. 3490 KW | Ad | 2 - Merkezi ısıtma tesisatı kurulması
152-2307 | SICAK SU ÜRETİCİ SIVI,GAZ YAK.ÇELİK KALORİFER KAZANI 5 ATM. 350 KW. | Ad | 2 - Merkezi ısıtma tesisatı kurulması
152-2308 | SICAK SU ÜRETİCİ SIVI,GAZ YAK.ÇELİK KALORİFER KAZANI 5 ATM. 405 KW. | Ad | 2 - Merkezi ısıtma tesisatı kurulması
152-2309 | SICAK SU ÜRETİCİ SIVI,GAZ YAK.ÇELİK KALORİFER KAZANI 5 ATM. 465 KW. | Ad | 2 - Merkezi ısıtma tesisatı kurulması
152-2301 | SICAK SU ÜRETİCİ SIVI,GAZ YAK.ÇELİK KALORİFER KAZANI 5 ATM. 46KW. | Ad | 2 - Merkezi ısıtma tesisatı kurulması
152-2310 | SICAK SU ÜRETİCİ SIVI,GAZ YAK.ÇELİK KALORİFER KAZANI 5 ATM. 580 KW. | Ad | 2 - Merkezi ısıtma tesisatı kurulması
152-2311 | SICAK SU ÜRETİCİ SIVI,GAZ YAK.ÇELİK KALORİFER KAZANI 5 ATM. 700 KW. | Ad | 2 - Merkezi ısıtma tesisatı kurulması
152-2302 | SICAK SU ÜRETİCİ SIVI,GAZ YAK.ÇELİK KALORİFER KAZANI 5 ATM. 70KW. | Ad | 2 - Merkezi ısıtma tesisatı kurulması
152-2312 | SICAK SU ÜRETİCİ SIVI,GAZ YAK.ÇELİK KALORİFER KAZANI 5 ATM. 810 KW. | Ad | 2 - Merkezi ısıtma tesisatı kurulması
152-2313 | SICAK SU ÜRETİCİ SIVI,GAZ YAK.ÇELİK KALORİFER KAZANI 5 ATM. 930 KW. | Ad | 2 - Merkezi ısıtma tesisatı kurulması
151-104 | SIVI-GAZ YAKITLI SICAK SU ÜRETİCİ DÖKME DİLİMLİ KALORİFER KAZANI, (120.000 KCAL/H) 140 KW. | Ad | 2 - Merkezi ısıtma tesisatı kurulması
151-105 | SIVI-GAZ YAKITLI SICAK SU ÜRETİCİ DÖKME DİLİMLİ KALORİFER KAZANI, (150.000 KCAL/H) 175 KW. | Ad | 2 - Merkezi ısıtma tesisatı kurulması
151-106 | SIVI-GAZ YAKITLI SICAK SU ÜRETİCİ DÖKME DİLİMLİ KALORİFER KAZANI, (190.000 KCAL/H) 220 KW. | Ad | 2 - Merkezi ısıtma tesisatı kurulması
151-107 | SIVI-GAZ YAKITLI SICAK SU ÜRETİCİ DÖKME DİLİMLİ KALORİFER KAZANI, (225.000 KCAL/H) 260 KW. | Ad | 2 - Merkezi ısıtma tesisatı kurulması
151-108 | SIVI-GAZ YAKITLI SICAK SU ÜRETİCİ DÖKME DİLİMLİ KALORİFER KAZANI, (250.000 KCAL/H) 290 KW. | Ad | 2 - Merkezi ısıtma tesisatı kurulması
151-109 | SIVI-GAZ YAKITLI SICAK SU ÜRETİCİ DÖKME DİLİMLİ KALORİFER KAZANI, (275.000 KCAL/H) 320 KW. | Ad | 2 - Merkezi ısıtma tesisatı kurulması
151-110 | SIVI-GAZ YAKITLI SICAK SU ÜRETİCİ DÖKME DİLİMLİ KALORİFER KAZANI, (325.000 KCAL/H) 378 KW. | Ad | 2 - Merkezi ısıtma tesisatı kurulması
151-111 | SIVI-GAZ YAKITLI SICAK SU ÜRETİCİ DÖKME DİLİMLİ KALORİFER KAZANI, (375.000 KCAL/H) 436 KW. | Ad | 2 - Merkezi ısıtma tesisatı kurulması
151-112 | SIVI-GAZ YAKITLI SICAK SU ÜRETİCİ DÖKME DİLİMLİ KALORİFER KAZANI, (425.000 KCAL/H) 494 KW. | Ad | 2 - Merkezi ısıtma tesisatı kurulması
151-113 | SIVI-GAZ YAKITLI SICAK SU ÜRETİCİ DÖKME DİLİMLİ KALORİFER KAZANI, (475.000 KCAL/H) 552 KW. | Ad | 2 - Merkezi ısıtma tesisatı kurulması
151-114 | SIVI-GAZ YAKITLI SICAK SU ÜRETİCİ DÖKME DİLİMLİ KALORİFER KAZANI, (525.000 KCAL/H) 611 KW. | Ad | 2 - Merkezi ısıtma tesisatı kurulması
151-115 | SIVI-GAZ YAKITLI SICAK SU ÜRETİCİ DÖKME DİLİMLİ KALORİFER KAZANI, (575.000 KCAL/H) 669 KW. | Ad | 2 - Merkezi ısıtma tesisatı kurulması
151-101 | SIVI-GAZ YAKITLI SICAK SU ÜRETİCİ DÖKME DİLİMLİ KALORİFER KAZANI, (60.000 KCAL/H) 70 KW. | Ad | 2 - Merkezi ısıtma tesisatı kurulması
151-116 | SIVI-GAZ YAKITLI SICAK SU ÜRETİCİ DÖKME DİLİMLİ KALORİFER KAZANI, (625.000 KCAL/H) 727 KW. | Ad | 2 - Merkezi ısıtma tesisatı kurulması
151-117 | SIVI-GAZ YAKITLI SICAK SU ÜRETİCİ DÖKME DİLİMLİ KALORİFER KAZANI, (675.000 KCAL/H) 785 KW. | Ad | 2 - Merkezi ısıtma tesisatı kurulması
151-118 | SIVI-GAZ YAKITLI SICAK SU ÜRETİCİ DÖKME DİLİMLİ KALORİFER KAZANI, (725.000 KCAL/H) 843 KW. | Ad | 2 - Merkezi ısıtma tesisatı kurulması
151-102 | SIVI-GAZ YAKITLI SICAK SU ÜRETİCİ DÖKME DİLİMLİ KALORİFER KAZANI, (75.000 KCAL/H) 87 KW. | Ad | 2 - Merkezi ısıtma tesisatı kurulması
151-119 | SIVI-GAZ YAKITLI SICAK SU ÜRETİCİ DÖKME DİLİMLİ KALORİFER KAZANI, (775.000 KCAL/H) 901 KW. | Ad | 2 - Merkezi ısıtma tesisatı kurulması
151-120 | SIVI-GAZ YAKITLI SICAK SU ÜRETİCİ DÖKME DİLİMLİ KALORİFER KAZANI, (825.000 KCAL/H) 959 KW. | Ad | 2 - Merkezi ısıtma tesisatı kurulması
151-121 | SIVI-GAZ YAKITLI SICAK SU ÜRETİCİ DÖKME DİLİMLİ KALORİFER KAZANI, (875.000 KCAL/H) 1017 KW. | Ad | 2 - Merkezi ısıtma tesisatı kurulması
151-103 | SIVI-GAZ YAKITLI SICAK SU ÜRETİCİ DÖKME DİLİMLİ KALORİFER KAZANI, (90.000 KCAL/H) 105 KW. | Ad | 2 - Merkezi ısıtma tesisatı kurulması
407-501 | SİLİNDİRİK BACA KAPAMA CİHAZI 160 MM. | Ad | 2 - Merkezi ısıtma tesisatı kurulması
407-502 | SİLİNDİRİK BACA KAPAMA CİHAZI 245 MM. | Ad | 2 - Merkezi ısıtma tesisatı kurulması
407-503 | SİLİNDİRİK BACA KAPAMA CİHAZI 280 MM. | Ad | 2 - Merkezi ısıtma tesisatı kurulması
407-504 | SİLİNDİRİK BACA KAPAMA CİHAZI 360 MM. | Ad | 2 - Merkezi ısıtma tesisatı kurulması
174-402 | SİLİNDİRİK HAVALANDIRMA DEPOSU 10 LT. | Ad | 2 - Merkezi ısıtma tesisatı kurulması
174-403 | SİLİNDİRİK HAVALANDIRMA DEPOSU 20 LT. | Ad | 2 - Merkezi ısıtma tesisatı kurulması
174-404 | SİLİNDİRİK HAVALANDIRMA DEPOSU 40 LT. | Ad | 2 - Merkezi ısıtma tesisatı kurulması
174-401 | SİLİNDİRİK HAVALANDIRMA DEPOSU 5 LT. | Ad | 2 - Merkezi ısıtma tesisatı kurulması
158-401 | SONSUZ VİDALI,ÖZ.IZGAR.KÖMÜR ATICI 100 KG/H'A KADAR | Ad | 2 - Merkezi ısıtma tesisatı kurulması
158-402 | SONSUZ VİDALI,ÖZ.IZGAR.KÖMÜR ATICI 200 KG/H'A KADAR | Ad | 2 - Merkezi ısıtma tesisatı kurulması
158-403 | SONSUZ VİDALI,ÖZ.IZGAR.KÖMÜR ATICI 300 KG/H'A KADAR | Ad | 2 - Merkezi ısıtma tesisatı kurulması
158-404 | SONSUZ VİDALI,ÖZ.IZGAR.KÖMÜR ATICI 400 KG/H'A KADAR | Ad | 2 - Merkezi ısıtma tesisatı kurulması
158-405 | SONSUZ VİDALI,ÖZ.IZGAR.KÖMÜR ATICI 500 KG/H'A KADAR | Ad | 2 - Merkezi ısıtma tesisatı kurulması
158-406 | SONSUZ VİDALI,ÖZ.IZGAR.KÖMÜR ATICI 600 KG/H'A KADAR | Ad | 2 - Merkezi ısıtma tesisatı kurulması
176-301 | SU SEVİYE GÖSTERGESİ (10 ATM.) 31 CM. | Ad | 2 - Merkezi ısıtma tesisatı kurulması
176-302 | SU SEVİYE GÖSTERGESİ (10 ATM.) 34 CM. | Ad | 2 - Merkezi ısıtma tesisatı kurulması
176-303 | SU SEVİYE GÖSTERGESİ (10 ATM.) 37 CM. | Ad | 2 - Merkezi ısıtma tesisatı kurulması
176-304 | SU SEVİYE GÖSTERGESİ (10 ATM.) 40 CM. | Ad | 2 - Merkezi ısıtma tesisatı kurulması
176-305 | SU SEVİYE GÖSTERGESİ (10 ATM.) 44 CM. | Ad | 2 - Merkezi ısıtma tesisatı kurulması
176-306 | SU SEVİYE GÖSTERGESİ (10 ATM.) 51 CM. | Ad | 2 - Merkezi ısıtma tesisatı kurulması
176-307 | SU SEVİYE GÖSTERGESİ (10 ATM.) 57 CM. | Ad | 2 - Merkezi ısıtma tesisatı kurulması
176-308 | SU SEVİYE GÖSTERGESİ (10 ATM.) 63 CM. | Ad | 2 - Merkezi ısıtma tesisatı kurulması
176-309 | SU SEVİYE GÖSTERGESİ (10 ATM.) 69 CM. | Ad | 2 - Merkezi ısıtma tesisatı kurulması
176-310 | SU SEVİYE GÖSTERGESİ (10 ATM.) 77 CM. | Ad | 2 - Merkezi ısıtma tesisatı kurulması
176-311 | SU SEVİYE GÖSTERGESİ (10 ATM.) 81 CM. | Ad | 2 - Merkezi ısıtma tesisatı kurulması
176-312 | SU SEVİYE GÖSTERGESİ (10 ATM.) 90 CM. | Ad | 2 - Merkezi ısıtma tesisatı kurulması
176-313 | SU SEVİYE GÖSTERGESİ (10 ATM.) 99 CM. | Ad | 2 - Merkezi ısıtma tesisatı kurulması
176-501 | SU SEVİYE GÖSTERGESİ (32 ATM.) 31 CM. | Ad | 2 - Merkezi ısıtma tesisatı kurulması
176-502 | SU SEVİYE GÖSTERGESİ (32 ATM.) 34 CM. | Ad | 2 - Merkezi ısıtma tesisatı kurulması
176-503 | SU SEVİYE GÖSTERGESİ (32 ATM.) 37 CM. | Ad | 2 - Merkezi ısıtma tesisatı kurulması
176-504 | SU SEVİYE GÖSTERGESİ (32 ATM.) 40 CM. | Ad | 2 - Merkezi ısıtma tesisatı kurulması
176-505 | SU SEVİYE GÖSTERGESİ (32 ATM.) 44 CM. | Ad | 2 - Merkezi ısıtma tesisatı kurulması
176-506 | SU SEVİYE GÖSTERGESİ (32 ATM.) 51 CM. | Ad | 2 - Merkezi ısıtma tesisatı kurulması
176-507 | SU SEVİYE GÖSTERGESİ (32 ATM.) 57 CM. | Ad | 2 - Merkezi ısıtma tesisatı kurulması
176-508 | SU SEVİYE GÖSTERGESİ (32 ATM.) 63 CM. | Ad | 2 - Merkezi ısıtma tesisatı kurulması
176-509 | SU SEVİYE GÖSTERGESİ (32 ATM.) 69 CM. | Ad | 2 - Merkezi ısıtma tesisatı kurulması
176-510 | SU SEVİYE GÖSTERGESİ (32 ATM.) 77 CM. | Ad | 2 - Merkezi ısıtma tesisatı kurulması
176-511 | SU SEVİYE GÖSTERGESİ (32 ATM.) 81 CM. | Ad | 2 - Merkezi ısıtma tesisatı kurulması
176-512 | SU SEVİYE GÖSTERGESİ (32 ATM.) 90 CM. | Ad | 2 - Merkezi ısıtma tesisatı kurulması
176-513 | SU SEVİYE GÖSTERGESİ (32 ATM.) 99 CM. | Ad | 2 - Merkezi ısıtma tesisatı kurulması
158-301 | TAM OTOM.HAR.IZGARA.KÖMÜR YAKICISI 200 KG/H'A KADAR. | Ad | 2 - Merkezi ısıtma tesisatı kurulması
158-302 | TAM OTOM.HAR.IZGARA.KÖMÜR YAKICISI 300 KG/H'A KADAR | Ad | 2 - Merkezi ısıtma tesisatı kurulması
158-303 | TAM OTOM.HAR.IZGARA.KÖMÜR YAKICISI 400 KG/H'A KADAR | Ad | 2 - Merkezi ısıtma tesisatı kurulması
158-304 | TAM OTOM.HAR.IZGARA.KÖMÜR YAKICISI 500 KG/H'A KADAR | Ad | 2 - Merkezi ısıtma tesisatı kurulması
158-305 | TAM OTOM.HAR.IZGARA.KÖMÜR YAKICISI 600 KG/H'A KADAR | Ad | 2 - Merkezi ısıtma tesisatı kurulması
402-515 | Tek kadameli brülörler 140 KW ' a kadar | Ad | 2 - Merkezi ısıtma tesisatı kurulması
169-1320 | TELSİZ İLETİŞİM ARAYÜZÜ | Ad | 2 - Merkezi ısıtma tesisatı kurulması
162-201 | TERMOMETRE, MADENİ, 120 C. Ø 100 MM. | Ad | 2 - Merkezi ısıtma tesisatı kurulması
162-203 | TERMOMETRE, MADENİ, 120 C. Ø 150 MM. | Ad | 2 - Merkezi ısıtma tesisatı kurulması
162-202 | TERMOMETRE, MADENİ, 250 C. Ø 100 MM. | Ad | 2 - Merkezi ısıtma tesisatı kurulması
162-204 | TERMOMETRE, MADENİ, 250 C. Ø 150 MM. | Ad | 2 - Merkezi ısıtma tesisatı kurulması
410-106 | YAĞ YAKIT FİLTRESİ (TEK FİLTRE) 1 1/2" | Ad | 2 - Merkezi ısıtma tesisatı kurulması
410-105 | YAĞ YAKIT FİLTRESİ (TEK FİLTRE) 1 1/4" | Ad | 2 - Merkezi ısıtma tesisatı kurulması
410-104 | YAĞ YAKIT FİLTRESİ (TEK FİLTRE) 1" | Ad | 2 - Merkezi ısıtma tesisatı kurulması
410-102 | YAĞ YAKIT FİLTRESİ (TEK FİLTRE) 1/2" | Ad | 2 - Merkezi ısıtma tesisatı kurulması
410-107 | YAĞ YAKIT FİLTRESİ (TEK FİLTRE) 2" | Ad | 2 - Merkezi ısıtma tesisatı kurulması
410-103 | YAĞ YAKIT FİLTRESİ (TEK FİLTRE) 3/4" | Ad | 2 - Merkezi ısıtma tesisatı kurulması
410-101 | YAĞ YAKIT FİLTRESİ (TEK FİLTRE) 3/8" | Ad | 2 - Merkezi ısıtma tesisatı kurulması
409-402 | YAĞ YAKIT POMPASI 15 ATM.BASINÇLI 1000 LT/SAAT | Ad | 2 - Merkezi ısıtma tesisatı kurulması
409-407 | YAĞ YAKIT POMPASI 15 ATM.BASINÇLI 10000 LT/SAAT | Ad | 2 - Merkezi ısıtma tesisatı kurulması
409-403 | YAĞ YAKIT POMPASI 15 ATM.BASINÇLI 2000 LT/SAAT | Ad | 2 - Merkezi ısıtma tesisatı kurulması
409-404 | YAĞ YAKIT POMPASI 15 ATM.BASINÇLI 3000 LT/SAAT | Ad | 2 - Merkezi ısıtma tesisatı kurulması
409-405 | YAĞ YAKIT POMPASI 15 ATM.BASINÇLI 4000 LT/SAAT | Ad | 2 - Merkezi ısıtma tesisatı kurulması
409-401 | YAĞ YAKIT POMPASI 15 ATM.BASINÇLI 500 LT/SAAT | Ad | 2 - Merkezi ısıtma tesisatı kurulması
409-406 | YAĞ YAKIT POMPASI 15 ATM.BASINÇLI 6000 LT/SAAT | Ad | 2 - Merkezi ısıtma tesisatı kurulması
409-102 | YAĞ YAKIT POMPASI 3 ATM.BASINÇLI 1000 LT/SAAT | Ad | 2 - Merkezi ısıtma tesisatı kurulması
409-107 | YAĞ YAKIT POMPASI 3 ATM.BASINÇLI 10000 LT/SAAT | Ad | 2 - Merkezi ısıtma tesisatı kurulması
409-103 | YAĞ YAKIT POMPASI 3 ATM.BASINÇLI 2000 LT/SAAT | Ad | 2 - Merkezi ısıtma tesisatı kurulması
409-104 | YAĞ YAKIT POMPASI 3 ATM.BASINÇLI 3000 LT/SAAT | Ad | 2 - Merkezi ısıtma tesisatı kurulması
409-105 | YAĞ YAKIT POMPASI 3 ATM.BASINÇLI 4000 LT/SAAT | Ad | 2 - Merkezi ısıtma tesisatı kurulması
409-101 | YAĞ YAKIT POMPASI 3 ATM.BASINÇLI 500 LT/SAAT | Ad | 2 - Merkezi ısıtma tesisatı kurulması
409-106 | YAĞ YAKIT POMPASI 3 ATM.BASINÇLI 6000 LT/SAAT | Ad | 2 - Merkezi ısıtma tesisatı kurulması
409-202 | YAĞ YAKIT POMPASI 6 ATM.BASINÇLI 1000 LT/SAAT | Ad | 2 - Merkezi ısıtma tesisatı kurulması
409-207 | YAĞ YAKIT POMPASI 6 ATM.BASINÇLI 10000 LT/SAAT | Ad | 2 - Merkezi ısıtma tesisatı kurulması
409-203 | YAĞ YAKIT POMPASI 6 ATM.BASINÇLI 2000 LT/SAAT | Ad | 2 - Merkezi ısıtma tesisatı kurulması
409-204 | YAĞ YAKIT POMPASI 6 ATM.BASINÇLI 3000 LT/SAAT | Ad | 2 - Merkezi ısıtma tesisatı kurulması
409-205 | YAĞ YAKIT POMPASI 6 ATM.BASINÇLI 4000 LT/SAAT | Ad | 2 - Merkezi ısıtma tesisatı kurulması
409-201 | YAĞ YAKIT POMPASI 6 ATM.BASINÇLI 500 LT/SAAT | Ad | 2 - Merkezi ısıtma tesisatı kurulması
409-206 | YAĞ YAKIT POMPASI 6 ATM.BASINÇLI 6000 LT/SAAT | Ad | 2 - Merkezi ısıtma tesisatı kurulması
409-302 | YAĞ YAKIT POMPASI 9 ATM.BASINÇLI 1000 LT/SAAT | Ad | 2 - Merkezi ısıtma tesisatı kurulması
409-307 | YAĞ YAKIT POMPASI 9 ATM.BASINÇLI 10000 LT/SAAT | Ad | 2 - Merkezi ısıtma tesisatı kurulması
409-303 | YAĞ YAKIT POMPASI 9 ATM.BASINÇLI 2000 LT/SAAT | Ad | 2 - Merkezi ısıtma tesisatı kurulması
409-304 | YAĞ YAKIT POMPASI 9 ATM.BASINÇLI 3000 LT/SAAT | Ad | 2 - Merkezi ısıtma tesisatı kurulması
409-305 | YAĞ YAKIT POMPASI 9 ATM.BASINÇLI 4000 LT/SAAT | Ad | 2 - Merkezi ısıtma tesisatı kurulması
409-301 | YAĞ YAKIT POMPASI 9 ATM.BASINÇLI 500 LT/SAAT | Ad | 2 - Merkezi ısıtma tesisatı kurulması
409-306 | YAĞ YAKIT POMPASI 9 ATM.BASINÇLI 6000 LT/SAAT | Ad | 2 - Merkezi ısıtma tesisatı kurulması
175-100 | YAĞLI BOYA İLE RADYATÖR BOYANMASI | m2 | 2 - Merkezi ısıtma tesisatı kurulması
159-102 | YÜKSEK BASINÇLI (6 ATMOSFER VE YUKARISI) BUHAR KAZANLARI İLE KIZGIN SU KAZANLARDA DİKİŞSİZ BORU İLE İMAL EDİLMİŞ SU BORULU ÖN OCAK İLAVESİ | m2 | 2 - Merkezi ısıtma tesisatı kurulması
Y.19.090/001A | Bazalt agregalı (gri) yüzey sertleştirici ve kür uygulaması (taze betonda) | m2 | 3 - Beton işleri
Y.19.090/001D | Korund agregalı (gri) yüzey sertleştirici ve kür uygulaması (taze betonda) | m2 | 3 - Beton işleri
Y.19.090/001B | Kuvars agregalı (gri) yüzey sertleştirici ve kür uygulaması (taze betonda) | m2 | 3 - Beton işleri
Y.19.090/001C | Kuvars-Korund agregalı (gri) yüzey sertleştirici ve kür uygulaması (taze betonda) | m2 | 3 - Beton işleri
Y.19.090/003 | Yeni beton yüzeylere kür yapılması | m2 | 3 - Beton işleri
Y.18.462/031 | Bodrum perdelerinde su yalıtımı üzerine HDPE esaslı drenaj ve koruma levhası temini ve yerine döşenmesi (150?basınç dayanımı<200 KN/m2) | m2 | 5 - Drenaj sistemleri
Y.18.462/032 | Bodrum perdelerinde su yalıtımı üzerine HDPE esaslı drenaj ve koruma levhası temini ve yerine döşenmesi (200?basınç dayanımı<250 KN/m2) | m2 | 5 - Drenaj sistemleri
Y.18.462/033 | Bodrum perdelerinde su yalıtımı üzerine HDPE esaslı drenaj ve koruma levhası temini ve yerine döşenmesi (250?basınç dayanımı<350 KN/m2) | m2 | 5 - Drenaj sistemleri
Y.18.462/021 | Bodrum perdelerinde su yalıtımı ve izolasyon pimi ile uygulanmış ısı yalıtımı üzerine HDPE esaslı drenaj ve koruma levhası temini ve yerine döşenmesi (150 basınç dayanımı<200 KN/m2) | m2 | 5 - Drenaj sistemleri
Y.18.462/022 | Bodrum perdelerinde su yalıtımı ve izolasyon pimi ile uygulanmış ısı yalıtımı üzerine HDPE esaslı drenaj ve koruma levhası temini ve yerine döşenmesi (200 basınç dayanımı<250 KN/m2) | m2 | 5 - Drenaj sistemleri
Y.18.462/023 | Bodrum perdelerinde su yalıtımı ve izolasyon pimi ile uygulanmış ısı yalıtımı üzerine HDPE esaslı drenaj ve koruma levhası temini ve yerine döşenmesi (250 basınç dayanımı<350 KN/m2) | m2 | 5 - Drenaj sistemleri
Y.15.140/06 | Çakıl temin edilerek, drenaj yapılması | m3 | 5 - Drenaj sistemleri
Y.15.140/05 | Kum temin edilerek, drenaj yapılması | m3 | 5 - Drenaj sistemleri
Y.18.460/21 | Ø 100 mm anma çaplı, PVC esaslı koruge drenaj borusunun temini ve yerine döşenmesi | m | 5 - Drenaj sistemleri
Y.18.460/22 | Ø 125 mm anma çaplı, PVC esaslı koruge drenaj borusunun temini ve yerine döşenmesi | m | 5 - Drenaj sistemleri
Y.18.460/23 | Ø 160 mm anma çaplı, PVC esaslı koruge drenaj borusunun temini ve yerine döşenmesi | m | 5 - Drenaj sistemleri
Y.18.460/24 | Ø 200 mm anma çaplı, PVC esaslı koruge drenaj borusunun temini ve yerine döşenmesi | m | 5 - Drenaj sistemleri
Y.18.450/10 | Ø1000 mm iç çaplı 110-115 mm kalınlığında 2000 mm uzunluğunda entegre contalı betonarme boru döşenmesi | m | 5 - Drenaj sistemleri
Y.18.450/02 | Ø200 mm iç çaplı 30-40 mm kalınlığında 1500 mm uzunluğunda entegre contalı beton boru döşenmesi | m | 5 - Drenaj sistemleri
Y.18.450/03 | Ø300 mm iç çaplı 45-50 mm kalınlığında 1500 mm uzunluğunda entegre contalı beton boru döşenmesi | m | 5 - Drenaj sistemleri
Y.18.450/04 | Ø400 mm iç çaplı 45-55 mm kalınlığında 1500 mm uzunluğunda entegre contalı beton boru döşenmesi | m | 5 - Drenaj sistemleri
880-444 | 0.6/3.7 ALG, 75 EMPEDANS KOAKSİYAL KABLOLAR | m | 6 - Elektrik tesisatı ve aydınlatma
880-445 | 0.7/4.4 ALG, 75 EMPEDANS KOAKSİYAL KABLOLAR | m | 6 - Elektrik tesisatı ve aydınlatma
833-301 | 1 ÇEVRİMLİ ADRESLİ YANGIN ALARM SANTRALİ, EN AZ 120 ADRES KAPASİTELİ | Ad | 6 - Elektrik tesisatı ve aydınlatma
724-409 | 1 FAZLI NÖTR KESMELİ SİGORTA 40 A. (3KA) ( TS 5018-1 EN 60898-1 ) | Ad | 6 - Elektrik tesisatı ve aydınlatma
724-609 | 1 FAZLI NÖTR KESMELİ SİGORTA 40 A. (3KA) (TS 5018-1 EN 60898-1) | Ad | 6 - Elektrik tesisatı ve aydınlatma
724-709 | 1 FAZLI NÖTR KESMELİ SİGORTA 40 A. (3KA) (TS 5018-1 EN 60898-1) | Ad | 6 - Elektrik tesisatı ve aydınlatma
724-410 | 1 FAZLI NÖTR KESMELİ SİGORTA 63 A. (3KA) ( TS 5018-1 EN 60898-1 ) | Ad | 6 - Elektrik tesisatı ve aydınlatma
724-610 | 1 FAZLI NÖTR KESMELİ SİGORTA 63 A. (3KA) (TS 5018-1 EN 60898-1) | Ad | 6 - Elektrik tesisatı ve aydınlatma
724-710 | 1 FAZLI NÖTR KESMELİ SİGORTA 63 A. (3KA) (TS 5018-1 EN 60898-1) | Ad | 6 - Elektrik tesisatı ve aydınlatma
833-621 | 1 KANAL ENDÜSTRİYEL TİP KOMBİNE GAZ ALARM SANTRALI | Ad | 6 - Elektrik tesisatı ve aydınlatma
734-401 | 1 KONTAKLI 1 NA, 16A. UZAKTAN KUMANDA DARBE AKIM ANAHTARI VE MONTAJI | Ad | 6 - Elektrik tesisatı ve aydınlatma
833-651 | 1 SAAT KESİNTİDE YANAN ACİL DURUM AYDINLATMA ARMATÜRÜ VE MONTAJI | Ad | 6 - Elektrik tesisatı ve aydınlatma
833-656 | 1 SAAT SÜRELİ GÖMME TİP KESİNTİDE YANAN ACİL DURUM AYDINLATMA ARMATÜRÜ | Ad | 6 - Elektrik tesisatı ve aydınlatma
833-691 | 1 SAAT SÜRELİ, GÖMME TİP KENARDAN AYDINLATMALI KESİNTİDE YANAN ACİL DURUM YÖNLENDİRME ARMATÜRÜ | Ad | 6 - Elektrik tesisatı ve aydınlatma
833-696 | 1 SAAT SÜRELİ, GÖMME TİP KENARDAN AYDINLATMALI, SÜREKLİ YANAN ACİL DURUM YÖNLENDİRME ARMATÜRÜ | Ad | 6 - Elektrik tesisatı ve aydınlatma
833-451 | 1 SANTRAL İÇİN ADRESLİ YANGIN ALGILAMA SİSTEMİ GRAFİKSEL İZLEME/YÖNETİM YAZILIMI VE DONANIMI | Ad | 6 - Elektrik tesisatı ve aydınlatma
833-481 | 1 SANTRAL İÇİN YANGIN ALGILAMA VE İHBAR SİSTEMİNİN CCTV SİSTEMİ İLE ENTEGRASYON YAZILIMI VE DONANIMI | Ad | 6 - Elektrik tesisatı ve aydınlatma
715-321 | 1 X 100 A'E KADAR MONOFAZE ICU: 25 KA ( TS EN 60947-2) | Ad | 6 - Elektrik tesisatı ve aydınlatma
715-322 | 1 X 160 A'E KADAR MONOFAZE ICU: 25 KA ( TS EN 60947-2) | Ad | 6 - Elektrik tesisatı ve aydınlatma
715-323 | 1 X 200 A'E KADAR MONOFAZE ICU: 25 KA ( TS EN 60947-2) | Ad | 6 - Elektrik tesisatı ve aydınlatma
838-221 | 1 X 31 BAND GRAFİK EGUALİZER | Ad | 6 - Elektrik tesisatı ve aydınlatma
791-709 | 1 X6 MM² YÜKSEK ISIYA DAYANIKLI SİLİKON YALITIMLI KABLOLAR | m | 6 - Elektrik tesisatı ve aydınlatma
880-446 | 1.1/5.0 ALG-SAT, 75 EMPEDANS KOAKSİYAL KABLOLAR | m | 6 - Elektrik tesisatı ve aydınlatma
840-121 | 10 " MONİTÖR HOPARLÖR | Ad | 6 - Elektrik tesisatı ve aydınlatma
833-587 | 10 A. ANAHTARLAMALI GÜÇ KAYNAĞI ÜNİTESİ | Ad | 6 - Elektrik tesisatı ve aydınlatma
833-312 | 10 ÇEVRİMLİ ADRESLİ YANGIN ALARM SANTRALİ, EN AZ 1200 ADRES KAPASİTELİ. | Ad | 6 - Elektrik tesisatı ve aydınlatma
845-105 | 10 ELEMANLI TELEVİZYON ANTENİ | Ad | 6 - Elektrik tesisatı ve aydınlatma
833-461 | 10 KULLANICI İÇİN GRAFİK İZLEME/YÖNETİM İLAVE KULLANICI YAZILIMI | Ad | 6 - Elektrik tesisatı ve aydınlatma
742-606 | 10 KVA İZOLASYON GÜÇ PANOSU KORUMA VE GÜVENLİK GÜÇ SİSTEMİ | Ad | 6 - Elektrik tesisatı ve aydınlatma
752-101 | 10 KVA KESİNTİSİZ GÜÇ KAYNAĞI İÇİN MEKANİK BY-PASS (HARİCİ-PANOSU DAHİL) | Ad | 6 - Elektrik tesisatı ve aydınlatma
753-101 | 10 KVA KESİNTİSİZ GÜÇ KAYNAĞI İÇİN PARALELLEME KİTİ | Ad | 6 - Elektrik tesisatı ve aydınlatma
840-109 | 10 W ÇİFT TARAFLI HOPARLÖR | Ad | 6 - Elektrik tesisatı ve aydınlatma
840-108 | 10 W TEK TARAFLI HOPARLÖR | Ad | 6 - Elektrik tesisatı ve aydınlatma
755-104 | 100 KVA 10 DAKİKAYA KADAR AKÜ BESLEME SÜRELİ, EN AZ %50 GÜÇ ARTIŞ KAPASİTELİ MODÜLER KESİNTİSİZ GÜÇ KAYNAĞI | Ad | 6 - Elektrik tesisatı ve aydınlatma
755-154 | 100 KVA 20 DAKİKAYA KADAR AKÜ BESLEME SÜRELİ, EN AZ %50 GÜÇ ARTIŞ KAPASİTELİ MODÜLER KESİNTİSİZ GÜÇ KAYNAĞI | Ad | 6 - Elektrik tesisatı ve aydınlatma
752-109 | 100 KVA KESİNTİSİZ GÜÇ KAYNAĞI İÇİN MEKANİK BY-PASS (HARİCİ-PANOSU DAHİL) | Ad | 6 - Elektrik tesisatı ve aydınlatma
753-108 | 100 KVA KESİNTİSİZ GÜÇ KAYNAĞI İÇİN PARALELLEME KİTİ | Ad | 6 - Elektrik tesisatı ve aydınlatma
840-252 | 1000 W PROFİLE SPOT | Ad | 6 - Elektrik tesisatı ve aydınlatma
723-602 | 10KVAR (3X16A) .A KADAR ENDÜKTİF YÜK SÜRÜCÜ RÖLELER | Ad | 6 - Elektrik tesisatı ve aydınlatma
791-795 | 10X0,5 MM² YÜKSEK ISIYA DAYANIKLI SİLİKON YALITIMLI KABLOLAR | m | 6 - Elektrik tesisatı ve aydınlatma
880-5008 | 10X0,75 MM2 LIH(ST)H HALOJEN FREE SİNYAL VE KUMANDA KABLOSU (VDE 0815) | m | 6 - Elektrik tesisatı ve aydınlatma
880-5008 | 10X0,75 MM2 LIH(ST)H HALOJEN FREE SİNYAL VE KUMANDA KABLOSU (VDE 0815) | m | 6 - Elektrik tesisatı ve aydınlatma
791-796 | 10X0,75 MM² YÜKSEK ISIYA DAYANIKLI SİLİKON YALITIMLI KABLOLAR | m | 6 - Elektrik tesisatı ve aydınlatma
880-3109 | 10X0.14MM2 LIH (ST)H HALOJEN FREE SİNYAL VE KUMANDA KABLOSU | m | 6 - Elektrik tesisatı ve aydınlatma
880-3123 | 10X0.25MM2 LIH (ST)H HALOJEN FREE SİNYAL VE KUMANDA KABLOSU | m | 6 - Elektrik tesisatı ve aydınlatma
880-3137 | 10X0.34MM2 LIH (ST)H HALOJEN FREE SİNYAL VE KUMANDA KABLOSU | m | 6 - Elektrik tesisatı ve aydınlatma
880-3152 | 10X0.50MM2 LIH (ST)H HALOJEN FREE SİNYAL VE KUMANDA KABLOSU | m | 6 - Elektrik tesisatı ve aydınlatma
880-3167 | 10X0.75MM2 LIH (ST)H HALOJEN FREE SİNYAL VE KUMANDA KABLOSU | m | 6 - Elektrik tesisatı ve aydınlatma
880-5016 | 10X1 MM2 LIH(ST)H HALOJEN FREE SİNYAL VE KUMANDA KABLOSU (VDE 0815) | m | 6 - Elektrik tesisatı ve aydınlatma
880-5016 | 10X1 MM2 LIH(ST)H HALOJEN FREE SİNYAL VE KUMANDA KABLOSU (VDE 0815) | m | 6 - Elektrik tesisatı ve aydınlatma
791-797 | 10X1 MM² YÜKSEK ISIYA DAYANIKLI SİLİKON YALITIMLI KABLOLAR | m | 6 - Elektrik tesisatı ve aydınlatma
880-5024 | 10X1,5 MM2 LIH(ST)H HALOJEN FREE SİNYAL VE KUMANDA KABLOSU (VDE 0815) | m | 6 - Elektrik tesisatı ve aydınlatma
880-5024 | 10X1,5 MM2 LIH(ST)H HALOJEN FREE SİNYAL VE KUMANDA KABLOSU (VDE 0815) | m | 6 - Elektrik tesisatı ve aydınlatma
791-798 | 10X1,5 MM² YÜKSEK ISIYA DAYANIKLI SİLİKON YALITIMLI KABLOLAR | m | 6 - Elektrik tesisatı ve aydınlatma
880-3182 | 10X1.0MM2 LIH (ST)H HALOJEN FREE SİNYAL VE KUMANDA KABLOSU | m | 6 - Elektrik tesisatı ve aydınlatma
791-432 | 10X1.5 MM2 1KV YERALTI KABL.BESLEME HATTI (N2XH) | m | 6 - Elektrik tesisatı ve aydınlatma
791-133 | 10X1.5 MM2 P.26 PEŞEL,BERGMAN,PVC BORU İÇ.(HO7Z,O7Z1) İLETK.KOLON-BESLEME HATTI TESİSİ | m | 6 - Elektrik tesisatı ve aydınlatma
880-3197 | 10X1.5MM2 LIH (ST)H HALOJEN FREE SİNYAL VE KUMANDA KABLOSU | m | 6 - Elektrik tesisatı ve aydınlatma
791-644 | 10X1.5RE ALEVE DAYANIKLI N2XHFE 180 0.6/1KV KABLO | m | 6 - Elektrik tesisatı ve aydınlatma
791-799 | 10X2,5 MM² YÜKSEK ISIYA DAYANIKLI SİLİKON YALITIMLI KABLOLAR | m | 6 - Elektrik tesisatı ve aydınlatma
880-3212 | 10X2.5MM2 LIH (ST)H HALOJEN FREE SİNYAL VE KUMANDA KABLOSU | m | 6 - Elektrik tesisatı ve aydınlatma
791-645 | 10X2.5RE ALEVE DAYANIKLI N2XHFE 180 0.6/1KV KABLO | m | 6 - Elektrik tesisatı ve aydınlatma
880-4005 | 10X2X0,8+0,8 MM2 LIH(ST)H HALOJEN FREE SİNYAL VE KUMANDA KABLOSU (VDE 0815) | m | 6 - Elektrik tesisatı ve aydınlatma
880-208 | 10X2X0.8+0.8 J-Y (ST) YANGIN ALARM KABLOLARI | m | 6 - Elektrik tesisatı ve aydınlatma
880-4015 | 10X2X1,5+0,8 MM2 LIH(ST)H HALOJEN FREE SİNYAL VE KUMANDA KABLOSU (VDE 0815) | m | 6 - Elektrik tesisatı ve aydınlatma
880-246 | 10X2X1.5+1.5 J-Y (ST) YANGIN ALARM KABLOLARI | m | 6 - Elektrik tesisatı ve aydınlatma
880-4010 | 10X2X1+0,8 MM2 LIH(ST)H HALOJEN FREE SİNYAL VE KUMANDA KABLOSU (VDE 0815) | m | 6 - Elektrik tesisatı ve aydınlatma
880-227 | 10X2X1+1 J-Y (ST) YANGIN ALARM KABLOLARI | m | 6 - Elektrik tesisatı ve aydınlatma
880-265 | 10X2X2.5+2.5 J-Y (ST) YANGIN ALARM KABLOLARI | m | 6 - Elektrik tesisatı ve aydınlatma
833-313 | 11 ÇEVRİMLİ ADRESLİ YANGIN ALARM SANTRALİ, EN AZ 1320 ADRES KAPASİTELİ. | Ad | 6 - Elektrik tesisatı ve aydınlatma
840-141 | 12 " FULL RANGE HOPARLÖR | Ad | 6 - Elektrik tesisatı ve aydınlatma
840-122 | 12 " MONİTÖR HOPARLÖR | Ad | 6 - Elektrik tesisatı ve aydınlatma
833-213 | 12 BÖLGEYE KADAR (DAHİL) KONVANSİYONEL TİP YANGIN İHBAR SANTRALI VE MONTAJI | Ad | 6 - Elektrik tesisatı ve aydınlatma
880-611 | 12 CORE MM DAHİLİ TİP F/O KABLO MULTİ MODE FİBER OPTİK KABLO | m | 6 - Elektrik tesisatı ve aydınlatma
880-611 | 12 CORE MM DAHİLİ TİP F/O KABLO MULTİ MODE FİBER OPTİK KABLO | m | 6 - Elektrik tesisatı ve aydınlatma
880-605 | 12 CORE MM ZIRHLI F/O KABLO MULTİ MODE FİBER OPTİK KABLO | m | 6 - Elektrik tesisatı ve aydınlatma
880-605 | 12 CORE MM ZIRHLI F/O KABLO MULTİ MODE FİBER OPTİK KABLO | m | 6 - Elektrik tesisatı ve aydınlatma
880-624 | 12 CORE SM DAHİLİ TİP F/O KABLO | m | 6 - Elektrik tesisatı ve aydınlatma
880-624 | 12 CORE SM DAHİLİ TİP F/O KABLO | m | 6 - Elektrik tesisatı ve aydınlatma
880-618 | 12 CORE SM ZIRHLI F/O KABLO | m | 6 - Elektrik tesisatı ve aydınlatma
880-618 | 12 CORE SM ZIRHLI F/O KABLO | m | 6 - Elektrik tesisatı ve aydınlatma
833-314 | 12 ÇEVRİMLİ ADRESLİ YANGIN ALARM SANTRALİ, EN AZ 1440 ADRES KAPASİTELİ. | Ad | 6 - Elektrik tesisatı ve aydınlatma
880-891 | 12 FİBER KAPASİTELİ FC/MM DUVAR TİPİ TERMİNASYON BİRİMİ | Ad | 6 - Elektrik tesisatı ve aydınlatma
880-891 | 12 FİBER KAPASİTELİ FC/MM DUVAR TİPİ TERMİNASYON BİRİMİ | Ad | 6 - Elektrik tesisatı ve aydınlatma
880-734 | 12 FİBER KAPASİTELİ FC/MM RAK TİPİ FİBER OPTİK TERMİNASYON BİRİMİ | Ad | 6 - Elektrik tesisatı ve aydınlatma
880-734 | 12 FİBER KAPASİTELİ FC/MM RAK TİPİ FİBER OPTİK TERMİNASYON BİRİMİ | Ad | 6 - Elektrik tesisatı ve aydınlatma
880-926 | 12 FİBER KAPASİTELİ FC/SM DUVAR TİPİ TERMİNASYON BİRİMİ | Ad | 6 - Elektrik tesisatı ve aydınlatma
880-926 | 12 FİBER KAPASİTELİ FC/SM DUVAR TİPİ TERMİNASYON BİRİMİ | Ad | 6 - Elektrik tesisatı ve aydınlatma
880-758 | 12 FİBER KAPASİTELİ FC/SM RAK TİPİ FİBER OPTİK TERMİNASYON BİRİMİ | Ad | 6 - Elektrik tesisatı ve aydınlatma
880-758 | 12 FİBER KAPASİTELİ FC/SM RAK TİPİ FİBER OPTİK TERMİNASYON BİRİMİ | Ad | 6 - Elektrik tesisatı ve aydınlatma
880-905 | 12 FİBER KAPASİTELİ LC/MM DUVAR TİPİ TERMİNASYON BİRİMİ | Ad | 6 - Elektrik tesisatı ve aydınlatma
880-905 | 12 FİBER KAPASİTELİ LC/MM DUVAR TİPİ TERMİNASYON BİRİMİ | Ad | 6 - Elektrik tesisatı ve aydınlatma
880-743 | 12 FİBER KAPASİTELİ LC/MM RAK TİPİ FİBER OPTİK TERMİNASYON BİRİMİ | Ad | 6 - Elektrik tesisatı ve aydınlatma
880-743 | 12 FİBER KAPASİTELİ LC/MM RAK TİPİ FİBER OPTİK TERMİNASYON BİRİMİ | Ad | 6 - Elektrik tesisatı ve aydınlatma
880-872 | 12 FİBER KAPASİTELİ LC/SM DUVAR TİPİ TERMİNASYON BİRİMİ | Ad | 6 - Elektrik tesisatı ve aydınlatma
880-940 | 12 FİBER KAPASİTELİ LC/SM DUVAR TİPİ TERMİNASYON BİRİMİ | Ad | 6 - Elektrik tesisatı ve aydınlatma
880-940 | 12 FİBER KAPASİTELİ LC/SM DUVAR TİPİ TERMİNASYON BİRİMİ | Ad | 6 - Elektrik tesisatı ve aydınlatma
880-872 | 12 FİBER KAPASİTELİ LC/SM DUVAR TİPİ TERMİNASYON BİRİMİ | Ad | 6 - Elektrik tesisatı ve aydınlatma
880-767 | 12 FİBER KAPASİTELİ LC/SM RAK TİPİ FİBER OPTİK TERMİNASYON BİRİMİ | Ad | 6 - Elektrik tesisatı ve aydınlatma
880-767 | 12 FİBER KAPASİTELİ LC/SM RAK TİPİ FİBER OPTİK TERMİNASYON BİRİMİ | Ad | 6 - Elektrik tesisatı ve aydınlatma
880-898 | 12 FİBER KAPASİTELİ MTRJ/MM DUVAR TİPİ TERMİNASYON BİRİMİ | Ad | 6 - Elektrik tesisatı ve aydınlatma
880-898 | 12 FİBER KAPASİTELİ MTRJ/MM DUVAR TİPİ TERMİNASYON BİRİMİ | Ad | 6 - Elektrik tesisatı ve aydınlatma
880-738 | 12 FİBER KAPASİTELİ MTRJ/MM RAK TİPİ FİBER OPTİK TERMİNASYON BİRİMİ | Ad | 6 - Elektrik tesisatı ve aydınlatma
880-738 | 12 FİBER KAPASİTELİ MTRJ/MM RAK TİPİ FİBER OPTİK TERMİNASYON BİRİMİ | Ad | 6 - Elektrik tesisatı ve aydınlatma
880-868 | 12 FİBER KAPASİTELİ MTRJ/SM DUVAR TİPİ TERMİNASYON BİRİMİ | Ad | 6 - Elektrik tesisatı ve aydınlatma
880-933 | 12 FİBER KAPASİTELİ MTRJ/SM DUVAR TİPİ TERMİNASYON BİRİMİ | Ad | 6 - Elektrik tesisatı ve aydınlatma
880-933 | 12 FİBER KAPASİTELİ MTRJ/SM DUVAR TİPİ TERMİNASYON BİRİMİ | Ad | 6 - Elektrik tesisatı ve aydınlatma
880-868 | 12 FİBER KAPASİTELİ MTRJ/SM DUVAR TİPİ TERMİNASYON BİRİMİ | Ad | 6 - Elektrik tesisatı ve aydınlatma
880-762 | 12 FİBER KAPASİTELİ MTRJ/SM RAK TİPİ FİBER OPTİK TERMİNASYON BİRİMİ | Ad | 6 - Elektrik tesisatı ve aydınlatma
880-762 | 12 FİBER KAPASİTELİ MTRJ/SM RAK TİPİ FİBER OPTİK TERMİNASYON BİRİMİ | Ad | 6 - Elektrik tesisatı ve aydınlatma
880-884 | 12 FİBER KAPASİTELİ SC/MM DUVAR TİPİ TERMİNASYON BİRİMİ | Ad | 6 - Elektrik tesisatı ve aydınlatma
880-884 | 12 FİBER KAPASİTELİ SC/MM DUVAR TİPİ TERMİNASYON BİRİMİ | Ad | 6 - Elektrik tesisatı ve aydınlatma
880-729 | 12 FİBER KAPASİTELİ SC/MM RAK TİPİ FİBER OPTİK TERMİNASYON BİRİMİ | Ad | 6 - Elektrik tesisatı ve aydınlatma
880-729 | 12 FİBER KAPASİTELİ SC/MM RAK TİPİ FİBER OPTİK TERMİNASYON BİRİMİ | Ad | 6 - Elektrik tesisatı ve aydınlatma
880-865 | 12 FİBER KAPASİTELİ SC/SM DUVAR TİPİ TERMİNASYON BİRİMİ | Ad | 6 - Elektrik tesisatı ve aydınlatma
880-919 | 12 FİBER KAPASİTELİ SC/SM DUVAR TİPİ TERMİNASYON BİRİMİ | Ad | 6 - Elektrik tesisatı ve aydınlatma
880-919 | 12 FİBER KAPASİTELİ SC/SM DUVAR TİPİ TERMİNASYON BİRİMİ | Ad | 6 - Elektrik tesisatı ve aydınlatma
880-865 | 12 FİBER KAPASİTELİ SC/SM DUVAR TİPİ TERMİNASYON BİRİMİ | Ad | 6 - Elektrik tesisatı ve aydınlatma
880-753 | 12 FİBER KAPASİTELİ SC/SM RAK TİPİ FİBER OPTİK TERMİNASYON BİRİMİ | Ad | 6 - Elektrik tesisatı ve aydınlatma
880-753 | 12 FİBER KAPASİTELİ SC/SM RAK TİPİ FİBER OPTİK TERMİNASYON BİRİMİ | Ad | 6 - Elektrik tesisatı ve aydınlatma
880-877 | 12 FİBER KAPASİTELİ ST/MM DUVAR TİPİ TERMİNASYON BİRİMİ | Ad | 6 - Elektrik tesisatı ve aydınlatma
880-877 | 12 FİBER KAPASİTELİ ST/MM DUVAR TİPİ TERMİNASYON BİRİMİ | Ad | 6 - Elektrik tesisatı ve aydınlatma
880-724 | 12 FİBER KAPASİTELİ ST/MM RAK TİPİ FİBER OPTİK TERMİNASYON BİRİMİ | Ad | 6 - Elektrik tesisatı ve aydınlatma
880-724 | 12 FİBER KAPASİTELİ ST/MM RAK TİPİ FİBER OPTİK TERMİNASYON BİRİMİ | Ad | 6 - Elektrik tesisatı ve aydınlatma
880-912 | 12 FİBER KAPASİTELİ ST/SM DUVAR TİPİ TERMİNASYON BİRİMİ | Ad | 6 - Elektrik tesisatı ve aydınlatma
880-912 | 12 FİBER KAPASİTELİ ST/SM DUVAR TİPİ TERMİNASYON BİRİMİ | Ad | 6 - Elektrik tesisatı ve aydınlatma
880-748 | 12 FİBER KAPASİTELİ ST/SM RAK TİPİ FİBER OPTİK TERMİNASYON BİRİMİ | Ad | 6 - Elektrik tesisatı ve aydınlatma
880-748 | 12 FİBER KAPASİTELİ ST/SM RAK TİPİ FİBER OPTİK TERMİNASYON BİRİMİ | Ad | 6 - Elektrik tesisatı ve aydınlatma
838-211 | 12 KANAL SES KONTROL VE KAYIT MİKSERİ | Ad | 6 - Elektrik tesisatı ve aydınlatma
840-222 | 12 KANALLI DİGİTAL DİMMER | Ad | 6 - Elektrik tesisatı ve aydınlatma
833-381 | 12 YANGIN TELEFONU KAPASİTELİ ADRESLİ YANGIN ALARM SİSTEMİ YANGIN TELEFONU KONTROL MODÜLÜ | Ad | 6 - Elektrik tesisatı ve aydınlatma
755-105 | 120 KVA 10 DAKİKAYA KADAR AKÜ BESLEME SÜRELİ, EN AZ %50 GÜÇ ARTIŞ KAPASİTELİ MODÜLER KESİNTİSİZ GÜÇ KAYNAĞI | Ad | 6 - Elektrik tesisatı ve aydınlatma
755-155 | 120 KVA 20 DAKİKAYA KADAR AKÜ BESLEME SÜRELİ, EN AZ %50 GÜÇ ARTIŞ KAPASİTELİ MODÜLER KESİNTİSİZ GÜÇ KAYNAĞI | Ad | 6 - Elektrik tesisatı ve aydınlatma
752-110 | 120 KVA KESİNTİSİZ GÜÇ KAYNAĞI İÇİN MEKANİK BY-PASS (HARİCİ-PANOSU DAHİL) | Ad | 6 - Elektrik tesisatı ve aydınlatma
753-109 | 120 KVA KESİNTİSİZ GÜÇ KAYNAĞI İÇİN PARALELLEME KİTİ | Ad | 6 - Elektrik tesisatı ve aydınlatma
782-202 | 120 MM GENİŞLİKTE 2 GÖZLÜ ŞAP ALTI KABLO KANALLARI | Kg | 6 - Elektrik tesisatı ve aydınlatma
782-208 | 120 MM GENİŞLİKTE 2 GÖZLÜ ŞAP ALTI KABLO KANALLARI | Kg | 6 - Elektrik tesisatı ve aydınlatma
782-214 | 120 MM GENİŞLİKTE 2 GÖZLÜ ŞAP ALTI KABLO KANALLARI | Kg | 6 - Elektrik tesisatı ve aydınlatma
833-1310 | 120 W (RMS) GÜÇ AMFİSİ | Ad | 6 - Elektrik tesisatı ve aydınlatma
791-800 | 12X0,5 MM² YÜKSEK ISIYA DAYANIKLI SİLİKON YALITIMLI KABLOLAR | m | 6 - Elektrik tesisatı ve aydınlatma
791-801 | 12X0,75 MM² YÜKSEK ISIYA DAYANIKLI SİLİKON YALITIMLI KABLOLAR | m | 6 - Elektrik tesisatı ve aydınlatma
880-3110 | 12X0.14MM2 LIH (ST)H HALOJEN FREE SİNYAL VE KUMANDA KABLOSU | m | 6 - Elektrik tesisatı ve aydınlatma
880-3124 | 12X0.25MM2 LIH (ST)H HALOJEN FREE SİNYAL VE KUMANDA KABLOSU | m | 6 - Elektrik tesisatı ve aydınlatma
880-3138 | 12X0.34MM2 LIH (ST)H HALOJEN FREE SİNYAL VE KUMANDA KABLOSU | m | 6 - Elektrik tesisatı ve aydınlatma
880-3153 | 12X0.50MM2 LIH (ST)H HALOJEN FREE SİNYAL VE KUMANDA KABLOSU | m | 6 - Elektrik tesisatı ve aydınlatma
880-3168 | 12X0.75MM2 LIH (ST)H HALOJEN FREE SİNYAL VE KUMANDA KABLOSU | m | 6 - Elektrik tesisatı ve aydınlatma
791-802 | 12X1,0 MM² YÜKSEK ISIYA DAYANIKLI SİLİKON YALITIMLI KABLOLAR | m | 6 - Elektrik tesisatı ve aydınlatma
791-803 | 12X1,5 MM² YÜKSEK ISIYA DAYANIKLI SİLİKON YALITIMLI KABLOLAR | m | 6 - Elektrik tesisatı ve aydınlatma
880-3183 | 12X1.0MM2 LIH (ST)H HALOJEN FREE SİNYAL VE KUMANDA KABLOSU | m | 6 - Elektrik tesisatı ve aydınlatma
791-433 | 12X1.5 MM2 1KV YERALTI KABL.BESLEME HATTI (N2XH) | m | 6 - Elektrik tesisatı ve aydınlatma
791-134 | 12X1.5 MM2 P.26 PEŞEL,BERGMAN,PVC BORU İÇ.(HO7Z,O7Z1) İLETK.KOLON-BESLEME HATTI TESİSİ | m | 6 - Elektrik tesisatı ve aydınlatma
880-3198 | 12X1.5MM2 LIH (ST)H HALOJEN FREE SİNYAL VE KUMANDA KABLOSU | m | 6 - Elektrik tesisatı ve aydınlatma
791-646 | 12X1.5RE ALEVE DAYANIKLI N2XHFE 180 0.6/1KV KABLO | m | 6 - Elektrik tesisatı ve aydınlatma
791-804 | 12X2,5 MM² YÜKSEK ISIYA DAYANIKLI SİLİKON YALITIMLI KABLOLAR | m | 6 - Elektrik tesisatı ve aydınlatma
880-3213 | 12X2.5MM2 LIH (ST)H HALOJEN FREE SİNYAL VE KUMANDA KABLOSU | m | 6 - Elektrik tesisatı ve aydınlatma
791-647 | 12X2.5RE ALEVE DAYANIKLI N2XHFE 180 0.6/1KV KABLO | m | 6 - Elektrik tesisatı ve aydınlatma
880-209 | 12X2X0.8+0.8 J-Y (ST) YANGIN ALARM KABLOLARI | m | 6 - Elektrik tesisatı ve aydınlatma
880-247 | 12X2X1.5+1.5 J-Y (ST) YANGIN ALARM KABLOLARI | m | 6 - Elektrik tesisatı ve aydınlatma
880-228 | 12X2X1+1 J-Y (ST) YANGIN ALARM KABLOLARI | m | 6 - Elektrik tesisatı ve aydınlatma
880-266 | 12X2X2.5+2.5 J-Y (ST) YANGIN ALARM KABLOLARI | m | 6 - Elektrik tesisatı ve aydınlatma
833-315 | 13 ÇEVRİMLİ ADRESLİ YANGIN ALARM SANTRALİ, EN AZ 1560 ADRES KAPASİTELİ. | Ad | 6 - Elektrik tesisatı ve aydınlatma
833-316 | 14 ÇEVRİMLİ ADRESLİ YANGIN ALARM SANTRALİ, EN AZ 1680 ADRES KAPASİTELİ. | Ad | 6 - Elektrik tesisatı ve aydınlatma
845-106 | 14 ELEMANLI TELEVİZYON ANTENİ | Ad | 6 - Elektrik tesisatı ve aydınlatma
755-106 | 140 KVA 10 DAKİKAYA KADAR AKÜ BESLEME SÜRELİ, EN AZ %50 GÜÇ ARTIŞ KAPASİTELİ MODÜLER KESİNTİSİZ GÜÇ KAYNAĞI | Ad | 6 - Elektrik tesisatı ve aydınlatma
755-156 | 140 KVA 20 DAKİKAYA KADAR AKÜ BESLEME SÜRELİ, EN AZ %50 GÜÇ ARTIŞ KAPASİTELİ MODÜLER KESİNTİSİZ GÜÇ KAYNAĞI | Ad | 6 - Elektrik tesisatı ve aydınlatma
791-805 | 14X0,5 MM² YÜKSEK ISIYA DAYANIKLI SİLİKON YALITIMLI KABLOLAR | m | 6 - Elektrik tesisatı ve aydınlatma
791-806 | 14X0,75 MM² YÜKSEK ISIYA DAYANIKLI SİLİKON YALITIMLI KABLOLAR | m | 6 - Elektrik tesisatı ve aydınlatma
880-3111 | 14X0.14MM2 LIH (ST)H HALOJEN FREE SİNYAL VE KUMANDA KABLOSU | m | 6 - Elektrik tesisatı ve aydınlatma
880-3125 | 14X0.25MM2 LIH (ST)H HALOJEN FREE SİNYAL VE KUMANDA KABLOSU | m | 6 - Elektrik tesisatı ve aydınlatma
880-3139 | 14X0.34MM2 LIH (ST)H HALOJEN FREE SİNYAL VE KUMANDA KABLOSU | m | 6 - Elektrik tesisatı ve aydınlatma
880-3154 | 14X0.50MM2 LIH (ST)H HALOJEN FREE SİNYAL VE KUMANDA KABLOSU | m | 6 - Elektrik tesisatı ve aydınlatma
880-3169 | 14X0.75MM2 LIH (ST)H HALOJEN FREE SİNYAL VE KUMANDA KABLOSU | m | 6 - Elektrik tesisatı ve aydınlatma
791-807 | 14X1, MM² YÜKSEK ISIYA DAYANIKLI SİLİKON YALITIMLI KABLOLAR | m | 6 - Elektrik tesisatı ve aydınlatma
791-808 | 14X1,5 MM² YÜKSEK ISIYA DAYANIKLI SİLİKON YALITIMLI KABLOLAR | m | 6 - Elektrik tesisatı ve aydınlatma
880-3184 | 14X1.0MM2 LIH (ST)H HALOJEN FREE SİNYAL VE KUMANDA KABLOSU | m | 6 - Elektrik tesisatı ve aydınlatma
791-434 | 14X1.5 MM2 1KV YERALTI KABL.BESLEME HATTI (N2XH) | m | 6 - Elektrik tesisatı ve aydınlatma
791-135 | 14X1.5 MM2 P.26 PEŞEL,BERGMAN,PVC BORU İÇ.(HO7Z,O7Z1) İLETK.KOLON-BESLEME HATTI TESİSİ | m | 6 - Elektrik tesisatı ve aydınlatma
880-3199 | 14X1.5MM2 LIH (ST)H HALOJEN FREE SİNYAL VE KUMANDA KABLOSU | m | 6 - Elektrik tesisatı ve aydınlatma
791-809 | 14X2,5 MM² YÜKSEK ISIYA DAYANIKLI SİLİKON YALITIMLI KABLOLAR | m | 6 - Elektrik tesisatı ve aydınlatma
880-3214 | 14X2.5MM2 LIH (ST)H HALOJEN FREE SİNYAL VE KUMANDA KABLOSU | m | 6 - Elektrik tesisatı ve aydınlatma
880-210 | 14X2X0.8+0.8 J-Y (ST) YANGIN ALARM KABLOLARI | m | 6 - Elektrik tesisatı ve aydınlatma
880-248 | 14X2X1.5+1.5 J-Y (ST) YANGIN ALARM KABLOLARI | m | 6 - Elektrik tesisatı ve aydınlatma
880-229 | 14X2X1+1 J-Y (ST) YANGIN ALARM KABLOLARI | m | 6 - Elektrik tesisatı ve aydınlatma
880-267 | 14X2X2.5+2.5 J-Y (ST) YANGIN ALARM KABLOLARI | m | 6 - Elektrik tesisatı ve aydınlatma
840-142 | 15 " FULL RANGE HOPARLÖR | Ad | 6 - Elektrik tesisatı ve aydınlatma
840-123 | 15 " MONİTÖR HOPARLÖR | Ad | 6 - Elektrik tesisatı ve aydınlatma
840-131 | 15 "SUBWOOFER HOPARLÖR | Ad | 6 - Elektrik tesisatı ve aydınlatma
833-317 | 15 ÇEVRİMLİ ADRESLİ YANGIN ALARM SANTRALİ, EN AZ 1800 ADRES KAPASİTELİ. | Ad | 6 - Elektrik tesisatı ve aydınlatma
752-102 | 15 KVA KESİNTİSİZ GÜÇ KAYNAĞI İÇİN MEKANİK BY-PASS (HARİCİ-PANOSU DAHİL) | Ad | 6 - Elektrik tesisatı ve aydınlatma
753-102 | 15 KVA KESİNTİSİZ GÜÇ KAYNAĞI İÇİN PARALELLEME KİTİ | Ad | 6 - Elektrik tesisatı ve aydınlatma
833-214 | 16 BÖLGEYE KADAR (DAHİL) KONVANSİYONEL TİP YANGIN İHBAR SANTRALI VE MONTAJI | Ad | 6 - Elektrik tesisatı ve aydınlatma
833-318 | 16 ÇEVRİMLİ ADRESLİ YANGIN ALARM SANTRALİ, EN AZ 1920 ADRES KAPASİTELİ. | Ad | 6 - Elektrik tesisatı ve aydınlatma
838-212 | 16 KANAL SES KONTROL VE KAYIT MİKSERİ | Ad | 6 - Elektrik tesisatı ve aydınlatma
833-454 | 16 SANTRAL İÇİN ADRESLİ YANGIN ALGILAMA SİSTEMİ GRAFİKSEL İZLEME/YÖNETİM YAZILIMI VE DONANIMI | Ad | 6 - Elektrik tesisatı ve aydınlatma
833-484 | 16 SANTRAL İÇİN YANGIN ALGILAMA ALGILAMA VE İHBAR SİSTEMİNİN CCTV SİSTEMİ İLE ENTEGRASYON YAZILIMI VE DONANIMI | Ad | 6 - Elektrik tesisatı ve aydınlatma
833-382 | 16 YANGIN TELEFONU KAPASİTELİ ADRESLİ YANGIN ALARM SİSTEMİ YANGIN TELEFONU KONTROL MODÜLÜ | Ad | 6 - Elektrik tesisatı ve aydınlatma
755-107 | 160 KVA 10 DAKİKAYA KADAR AKÜ BESLEME SÜRELİ, EN AZ %50 GÜÇ ARTIŞ KAPASİTELİ MODÜLER KESİNTİSİZ GÜÇ KAYNAĞI | Ad | 6 - Elektrik tesisatı ve aydınlatma
755-157 | 160 KVA 20 DAKİKAYA KADAR AKÜ BESLEME SÜRELİ, EN AZ %50 GÜÇ ARTIŞ KAPASİTELİ MODÜLER KESİNTİSİZ GÜÇ KAYNAĞI | Ad | 6 - Elektrik tesisatı ve aydınlatma
752-111 | 160 KVA KESİNTİSİZ GÜÇ KAYNAĞI İÇİN MEKANİK BY-PASS (HARİCİ-PANOSU DAHİL) | Ad | 6 - Elektrik tesisatı ve aydınlatma
753-110 | 160 KVA KESİNTİSİZ GÜÇ KAYNAĞI İÇİN PARALELLEME KİTİ | Ad | 6 - Elektrik tesisatı ve aydınlatma
782-215 | 160 MM GENİŞLİKTE 2 GÖZLÜ ŞAP ALTI KABLO KANALLARI | Kg | 6 - Elektrik tesisatı ve aydınlatma
782-209 | 160 MM GENİŞLİKTE 2 GÖZLÜ ŞAP ALTI KABLO KANALLARI | Kg | 6 - Elektrik tesisatı ve aydınlatma
782-203 | 160 MM GENİŞLİKTE 2 GÖZLÜ ŞAP ALTI KABLO KANALLARI | Kg | 6 - Elektrik tesisatı ve aydınlatma
739-201 | 16-20 MM PE HFFR HALOJENSİZ ALEV YAYMAZ ELEKTRİK TESİSAT BORUSU | m | 6 - Elektrik tesisatı ve aydınlatma
791-810 | 16X0,5 MM² YÜKSEK ISIYA DAYANIKLI SİLİKON YALITIMLI KABLOLAR | m | 6 - Elektrik tesisatı ve aydınlatma
791-811 | 16X0,75 MM² YÜKSEK ISIYA DAYANIKLI SİLİKON YALITIMLI KABLOLAR | m | 6 - Elektrik tesisatı ve aydınlatma
880-3112 | 16X0.14MM2 LIH (ST)H HALOJEN FREE SİNYAL VE KUMANDA KABLOSU | m | 6 - Elektrik tesisatı ve aydınlatma
880-3126 | 16X0.25MM2 LIH (ST)H HALOJEN FREE SİNYAL VE KUMANDA KABLOSU | m | 6 - Elektrik tesisatı ve aydınlatma
880-3140 | 16X0.34MM2 LIH (ST)H HALOJEN FREE SİNYAL VE KUMANDA KABLOSU | m | 6 - Elektrik tesisatı ve aydınlatma
880-3155 | 16X0.50MM2 LIH (ST)H HALOJEN FREE SİNYAL VE KUMANDA KABLOSU | m | 6 - Elektrik tesisatı ve aydınlatma
880-3170 | 16X0.75MM2 LIH (ST)H HALOJEN FREE SİNYAL VE KUMANDA KABLOSU | m | 6 - Elektrik tesisatı ve aydınlatma
791-812 | 16X1 MM² YÜKSEK ISIYA DAYANIKLI SİLİKON YALITIMLI KABLOLAR | m | 6 - Elektrik tesisatı ve aydınlatma
791-813 | 16X1,5 MM² YÜKSEK ISIYA DAYANIKLI SİLİKON YALITIMLI KABLOLAR | m | 6 - Elektrik tesisatı ve aydınlatma
880-3185 | 16X1.0MM2 LIH (ST)H HALOJEN FREE SİNYAL VE KUMANDA KABLOSU | m | 6 - Elektrik tesisatı ve aydınlatma
791-136 | 16X1.5 MM2 P.37 PEŞEL,BERGMAN,PVC BORU İÇ.(HO7Z,O7Z1) İLETK.KOLON-BESLEME HATTI TESİSİ | m | 6 - Elektrik tesisatı ve aydınlatma
880-3200 | 16X1.5MM2 LIH (ST)H HALOJEN FREE SİNYAL VE KUMANDA KABLOSU | m | 6 - Elektrik tesisatı ve aydınlatma
791-814 | 16X2,5 MM² YÜKSEK ISIYA DAYANIKLI SİLİKON YALITIMLI KABLOLAR | m | 6 - Elektrik tesisatı ve aydınlatma
880-3215 | 16X2.5MM2 LIH (ST)H HALOJEN FREE SİNYAL VE KUMANDA KABLOSU | m | 6 - Elektrik tesisatı ve aydınlatma
880-211 | 16X2X0.8+0.8 J-Y (ST) YANGIN ALARM KABLOLARI | m | 6 - Elektrik tesisatı ve aydınlatma
880-249 | 16X2X1.5+1.5 J-Y (ST) YANGIN ALARM KABLOLARI | m | 6 - Elektrik tesisatı ve aydınlatma
880-230 | 16X2X1+1 J-Y (ST) YANGIN ALARM KABLOLARI | m | 6 - Elektrik tesisatı ve aydınlatma
880-268 | 16X2X2.5+2.5 J-Y (ST) YANGIN ALARM KABLOLARI | m | 6 - Elektrik tesisatı ve aydınlatma
845-107 | 17 ELEMANLI TELEVİZYON ANTENİ | Ad | 6 - Elektrik tesisatı ve aydınlatma
840-132 | 18 "SUBWOOFER HOPARLÖR | Ad | 6 - Elektrik tesisatı ve aydınlatma
755-108 | 180 KVA 10 DAKİKAYA KADAR AKÜ BESLEME SÜRELİ, EN AZ %50 GÜÇ ARTIŞ KAPASİTELİ MODÜLER KESİNTİSİZ GÜÇ KAYNAĞI | Ad | 6 - Elektrik tesisatı ve aydınlatma
755-158 | 180 KVA 20 DAKİKAYA KADAR AKÜ BESLEME SÜRELİ, EN AZ %50 GÜÇ ARTIŞ KAPASİTELİ MODÜLER KESİNTİSİZ GÜÇ KAYNAĞI | Ad | 6 - Elektrik tesisatı ve aydınlatma
742-129 | 180º DUVAR TİPİ SIVA ÜSTÜ HAREKET SENSÖRÜ | Ad | 6 - Elektrik tesisatı ve aydınlatma
742-127 | 180º HAREKET SENSÖRLÜ DUVAR TİPİ ARMATÜR | Ad | 6 - Elektrik tesisatı ve aydınlatma
791-815 | 18X0,5 MM² YÜKSEK ISIYA DAYANIKLI SİLİKON YALITIMLI KABLOLAR | m | 6 - Elektrik tesisatı ve aydınlatma
791-816 | 18X0,75 MM² YÜKSEK ISIYA DAYANIKLI SİLİKON YALITIMLI KABLOLAR | m | 6 - Elektrik tesisatı ve aydınlatma
880-3113 | 18X0.14MM2 LIH (ST)H HALOJEN FREE SİNYAL VE KUMANDA KABLOSU | m | 6 - Elektrik tesisatı ve aydınlatma
880-3127 | 18X0.25MM2 LIH (ST)H HALOJEN FREE SİNYAL VE KUMANDA KABLOSU | m | 6 - Elektrik tesisatı ve aydınlatma
880-3141 | 18X0.34MM2 LIH (ST)H HALOJEN FREE SİNYAL VE KUMANDA KABLOSU | m | 6 - Elektrik tesisatı ve aydınlatma
880-3156 | 18X0.50MM2 LIH (ST)H HALOJEN FREE SİNYAL VE KUMANDA KABLOSU | m | 6 - Elektrik tesisatı ve aydınlatma
880-3171 | 18X0.75MM2 LIH (ST)H HALOJEN FREE SİNYAL VE KUMANDA KABLOSU | m | 6 - Elektrik tesisatı ve aydınlatma
791-817 | 18X1 MM² YÜKSEK ISIYA DAYANIKLI SİLİKON YALITIMLI KABLOLAR | m | 6 - Elektrik tesisatı ve aydınlatma
791-818 | 18X1,5 MM² YÜKSEK ISIYA DAYANIKLI SİLİKON YALITIMLI KABLOLAR | m | 6 - Elektrik tesisatı ve aydınlatma
880-3186 | 18X1.0MM2 LIH (ST)H HALOJEN FREE SİNYAL VE KUMANDA KABLOSU | m | 6 - Elektrik tesisatı ve aydınlatma
791-137 | 18X1.5 MM2 P.37 PEŞEL,BERGMAN,PVC BORU İÇ.(HO7Z,O7Z1) İLETK.KOLON-BESLEME HATTI TESİSİ | m | 6 - Elektrik tesisatı ve aydınlatma
880-3201 | 18X1.5MM2 LIH (ST)H HALOJEN FREE SİNYAL VE KUMANDA KABLOSU | m | 6 - Elektrik tesisatı ve aydınlatma
791-819 | 18X2,5 MM² YÜKSEK ISIYA DAYANIKLI SİLİKON YALITIMLI KABLOLAR | m | 6 - Elektrik tesisatı ve aydınlatma
880-3216 | 18X2.5MM2 LIH (ST)H HALOJEN FREE SİNYAL VE KUMANDA KABLOSU | m | 6 - Elektrik tesisatı ve aydınlatma
791-435 | 19X1.5 MM2 1KV YERALTI KABL.BESLEME HATTI (N2XH) | m | 6 - Elektrik tesisatı ve aydınlatma
791-648 | 19X1.5RE ALEVE DAYANIKLI N2XHFE 180 0.6/1KV KABLO | m | 6 - Elektrik tesisatı ve aydınlatma
791-649 | 19X2.5RE ALEVE DAYANIKLI N2XHFE 180 0.6/1KV KABLO | m | 6 - Elektrik tesisatı ve aydınlatma
724-705 | 1FAZLI NÖTR KESMELİ ANAHTARLI OTOMATİK SİGORTA 16 A. (10KA) (TS 5018-1 EN 60898-1) | Ad | 6 - Elektrik tesisatı ve aydınlatma
724-405 | 1FAZLI NÖTR KESMELİ ANAHTARLI OTOMATİK SİGORTA 16 A. (3KA) ( TS 5018-1 EN 60898-1 ) | Ad | 6 - Elektrik tesisatı ve aydınlatma
724-605 | 1FAZLI NÖTR KESMELİ ANAHTARLI OTOMATİK SİGORTA 16 A. (6KA) (TS 5018-1 EN 60898-1) | Ad | 6 - Elektrik tesisatı ve aydınlatma
727-540 | 1KV Y.ALTI KABLOLARI İLE KOLON VE BESLEME HATTII 1*10 MM2 NYY (TS IEC 60502-1) | m | 6 - Elektrik tesisatı ve aydınlatma
727-547 | 1KV Y.ALTI KABLOLARI İLE KOLON VE BESLEME HATTII 1*120 MM2 NYY (TS IEC 60502-1) | m | 6 - Elektrik tesisatı ve aydınlatma
727-548 | 1KV Y.ALTI KABLOLARI İLE KOLON VE BESLEME HATTII 1*150 MM2 NYY (TS IEC 60502-1) | m | 6 - Elektrik tesisatı ve aydınlatma
727-541 | 1KV Y.ALTI KABLOLARI İLE KOLON VE BESLEME HATTII 1*16 MM2 NYY (TS IEC 60502-1) | m | 6 - Elektrik tesisatı ve aydınlatma
727-549 | 1KV Y.ALTI KABLOLARI İLE KOLON VE BESLEME HATTII 1*185 MM2 NYY (TS IEC 60502-1) | m | 6 - Elektrik tesisatı ve aydınlatma
727-550 | 1KV Y.ALTI KABLOLARI İLE KOLON VE BESLEME HATTII 1*240 MM2 NYY (TS IEC 60502-1) | m | 6 - Elektrik tesisatı ve aydınlatma
727-542 | 1KV Y.ALTI KABLOLARI İLE KOLON VE BESLEME HATTII 1*25 MM2 NYY (TS IEC 60502-1) | m | 6 - Elektrik tesisatı ve aydınlatma
727-543 | 1KV Y.ALTI KABLOLARI İLE KOLON VE BESLEME HATTII 1*35 MM2 NYY (TS IEC 60502-1) | m | 6 - Elektrik tesisatı ve aydınlatma
727-544 | 1KV Y.ALTI KABLOLARI İLE KOLON VE BESLEME HATTII 1*50 MM2 NYY (TS IEC 60502-1) | m | 6 - Elektrik tesisatı ve aydınlatma
727-539 | 1KV Y.ALTI KABLOLARI İLE KOLON VE BESLEME HATTII 1*6 MM2 NYY (TS IEC 60502-1) | m | 6 - Elektrik tesisatı ve aydınlatma
727-545 | 1KV Y.ALTI KABLOLARI İLE KOLON VE BESLEME HATTII 1*70 MM2 NYY (TS IEC 60502-1) | m | 6 - Elektrik tesisatı ve aydınlatma
727-546 | 1KV Y.ALTI KABLOLARI İLE KOLON VE BESLEME HATTII 1*95 MM2 NYY (TS IEC 60502-1) | m | 6 - Elektrik tesisatı ve aydınlatma
727-532 | 1KV YERALTI KABLO.KOLON VE BESLEME HATTI 10*1.5 MM2 NYY (TS IEC 60502-1) | m | 6 - Elektrik tesisatı ve aydınlatma
727-533 | 1KV YERALTI KABLO.KOLON VE BESLEME HATTI 12*1.5 MM2 NYY (TS IEC 60502-1) | m | 6 - Elektrik tesisatı ve aydınlatma
727-534 | 1KV YERALTI KABLO.KOLON VE BESLEME HATTI 14*1.5 MM2 NYY (TS IEC 60502-1) | m | 6 - Elektrik tesisatı ve aydınlatma
727-535 | 1KV YERALTI KABLO.KOLON VE BESLEME HATTI 19*1.5 MM2 NYY (TS IEC 60502-1) | m | 6 - Elektrik tesisatı ve aydınlatma
727-536 | 1KV YERALTI KABLO.KOLON VE BESLEME HATTI 21*1.5 MM2 NYY (TS IEC 60502-1) | m | 6 - Elektrik tesisatı ve aydınlatma
727-537 | 1KV YERALTI KABLO.KOLON VE BESLEME HATTI 24*1.5 MM2 NYY (TS IEC 60502-1) | m | 6 - Elektrik tesisatı ve aydınlatma
727-602 | 1KV YERALTI KABLO.KOLON VE BESLEME HATTI 3*10 MM2 NYCY (TS IEC 60502-1) | m | 6 - Elektrik tesisatı ve aydınlatma
727-704 | 1KV YERALTI KABLO.KOLON VE BESLEME HATTI 3*10 MM2 NYRY (TS IEC 60502-1) | m | 6 - Elektrik tesisatı ve aydınlatma
727-615 | 1KV YERALTI KABLO.KOLON VE BESLEME HATTI 3*120+70 MM2 NYCY (TS IEC 60502-1) | m | 6 - Elektrik tesisatı ve aydınlatma
727-716 | 1KV YERALTI KABLO.KOLON VE BESLEME HATTI 3*120+70 MM2 NYRY (TS IEC 60502-1) | m | 6 - Elektrik tesisatı ve aydınlatma
727-518 | 1KV YERALTI KABLO.KOLON VE BESLEME HATTI 3*120+70 MM2 NYY (TS IEC 60502-1) | m | 6 - Elektrik tesisatı ve aydınlatma
727-616 | 1KV YERALTI KABLO.KOLON VE BESLEME HATTI 3*150+70 MM2 NYCY (TS IEC 60502-1) | m | 6 - Elektrik tesisatı ve aydınlatma
727-717 | 1KV YERALTI KABLO.KOLON VE BESLEME HATTI 3*150+70 MM2 NYRY (TS IEC 60502-1) | m | 6 - Elektrik tesisatı ve aydınlatma
727-517 | 1KV YERALTI KABLO.KOLON VE BESLEME HATTI 3*150+70 MM2 NYY (TS IEC 60502-1) | m | 6 - Elektrik tesisatı ve aydınlatma
727-603 | 1KV YERALTI KABLO.KOLON VE BESLEME HATTI 3*16 MM2 NYCY (TS IEC 60502-1) | m | 6 - Elektrik tesisatı ve aydınlatma
727-617 | 1KV YERALTI KABLO.KOLON VE BESLEME HATTI 3*185+95 MM2 NYCY (TS IEC 60502-1) | m | 6 - Elektrik tesisatı ve aydınlatma
727-718 | 1KV YERALTI KABLO.KOLON VE BESLEME HATTI 3*185+95 MM2 NYRY (TS IEC 60502-1) | m | 6 - Elektrik tesisatı ve aydınlatma
727-516 | 1KV YERALTI KABLO.KOLON VE BESLEME HATTI 3*185+95 MM2 NYY (TS IEC 60502-1) | m | 6 - Elektrik tesisatı ve aydınlatma
727-701 | 1KV YERALTI KABLO.KOLON VE BESLEME HATTI 3*2.5 MM2 NYRY (TS IEC 60502-1) | m | 6 - Elektrik tesisatı ve aydınlatma
727-618 | 1KV YERALTI KABLO.KOLON VE BESLEME HATTI 3*240+120 MM2 NYCY (TS IEC 60502-1) | m | 6 - Elektrik tesisatı ve aydınlatma
727-719 | 1KV YERALTI KABLO.KOLON VE BESLEME HATTI 3*240+120 MM2 NYRY (TS IEC 60502-1) | m | 6 - Elektrik tesisatı ve aydınlatma
727-515 | 1KV YERALTI KABLO.KOLON VE BESLEME HATTI 3*240+120 MM2 NYY (TS IEC 60502-1) | m | 6 - Elektrik tesisatı ve aydınlatma
727-610 | 1KV YERALTI KABLO.KOLON VE BESLEME HATTI 3*25+16 MM2 NYCY (TS IEC 60502-1) | m | 6 - Elektrik tesisatı ve aydınlatma
727-711 | 1KV YERALTI KABLO.KOLON VE BESLEME HATTI 3*25+16 MM2 NYRY (TS IEC 60502-1) | m | 6 - Elektrik tesisatı ve aydınlatma
727-523 | 1KV YERALTI KABLO.KOLON VE BESLEME HATTI 3*25+16 MM2 NYY (TS IEC 60502-1) | m | 6 - Elektrik tesisatı ve aydınlatma
727-611 | 1KV YERALTI KABLO.KOLON VE BESLEME HATTI 3*35+16 MM2 NYCY (TS IEC 60502-1) | m | 6 - Elektrik tesisatı ve aydınlatma
727-712 | 1KV YERALTI KABLO.KOLON VE BESLEME HATTI 3*35+16 MM2 NYRY (TS IEC 60502-1) | m | 6 - Elektrik tesisatı ve aydınlatma
727-522 | 1KV YERALTI KABLO.KOLON VE BESLEME HATTI 3*35+16 MM2 NYY (TS IEC 60502-1) | m | 6 - Elektrik tesisatı ve aydınlatma
727-702 | 1KV YERALTI KABLO.KOLON VE BESLEME HATTI 3*4 MM2 NYRY (TS IEC 60502-1) | m | 6 - Elektrik tesisatı ve aydınlatma
727-612 | 1KV YERALTI KABLO.KOLON VE BESLEME HATTI 3*50+25 MM2 NYCY (TS IEC 60502-1) | m | 6 - Elektrik tesisatı ve aydınlatma
727-713 | 1KV YERALTI KABLO.KOLON VE BESLEME HATTI 3*50+25 MM2 NYRY (TS IEC 60502-1) | m | 6 - Elektrik tesisatı ve aydınlatma
727-521 | 1KV YERALTI KABLO.KOLON VE BESLEME HATTI 3*50+25 MM2 NYY (TS IEC 60502-1) | m | 6 - Elektrik tesisatı ve aydınlatma
727-601 | 1KV YERALTI KABLO.KOLON VE BESLEME HATTI 3*6 MM2 NYCY (TS IEC 60502-1) | m | 6 - Elektrik tesisatı ve aydınlatma
727-703 | 1KV YERALTI KABLO.KOLON VE BESLEME HATTI 3*6 MM2 NYRY (TS IEC 60502-1) | m | 6 - Elektrik tesisatı ve aydınlatma
727-613 | 1KV YERALTI KABLO.KOLON VE BESLEME HATTI 3*70+35 MM2 NYCY (TS IEC 60502-1) | m | 6 - Elektrik tesisatı ve aydınlatma
727-714 | 1KV YERALTI KABLO.KOLON VE BESLEME HATTI 3*70+35 MM2 NYRY (TS IEC 60502-1) | m | 6 - Elektrik tesisatı ve aydınlatma
727-520 | 1KV YERALTI KABLO.KOLON VE BESLEME HATTI 3*70+35 MM2 NYY (TS IEC 60502-1) | m | 6 - Elektrik tesisatı ve aydınlatma
727-614 | 1KV YERALTI KABLO.KOLON VE BESLEME HATTI 3*95+50 MM2 NYCY (TS IEC 60502-1) | m | 6 - Elektrik tesisatı ve aydınlatma
727-715 | 1KV YERALTI KABLO.KOLON VE BESLEME HATTI 3*95+50 MM2 NYRY (TS IEC 60502-1) | m | 6 - Elektrik tesisatı ve aydınlatma
727-519 | 1KV YERALTI KABLO.KOLON VE BESLEME HATTI 3*95+50 MM2 NYY (TS IEC 60502-1) | m | 6 - Elektrik tesisatı ve aydınlatma
727-538 | 1KV YERALTI KABLO.KOLON VE BESLEME HATTI 30*1.5 MM2 NYY (TS IEC 60502-1) | m | 6 - Elektrik tesisatı ve aydınlatma
727-604 | 1KV YERALTI KABLO.KOLON VE BESLEME HATTI 4*1.5 MM2 NYCY (TS IEC 60502-1) | m | 6 - Elektrik tesisatı ve aydınlatma
727-705 | 1KV YERALTI KABLO.KOLON VE BESLEME HATTI 4*1.5 MM2 NYRY (TS IEC 60502-1) | m | 6 - Elektrik tesisatı ve aydınlatma
727-529 | 1KV YERALTI KABLO.KOLON VE BESLEME HATTI 4*1.5 MM2 NYY (TS IEC 60502-1) | m | 6 - Elektrik tesisatı ve aydınlatma
727-608 | 1KV YERALTI KABLO.KOLON VE BESLEME HATTI 4*10 MM2 NYCY (TS IEC 60502-1) | m | 6 - Elektrik tesisatı ve aydınlatma
727-709 | 1KV YERALTI KABLO.KOLON VE BESLEME HATTI 4*10 MM2 NYRY (TS IEC 60502-1) | m | 6 - Elektrik tesisatı ve aydınlatma
727-525 | 1KV YERALTI KABLO.KOLON VE BESLEME HATTI 4*10 MM2 NYY (TS IEC 60502-1) | m | 6 - Elektrik tesisatı ve aydınlatma
727-609 | 1KV YERALTI KABLO.KOLON VE BESLEME HATTI 4*16 MM2 NYCY (TS IEC 60502-1) | m | 6 - Elektrik tesisatı ve aydınlatma
727-710 | 1KV YERALTI KABLO.KOLON VE BESLEME HATTI 4*16 MM2 NYRY (TS IEC 60502-1) | m | 6 - Elektrik tesisatı ve aydınlatma
727-524 | 1KV YERALTI KABLO.KOLON VE BESLEME HATTI 4*16 MM2 NYY (TS IEC 60502-1) | m | 6 - Elektrik tesisatı ve aydınlatma
727-605 | 1KV YERALTI KABLO.KOLON VE BESLEME HATTI 4*2.5 MM2 NYCY (TS IEC 60502-1) | m | 6 - Elektrik tesisatı ve aydınlatma
727-706 | 1KV YERALTI KABLO.KOLON VE BESLEME HATTI 4*2.5 MM2 NYRY (TS IEC 60502-1) | m | 6 - Elektrik tesisatı ve aydınlatma
727-528 | 1KV YERALTI KABLO.KOLON VE BESLEME HATTI 4*2.5 MM2 NYY (TS IEC 60502-1) | m | 6 - Elektrik tesisatı ve aydınlatma
727-606 | 1KV YERALTI KABLO.KOLON VE BESLEME HATTI 4*4 MM2 NYCY (TS IEC 60502-1) | m | 6 - Elektrik tesisatı ve aydınlatma
727-707 | 1KV YERALTI KABLO.KOLON VE BESLEME HATTI 4*4 MM2 NYRY (TS IEC 60502-1) | m | 6 - Elektrik tesisatı ve aydınlatma
727-527 | 1KV YERALTI KABLO.KOLON VE BESLEME HATTI 4*4 MM2 NYY (TS IEC 60502-1) | m | 6 - Elektrik tesisatı ve aydınlatma
727-607 | 1KV YERALTI KABLO.KOLON VE BESLEME HATTI 4*6 MM2 NYCY (TS IEC 60502-1) | m | 6 - Elektrik tesisatı ve aydınlatma
727-708 | 1KV YERALTI KABLO.KOLON VE BESLEME HATTI 4*6 MM2 NYRY (TS IEC 60502-1) | m | 6 - Elektrik tesisatı ve aydınlatma
727-526 | 1KV YERALTI KABLO.KOLON VE BESLEME HATTI 4*6 MM2 NYY (TS IEC 60502-1) | m | 6 - Elektrik tesisatı ve aydınlatma
727-530 | 1KV YERALTI KABLO.KOLON VE BESLEME HATTI 5*1.5 MM2 NYY (TS IEC 60502-1) | m | 6 - Elektrik tesisatı ve aydınlatma
727-531 | 1KV YERALTI KABLO.KOLON VE BESLEME HATTI 5*2.5 MM2 NYY (TS IEC 60502-1) | m | 6 - Elektrik tesisatı ve aydınlatma
727-507 | 1KV YERALTI KABLOSU İLE KOLON VE BESLEME HATTI 2*1.5 MM2 NYY (TS IEC 60502-1) | m | 6 - Elektrik tesisatı ve aydınlatma
727-503 | 1KV YERALTI KABLOSU İLE KOLON VE BESLEME HATTI 2*10 MM2 NYY (TS IEC 60502-1) | m | 6 - Elektrik tesisatı ve aydınlatma
727-502 | 1KV YERALTI KABLOSU İLE KOLON VE BESLEME HATTI 2*16 MM2 NYY (TS IEC 60502-1) | m | 6 - Elektrik tesisatı ve aydınlatma
727-506 | 1KV YERALTI KABLOSU İLE KOLON VE BESLEME HATTI 2*2.5 MM2 NYY (TS IEC 60502-1) | m | 6 - Elektrik tesisatı ve aydınlatma
727-501 | 1KV YERALTI KABLOSU İLE KOLON VE BESLEME HATTI 2*25 MM2 NYY (TS IEC 60502-1) | m | 6 - Elektrik tesisatı ve aydınlatma
727-505 | 1KV YERALTI KABLOSU İLE KOLON VE BESLEME HATTI 2*4 MM2 NYY (TS IEC 60502-1) | m | 6 - Elektrik tesisatı ve aydınlatma
727-504 | 1KV YERALTI KABLOSU İLE KOLON VE BESLEME HATTI 2*6 MM2 NYY (TS IEC 60502-1) | m | 6 - Elektrik tesisatı ve aydınlatma
727-514 | 1KV YERALTI KABLOSU İLE KOLON VE BESLEME HATTI 3*1.5 MM2 NYY (TS IEC 60502-1) | m | 6 - Elektrik tesisatı ve aydınlatma
727-510 | 1KV YERALTI KABLOSU İLE KOLON VE BESLEME HATTI 3*10 MM2 NYY (TS IEC 60502-1) | m | 6 - Elektrik tesisatı ve aydınlatma
727-509 | 1KV YERALTI KABLOSU İLE KOLON VE BESLEME HATTI 3*16 MM2 NYY (TS IEC 60502-1) | m | 6 - Elektrik tesisatı ve aydınlatma
727-513 | 1KV YERALTI KABLOSU İLE KOLON VE BESLEME HATTI 3*2.5 MM2 NYY (TS IEC 60502-1) | m | 6 - Elektrik tesisatı ve aydınlatma
727-508 | 1KV YERALTI KABLOSU İLE KOLON VE BESLEME HATTI 3*25 MM2 NYY (TS IEC 60502-1) | m | 6 - Elektrik tesisatı ve aydınlatma
727-512 | 1KV YERALTI KABLOSU İLE KOLON VE BESLEME HATTI 3*4 MM2 NYY (TS IEC 60502-1) | m | 6 - Elektrik tesisatı ve aydınlatma
727-511 | 1KV YERALTI KABLOSU İLE KOLON VE BESLEME HATTI 3*6 MM2 NYY (TS IEC 60502-1) | m | 6 - Elektrik tesisatı ve aydınlatma
791-701 | 1X0,25MM² YÜKSEK ISIYA DAYANIKLI SİLİKON YALITIMLI KABLOLAR | m | 6 - Elektrik tesisatı ve aydınlatma
791-702 | 1X0,35 MM² YÜKSEK ISIYA DAYANIKLI SİLİKON YALITIMLI KABLOLAR | m | 6 - Elektrik tesisatı ve aydınlatma
791-703 | 1X0,50 MM² YÜKSEK ISIYA DAYANIKLI SİLİKON YALITIMLI KABLOLAR | m | 6 - Elektrik tesisatı ve aydınlatma
791-704 | 1X0,75 MM² YÜKSEK ISIYA DAYANIKLI SİLİKON YALITIMLI KABLOLAR | m | 6 - Elektrik tesisatı ve aydınlatma
791-705 | 1X1 MM² YÜKSEK ISIYA DAYANIKLI SİLİKON YALITIMLI KABLOLAR | m | 6 - Elektrik tesisatı ve aydınlatma
791-501 | 1X1,5 MM2 PLASTİK İZOLELİ İLETKEN (HO7Z,O7Z1) | m | 6 - Elektrik tesisatı ve aydınlatma
791-706 | 1X1,5 MM² YÜKSEK ISIYA DAYANIKLI SİLİKON YALITIMLI KABLOLAR | m | 6 - Elektrik tesisatı ve aydınlatma
791-440 | 1X10 MM2 1KV YERALTI KABL.BESLEME HATTI (N2XH) | m | 6 - Elektrik tesisatı ve aydınlatma
791-505 | 1X10 MM2 PLASTİK İZOLELİ İLETKEN (HO7Z,O7Z1) | m | 6 - Elektrik tesisatı ve aydınlatma
791-710 | 1X10 MM² YÜKSEK ISIYA DAYANIKLI SİLİKON YALITIMLI KABLOLAR | m | 6 - Elektrik tesisatı ve aydınlatma
791-603 | 1X10RE ALEVE DAYANIKLI N2XHFE 180 0.6/1KV KABLO | m | 6 - Elektrik tesisatı ve aydınlatma
791-447 | 1X120 MM2 1KV YERALTI KABL.BESLEME HATTI (N2XH) | m | 6 - Elektrik tesisatı ve aydınlatma
791-717 | 1X120 MM² YÜKSEK ISIYA DAYANIKLI SİLİKON YALITIMLI KABLOLAR | m | 6 - Elektrik tesisatı ve aydınlatma
791-610 | 1X120RM ALEVE DAYANIKLI N2XHFE 180 0.6/1KV KABLO | m | 6 - Elektrik tesisatı ve aydınlatma
791-448 | 1X150 MM2 1KV YERALTI KABL.BESLEME HATTI (N2XH) | m | 6 - Elektrik tesisatı ve aydınlatma
791-718 | 1X150 MM² YÜKSEK ISIYA DAYANIKLI SİLİKON YALITIMLI KABLOLAR | m | 6 - Elektrik tesisatı ve aydınlatma
791-611 | 1X150RM ALEVE DAYANIKLI N2XHFE 180 0.6/1KV KABLO | m | 6 - Elektrik tesisatı ve aydınlatma
791-441 | 1X16 MM2 1KV YERALTI KABL.BESLEME HATTI (N2XH) | m | 6 - Elektrik tesisatı ve aydınlatma
791-506 | 1X16 MM2 PLASTİK İZOLELİ İLETKEN (HO7Z,O7Z1) | m | 6 - Elektrik tesisatı ve aydınlatma
791-711 | 1X16 MM² YÜKSEK ISIYA DAYANIKLI SİLİKON YALITIMLI KABLOLAR | m | 6 - Elektrik tesisatı ve aydınlatma
791-604 | 1X16RE ALEVE DAYANIKLI N2XHFE 180 0.6/1KV KABLO | m | 6 - Elektrik tesisatı ve aydınlatma
791-449 | 1X185 MM2 1KV YERALTI KABL.BESLEME HATTI (N2XH) | m | 6 - Elektrik tesisatı ve aydınlatma
791-719 | 1X185 MM² YÜKSEK ISIYA DAYANIKLI SİLİKON YALITIMLI KABLOLAR | m | 6 - Elektrik tesisatı ve aydınlatma
791-612 | 1X185RM ALEVE DAYANIKLI N2XHFE 180 0.6/1KV KABLO | m | 6 - Elektrik tesisatı ve aydınlatma
791-502 | 1X2,5 MM2 PLASTİK İZOLELİ İLETKEN (HO7Z,O7Z1) | m | 6 - Elektrik tesisatı ve aydınlatma
791-707 | 1X2,5 MM² YÜKSEK ISIYA DAYANIKLI SİLİKON YALITIMLI KABLOLAR | m | 6 - Elektrik tesisatı ve aydınlatma
791-450 | 1X240 MM2 1KV YERALTI KABL.BESLEME HATTI (N2XH) | m | 6 - Elektrik tesisatı ve aydınlatma
791-720 | 1X240 MM² YÜKSEK ISIYA DAYANIKLI SİLİKON YALITIMLI KABLOLAR | m | 6 - Elektrik tesisatı ve aydınlatma
791-613 | 1X240RM ALEVE DAYANIKLI N2XHFE 180 0.6/1KV KABLO | m | 6 - Elektrik tesisatı ve aydınlatma
791-442 | 1X25 MM2 1KV YERALTI KABL.BESLEME HATTI (N2XH) | m | 6 - Elektrik tesisatı ve aydınlatma
791-507 | 1X25 MM2 PLASTİK İZOLELİ İLETKEN (HO7Z,O7Z1) | m | 6 - Elektrik tesisatı ve aydınlatma
791-712 | 1X25 MM² YÜKSEK ISIYA DAYANIKLI SİLİKON YALITIMLI KABLOLAR | m | 6 - Elektrik tesisatı ve aydınlatma
791-605 | 1X25RM ALEVE DAYANIKLI N2XHFE 180 0.6/1KV KABLO | m | 6 - Elektrik tesisatı ve aydınlatma
880-4001 | 1X2X0,8+0,8 MM2 LIH(ST)H HALOJEN FREE SİNYAL VE KUMANDA KABLOSU (VDE 0815) | m | 6 - Elektrik tesisatı ve aydınlatma
880-201 | 1X2X0.8+0.8 J-Y (ST) YANGIN ALARM KABLOLARI | m | 6 - Elektrik tesisatı ve aydınlatma
880-4011 | 1X2X1,5+0,8 MM2 LIH(ST)H HALOJEN FREE SİNYAL VE KUMANDA KABLOSU (VDE 0815) | m | 6 - Elektrik tesisatı ve aydınlatma
880-239 | 1X2X1.5+1.5 J-Y (ST) YANGIN ALARM KABLOLARI | m | 6 - Elektrik tesisatı ve aydınlatma
880-4006 | 1X2X1+0,8 MM2 LIH(ST)H HALOJEN FREE SİNYAL VE KUMANDA KABLOSU (VDE 0815) | m | 6 - Elektrik tesisatı ve aydınlatma
880-220 | 1X2X1+1 J-Y (ST) YANGIN ALARM KABLOLARI | m | 6 - Elektrik tesisatı ve aydınlatma
880-258 | 1X2X2.5+2.5 J-Y (ST) YANGIN ALARM KABLOLARI | m | 6 - Elektrik tesisatı ve aydınlatma
791-443 | 1X35 MM2 1KV YERALTI KABL.BESLEME HATTI (N2XH) | m | 6 - Elektrik tesisatı ve aydınlatma
791-508 | 1X35 MM2 PLASTİK İZOLELİ İLETKEN (HO7Z,O7Z1) | m | 6 - Elektrik tesisatı ve aydınlatma
791-713 | 1X35 MM² YÜKSEK ISIYA DAYANIKLI SİLİKON YALITIMLI KABLOLAR | m | 6 - Elektrik tesisatı ve aydınlatma
791-606 | 1X35RM ALEVE DAYANIKLI N2XHFE 180 0.6/1KV KABLO | m | 6 - Elektrik tesisatı ve aydınlatma
791-503 | 1X4 MM2 PLASTİK İZOLELİ İLETKEN (HO7Z,O7Z1) | m | 6 - Elektrik tesisatı ve aydınlatma
791-708 | 1X4 MM² YÜKSEK ISIYA DAYANIKLI SİLİKON YALITIMLI KABLOLAR | m | 6 - Elektrik tesisatı ve aydınlatma
791-601 | 1X4RE ALEVE DAYANIKLI N2XHFE 180 0.6/1KV KABLO | m | 6 - Elektrik tesisatı ve aydınlatma
791-444 | 1X50 MM2 1KV YERALTI KABL.BESLEME HATTI (N2XH) | m | 6 - Elektrik tesisatı ve aydınlatma
791-509 | 1X50 MM2 PLASTİK İZOLELİ İLETKEN (HO7Z,O7Z1) | m | 6 - Elektrik tesisatı ve aydınlatma
791-714 | 1X50 MM² YÜKSEK ISIYA DAYANIKLI SİLİKON YALITIMLI KABLOLAR | m | 6 - Elektrik tesisatı ve aydınlatma
791-607 | 1X50RM ALEVE DAYANIKLI N2XHFE 180 0.6/1KV KABLO | m | 6 - Elektrik tesisatı ve aydınlatma
791-439 | 1X6 MM2 1KV YERALTI KABL.BESLEME HATTI (N2XH) | m | 6 - Elektrik tesisatı ve aydınlatma
791-504 | 1X6 MM2 PLASTİK İZOLELİ İLETKEN (HO7Z,O7Z1) | m | 6 - Elektrik tesisatı ve aydınlatma
791-602 | 1X6RE ALEVE DAYANIKLI N2XHFE 180 0.6/1KV KABLO | m | 6 - Elektrik tesisatı ve aydınlatma
791-445 | 1X70 MM2 1KV YERALTI KABL.BESLEME HATTI (N2XH) | m | 6 - Elektrik tesisatı ve aydınlatma
791-715 | 1X70 MM² YÜKSEK ISIYA DAYANIKLI SİLİKON YALITIMLI KABLOLAR | m | 6 - Elektrik tesisatı ve aydınlatma
791-608 | 1X70RM ALEVE DAYANIKLI N2XHFE 180 0.6/1KV KABLO | m | 6 - Elektrik tesisatı ve aydınlatma
791-446 | 1X95 MM2 1KV YERALTI KABL.BESLEME HATTI (N2XH) | m | 6 - Elektrik tesisatı ve aydınlatma
791-716 | 1X95 MM² YÜKSEK ISIYA DAYANIKLI SİLİKON YALITIMLI KABLOLAR | m | 6 - Elektrik tesisatı ve aydınlatma
791-609 | 1X95RM ALEVE DAYANIKLI N2XHFE 180 0.6/1KV KABLO | m | 6 - Elektrik tesisatı ve aydınlatma
833-251 | 2 ALGILAMA,1 SÖNDÜRME DEVRELİ KONVANSİYONEL YANGIN SÖNDÜRME SANTRALİ | Ad | 6 - Elektrik tesisatı ve aydınlatma
725-515 | 2 ANALOG ÇIKIŞ MODÜLÜ (TS 4417) | Ad | 6 - Elektrik tesisatı ve aydınlatma
880-607 | 2 CORE MM DAHİLİ TİP F/O KABLO MULTİ MODE FİBER OPTİK KABLO | m | 6 - Elektrik tesisatı ve aydınlatma
880-607 | 2 CORE MM DAHİLİ TİP F/O KABLO MULTİ MODE FİBER OPTİK KABLO | m | 6 - Elektrik tesisatı ve aydınlatma
880-601 | 2 CORE MM ZIRHLI F/O KABLO MULTİ MODE FİBER OPTİK KABLO | m | 6 - Elektrik tesisatı ve aydınlatma
880-601 | 2 CORE MM ZIRHLI F/O KABLO MULTİ MODE FİBER OPTİK KABLO | m | 6 - Elektrik tesisatı ve aydınlatma
880-620 | 2 CORE SM DAHİLİ TİP F/O KABLO | m | 6 - Elektrik tesisatı ve aydınlatma
880-620 | 2 CORE SM DAHİLİ TİP F/O KABLO | m | 6 - Elektrik tesisatı ve aydınlatma
880-614 | 2 CORE SM ZIRHLI F/O KABLO | m | 6 - Elektrik tesisatı ve aydınlatma
880-614 | 2 CORE SM ZIRHLI F/O KABLO | m | 6 - Elektrik tesisatı ve aydınlatma
833-302 | 2 ÇEVRİMLİ ADRESLİ YANGIN ALARM SANTRALİ, EN AZ 240 ADRES KAPASİTELİ. | Ad | 6 - Elektrik tesisatı ve aydınlatma
833-622 | 2 KANAL ENDÜSTRİYEL TİP KOMBİNE GAZ ALARM SANTRALI | Ad | 6 - Elektrik tesisatı ve aydınlatma
734-405 | 2 KONTAKLI 2 A/K, 16A. UZAKTAN KUMANDA DARBE AKIM ANAHTARI VE MONTAJI | Ad | 6 - Elektrik tesisatı ve aydınlatma
734-402 | 2 KONTAKLI 2 NA, 16A. UZAKTAN KUMANDA DARBE AKIM ANAHTARI VE MONTAJI | Ad | 6 - Elektrik tesisatı ve aydınlatma
781-601 | 2 KUTUPLU (1NA+1NK KONTAK) , Ø 40 MM MANTAR KAFALI ACİL DURDURMA (ACİL STOP) BUTONU | Ad | 6 - Elektrik tesisatı ve aydınlatma
781-602 | 2 KUTUPLU (1NA+1NK KONTAK) , Ø 60 MM MANTAR KAFALI ACİL DURDURMA (ACİL STOP) BUTONU | Ad | 6 - Elektrik tesisatı ve aydınlatma
833-652 | 2 SAAT KESİNTİDE YANAN ACİL DURUM AYDINLATMA ARMATÜRÜ VE MONTAJI | Ad | 6 - Elektrik tesisatı ve aydınlatma
833-657 | 2 SAAT SÜRELİ GÖMME TİP KESİNTİDE YANAN ACİL DURUM AYDINLATMA ARMATÜRÜ | Ad | 6 - Elektrik tesisatı ve aydınlatma
833-692 | 2 SAAT SÜRELİ, GÖMME TİP KENARDAN AYDINLATMALI KESİNTİDE YANAN ACİL DURUM YÖNLENDİRME ARMATÜRÜ | Ad | 6 - Elektrik tesisatı ve aydınlatma
833-697 | 2 SAAT SÜRELİ, GÖMME TİP KENARDAN AYDINLATMALI, SÜREKLİ YANAN ACİL DURUM YÖNLENDİRME ARMATÜRÜ | Ad | 6 - Elektrik tesisatı ve aydınlatma
725-516 | 2 SAYISAL ÇIKIŞ MODÜLÜ (TS 4417) | Ad | 6 - Elektrik tesisatı ve aydınlatma
844-201 | 2 X 100 W POWER AMPLİFİKATÖR | Ad | 6 - Elektrik tesisatı ve aydınlatma
844-206 | 2 X 1150 W POWER AMPLİFİKATÖR | Ad | 6 - Elektrik tesisatı ve aydınlatma
838-222 | 2 X 15 BAND GRAFİK EGUALİZER | Ad | 6 - Elektrik tesisatı ve aydınlatma
844-202 | 2 X 150 W POWER AMPLİFİKATÖR | Ad | 6 - Elektrik tesisatı ve aydınlatma
844-203 | 2 X 250 W POWER AMPLİFİKATÖR | Ad | 6 - Elektrik tesisatı ve aydınlatma
838-223 | 2 X 31 BAND GRAFİK EGUALİZER | Ad | 6 - Elektrik tesisatı ve aydınlatma
844-204 | 2 X 450 W POWER AMPLİFİKATÖR | Ad | 6 - Elektrik tesisatı ve aydınlatma
844-205 | 2 X 800 W POWER AMPLİFİKATÖR | Ad | 6 - Elektrik tesisatı ve aydınlatma
752-103 | 20 KVA KESİNTİSİZ GÜÇ KAYNAĞI İÇİN MEKANİK BY-PASS (HARİCİ-PANOSU DAHİL) | Ad | 6 - Elektrik tesisatı ve aydınlatma
753-103 | 20 KVA KESİNTİSİZ GÜÇ KAYNAĞI İÇİN PARALELLEME KİTİ | Ad | 6 - Elektrik tesisatı ve aydınlatma
833-699/1 | 20 W 4UÇLU FLORESAN LAMBALAR İÇİN, 1 SAAT SÜRELİ, | Ad | 6 - Elektrik tesisatı ve aydınlatma
833-699/2 | 20 W 4UÇLU FLORESAN LAMBALAR İÇİN, 3 SAAT SÜRELİ, | Ad | 6 - Elektrik tesisatı ve aydınlatma
833-699/7 | 20 W HALOJEN LAMBALAR İÇİN, 1SAAT SÜRELİ, | Ad | 6 - Elektrik tesisatı ve aydınlatma
833-699/8 | 20 W HALOJEN LAMBALAR İÇİN, 3SAAT SÜRELİ, | Ad | 6 - Elektrik tesisatı ve aydınlatma
755-109 | 200 KVA 10 DAKİKAYA KADAR AKÜ BESLEME SÜRELİ, EN AZ %50 GÜÇ ARTIŞ KAPASİTELİ MODÜLER KESİNTİSİZ GÜÇ KAYNAĞI | Ad | 6 - Elektrik tesisatı ve aydınlatma
755-159 | 200 KVA 20 DAKİKAYA KADAR AKÜ BESLEME SÜRELİ, EN AZ %50 GÜÇ ARTIŞ KAPASİTELİ MODÜLER KESİNTİSİZ GÜÇ KAYNAĞI | Ad | 6 - Elektrik tesisatı ve aydınlatma
752-112 | 200 KVA KESİNTİSİZ GÜÇ KAYNAĞI İÇİN MEKANİK BY-PASS (HARİCİ-PANOSU DAHİL) | Ad | 6 - Elektrik tesisatı ve aydınlatma
753-111 | 200 KVA KESİNTİSİZ GÜÇ KAYNAĞI İÇİN PARALELLEME KİTİ | Ad | 6 - Elektrik tesisatı ve aydınlatma
782-204 | 200 MM GENİŞLİKTE 3 GÖZLÜ ŞAP ALTI KABLO KANALLARI | Kg | 6 - Elektrik tesisatı ve aydınlatma
782-210 | 200 MM GENİŞLİKTE 3 GÖZLÜ ŞAP ALTI KABLO KANALLARI | Kg | 6 - Elektrik tesisatı ve aydınlatma
782-216 | 200 MM GENİŞLİKTE 3 GÖZLÜ ŞAP ALTI KABLO KANALLARI | Kg | 6 - Elektrik tesisatı ve aydınlatma
844-105 | 200 W LIK AMPLİFİKATÖR | Ad | 6 - Elektrik tesisatı ve aydınlatma
844-141 | 200 X 150 MOTORLU PERDE | Ad | 6 - Elektrik tesisatı ve aydınlatma
844-126 | 2000 ANSI-LÜMEN, 1024X768 ÇÖZÜNÜRLÜKTE PROJEKSİYON | Ad | 6 - Elektrik tesisatı ve aydınlatma
840-253 | 2000 W PROFİLE SPOT | Ad | 6 - Elektrik tesisatı ve aydınlatma
791-820 | 20X0,5 MM² YÜKSEK ISIYA DAYANIKLI SİLİKON YALITIMLI KABLOLAR | m | 6 - Elektrik tesisatı ve aydınlatma
791-821 | 20X0,75 MM² YÜKSEK ISIYA DAYANIKLI SİLİKON YALITIMLI KABLOLAR | m | 6 - Elektrik tesisatı ve aydınlatma
880-3114 | 20X0.14MM2 LIH (ST)H HALOJEN FREE SİNYAL VE KUMANDA KABLOSU | m | 6 - Elektrik tesisatı ve aydınlatma
880-3128 | 20X0.25MM2 LIH (ST)H HALOJEN FREE SİNYAL VE KUMANDA KABLOSU | m | 6 - Elektrik tesisatı ve aydınlatma
880-3142 | 20X0.34MM2 LIH (ST)H HALOJEN FREE SİNYAL VE KUMANDA KABLOSU | m | 6 - Elektrik tesisatı ve aydınlatma
880-3157 | 20X0.50MM2 LIH (ST)H HALOJEN FREE SİNYAL VE KUMANDA KABLOSU | m | 6 - Elektrik tesisatı ve aydınlatma
880-3172 | 20X0.75MM2 LIH (ST)H HALOJEN FREE SİNYAL VE KUMANDA KABLOSU | m | 6 - Elektrik tesisatı ve aydınlatma
791-822 | 20X1 MM² YÜKSEK ISIYA DAYANIKLI SİLİKON YALITIMLI KABLOLAR | m | 6 - Elektrik tesisatı ve aydınlatma
791-823 | 20X1,5 MM² YÜKSEK ISIYA DAYANIKLI SİLİKON YALITIMLI KABLOLAR | m | 6 - Elektrik tesisatı ve aydınlatma
880-3187 | 20X1.0MM2 LIH (ST)H HALOJEN FREE SİNYAL VE KUMANDA KABLOSU | m | 6 - Elektrik tesisatı ve aydınlatma
791-138 | 20X1.5 MM2 P.37 PEŞEL,BERGMAN,PVC BORU İÇ.(HO7Z,O7Z1) İLETK.KOLON-BESLEME HATTI TESİSİ | m | 6 - Elektrik tesisatı ve aydınlatma
880-3202 | 20X1.5MM2 LIH (ST)H HALOJEN FREE SİNYAL VE KUMANDA KABLOSU | m | 6 - Elektrik tesisatı ve aydınlatma
791-824 | 20X2,5 MM² YÜKSEK ISIYA DAYANIKLI SİLİKON YALITIMLI KABLOLAR | m | 6 - Elektrik tesisatı ve aydınlatma
880-3217 | 20X2.5MM2 LIH (ST)H HALOJEN FREE SİNYAL VE KUMANDA KABLOSU | m | 6 - Elektrik tesisatı ve aydınlatma
880-212 | 20X2X0.8+0.8 J-Y (ST) YANGIN ALARM KABLOLARI | m | 6 - Elektrik tesisatı ve aydınlatma
880-250 | 20X2X1.5+1.5 J-Y (ST) YANGIN ALARM KABLOLARI | m | 6 - Elektrik tesisatı ve aydınlatma
880-231 | 20X2X1+1 J-Y (ST) YANGIN ALARM KABLOLARI | m | 6 - Elektrik tesisatı ve aydınlatma
880-269 | 20X2X2.5+2.5 J-Y (ST) YANGIN ALARM KABLOLARI | m | 6 - Elektrik tesisatı ve aydınlatma
791-436 | 21X1.5 MM2 1KV YERALTI KABL.BESLEME HATTI (N2XH) | m | 6 - Elektrik tesisatı ve aydınlatma
833-277 | 220 V.AC, 2 ALARM SEVİYESİ ÇIKIŞLI ELEKTROKİM. KARBONMONOKSİT GAZ DEDEKTÖRÜ VE MONTAJI | Ad | 6 - Elektrik tesisatı ve aydınlatma
833-282 | 220 V.AC, LPG GAZ DEDEKTÖRÜ VE MONTAJI | Ad | 6 - Elektrik tesisatı ve aydınlatma
791-139 | 22X1.5 MM2 P.37 PEŞEL,BERGMAN,PVC BORU İÇ.(HO7Z,O7Z1) İLETK.KOLON-BESLEME HATTI TESİSİ | m | 6 - Elektrik tesisatı ve aydınlatma
742-151 | 230 V.(50-60 HZ) 100W-1000W GÜÇ DİMMERİ | Ad | 6 - Elektrik tesisatı ve aydınlatma
742-152 | 230 V.(50-60 HZ) 300W-2500W GÜÇ DİMMERİ | Ad | 6 - Elektrik tesisatı ve aydınlatma
742-153 | 230 V.(50-60 HZ) 300W-5000W GÜÇ DİMMERİ | Ad | 6 - Elektrik tesisatı ve aydınlatma
723-702 | 230V 1,5KVAR.A KADAR ŞÖNT REAKTÖR RÖLELER | Ad | 6 - Elektrik tesisatı ve aydınlatma
723-706 | 230V 10 KVAR.A KADAR ŞÖNT REAKTÖR RÖLELER | Ad | 6 - Elektrik tesisatı ve aydınlatma
723-701 | 230V 1KVAR.A KADAR ŞÖNT REAKTÖR RÖLELER | Ad | 6 - Elektrik tesisatı ve aydınlatma
723-703 | 230V 3 KVAR.A KADAR ŞÖNT REAKTÖR RÖLELER | Ad | 6 - Elektrik tesisatı ve aydınlatma
723-704 | 230V 5 KVAR.A KADAR ŞÖNT REAKTÖR RÖLELER | Ad | 6 - Elektrik tesisatı ve aydınlatma
723-705 | 230V 7,5 KVAR.A KADAR ŞÖNT REAKTÖR RÖLELER | Ad | 6 - Elektrik tesisatı ve aydınlatma
880-612 | 24 CORE MM DAHİLİ TİP F/O KABLO MULTİ MODE FİBER OPTİK KABLO | m | 6 - Elektrik tesisatı ve aydınlatma
880-612 | 24 CORE MM DAHİLİ TİP F/O KABLO MULTİ MODE FİBER OPTİK KABLO | m | 6 - Elektrik tesisatı ve aydınlatma
880-606 | 24 CORE MM ZIRHLI F/O KABLO MULTİ MODE FİBER OPTİK KABLO | m | 6 - Elektrik tesisatı ve aydınlatma
880-606 | 24 CORE MM ZIRHLI F/O KABLO MULTİ MODE FİBER OPTİK KABLO | m | 6 - Elektrik tesisatı ve aydınlatma
880-625 | 24 CORE SM DAHİLİ TİP F/O KABLO | m | 6 - Elektrik tesisatı ve aydınlatma
880-625 | 24 CORE SM DAHİLİ TİP F/O KABLO | m | 6 - Elektrik tesisatı ve aydınlatma
880-619 | 24 CORE SM ZIRHLI F/O KABLO | m | 6 - Elektrik tesisatı ve aydınlatma
880-619 | 24 CORE SM ZIRHLI F/O KABLO | m | 6 - Elektrik tesisatı ve aydınlatma
880-892 | 24 FİBER KAPASİTELİ FC/MM DUVAR TİPİ TERMİNASYON BİRİMİ | Ad | 6 - Elektrik tesisatı ve aydınlatma
880-892 | 24 FİBER KAPASİTELİ FC/MM DUVAR TİPİ TERMİNASYON BİRİMİ | Ad | 6 - Elektrik tesisatı ve aydınlatma
880-927 | 24 FİBER KAPASİTELİ FC/SM DUVAR TİPİ TERMİNASYON BİRİMİ | Ad | 6 - Elektrik tesisatı ve aydınlatma
880-927 | 24 FİBER KAPASİTELİ FC/SM DUVAR TİPİ TERMİNASYON BİRİMİ | Ad | 6 - Elektrik tesisatı ve aydınlatma
880-906 | 24 FİBER KAPASİTELİ LC/MM DUVAR TİPİ TERMİNASYON BİRİMİ | Ad | 6 - Elektrik tesisatı ve aydınlatma
880-906 | 24 FİBER KAPASİTELİ LC/MM DUVAR TİPİ TERMİNASYON BİRİMİ | Ad | 6 - Elektrik tesisatı ve aydınlatma
880-744 | 24 FİBER KAPASİTELİ LC/MM RAK TİPİ FİBER OPTİK TERMİNASYON BİRİMİ | Ad | 6 - Elektrik tesisatı ve aydınlatma
880-744 | 24 FİBER KAPASİTELİ LC/MM RAK TİPİ FİBER OPTİK TERMİNASYON BİRİMİ | Ad | 6 - Elektrik tesisatı ve aydınlatma
880-941 | 24 FİBER KAPASİTELİ LC/SM DUVAR TİPİ TERMİNASYON BİRİMİ | Ad | 6 - Elektrik tesisatı ve aydınlatma
880-941 | 24 FİBER KAPASİTELİ LC/SM DUVAR TİPİ TERMİNASYON BİRİMİ | Ad | 6 - Elektrik tesisatı ve aydınlatma
880-768 | 24 FİBER KAPASİTELİ LC/SM RAK TİPİ FİBER OPTİK TERMİNASYON BİRİMİ | Ad | 6 - Elektrik tesisatı ve aydınlatma
880-768 | 24 FİBER KAPASİTELİ LC/SM RAK TİPİ FİBER OPTİK TERMİNASYON BİRİMİ | Ad | 6 - Elektrik tesisatı ve aydınlatma
880-899 | 24 FİBER KAPASİTELİ MTRJ/MM DUVAR TİPİ TERMİNASYON BİRİMİ | Ad | 6 - Elektrik tesisatı ve aydınlatma
880-899 | 24 FİBER KAPASİTELİ MTRJ/MM DUVAR TİPİ TERMİNASYON BİRİMİ | Ad | 6 - Elektrik tesisatı ve aydınlatma
880-739 | 24 FİBER KAPASİTELİ MTRJ/MM RAK TİPİ FİBER OPTİK TERMİNASYON BİRİMİ | Ad | 6 - Elektrik tesisatı ve aydınlatma
880-739 | 24 FİBER KAPASİTELİ MTRJ/MM RAK TİPİ FİBER OPTİK TERMİNASYON BİRİMİ | Ad | 6 - Elektrik tesisatı ve aydınlatma
880-934 | 24 FİBER KAPASİTELİ MTRJ/SM DUVAR TİPİ TERMİNASYON BİRİMİ | Ad | 6 - Elektrik tesisatı ve aydınlatma
880-934 | 24 FİBER KAPASİTELİ MTRJ/SM DUVAR TİPİ TERMİNASYON BİRİMİ | Ad | 6 - Elektrik tesisatı ve aydınlatma
880-763 | 24 FİBER KAPASİTELİ MTRJ/SM RAK TİPİ FİBER OPTİK TERMİNASYON BİRİMİ | Ad | 6 - Elektrik tesisatı ve aydınlatma
880-763 | 24 FİBER KAPASİTELİ MTRJ/SM RAK TİPİ FİBER OPTİK TERMİNASYON BİRİMİ | Ad | 6 - Elektrik tesisatı ve aydınlatma
880-885 | 24 FİBER KAPASİTELİ SC/MM DUVAR TİPİ TERMİNASYON BİRİMİ | Ad | 6 - Elektrik tesisatı ve aydınlatma
880-885 | 24 FİBER KAPASİTELİ SC/MM DUVAR TİPİ TERMİNASYON BİRİMİ | Ad | 6 - Elektrik tesisatı ve aydınlatma
880-730 | 24 FİBER KAPASİTELİ SC/MM RAK TİPİ FİBER OPTİK TERMİNASYON BİRİMİ | Ad | 6 - Elektrik tesisatı ve aydınlatma
880-730 | 24 FİBER KAPASİTELİ SC/MM RAK TİPİ FİBER OPTİK TERMİNASYON BİRİMİ | Ad | 6 - Elektrik tesisatı ve aydınlatma
880-920 | 24 FİBER KAPASİTELİ SC/SM DUVAR TİPİ TERMİNASYON BİRİMİ | Ad | 6 - Elektrik tesisatı ve aydınlatma
880-920 | 24 FİBER KAPASİTELİ SC/SM DUVAR TİPİ TERMİNASYON BİRİMİ | Ad | 6 - Elektrik tesisatı ve aydınlatma
880-754 | 24 FİBER KAPASİTELİ SC/SM RAK TİPİ FİBER OPTİK TERMİNASYON BİRİMİ | Ad | 6 - Elektrik tesisatı ve aydınlatma
880-754 | 24 FİBER KAPASİTELİ SC/SM RAK TİPİ FİBER OPTİK TERMİNASYON BİRİMİ | Ad | 6 - Elektrik tesisatı ve aydınlatma
880-878 | 24 FİBER KAPASİTELİ ST/MM DUVAR TİPİ TERMİNASYON BİRİMİ | Ad | 6 - Elektrik tesisatı ve aydınlatma
880-878 | 24 FİBER KAPASİTELİ ST/MM DUVAR TİPİ TERMİNASYON BİRİMİ | Ad | 6 - Elektrik tesisatı ve aydınlatma
880-725 | 24 FİBER KAPASİTELİ ST/MM RAK TİPİ FİBER OPTİK TERMİNASYON BİRİMİ | Ad | 6 - Elektrik tesisatı ve aydınlatma
880-725 | 24 FİBER KAPASİTELİ ST/MM RAK TİPİ FİBER OPTİK TERMİNASYON BİRİMİ | Ad | 6 - Elektrik tesisatı ve aydınlatma
880-913 | 24 FİBER KAPASİTELİ ST/SM DUVAR TİPİ TERMİNASYON BİRİMİ | Ad | 6 - Elektrik tesisatı ve aydınlatma
880-913 | 24 FİBER KAPASİTELİ ST/SM DUVAR TİPİ TERMİNASYON BİRİMİ | Ad | 6 - Elektrik tesisatı ve aydınlatma
880-749 | 24 FİBER KAPASİTELİ ST/SM RAK TİPİ FİBER OPTİK TERMİNASYON BİRİMİ | Ad | 6 - Elektrik tesisatı ve aydınlatma
880-749 | 24 FİBER KAPASİTELİ ST/SM RAK TİPİ FİBER OPTİK TERMİNASYON BİRİMİ | Ad | 6 - Elektrik tesisatı ve aydınlatma
840-211 | 24 KANAL IŞIK KONTROL MİKSERİ | Ad | 6 - Elektrik tesisatı ve aydınlatma
838-213 | 24 KANAL SES KONTROL VE KAYIT MİKSERİ | Ad | 6 - Elektrik tesisatı ve aydınlatma
880-581 | 24 PORTLU FTP CAT5E PATCH PANEL | Ad | 6 - Elektrik tesisatı ve aydınlatma
880-581 | 24 PORTLU FTP CAT5E PATCH PANEL | Ad | 6 - Elektrik tesisatı ve aydınlatma
880-578 | 24 PORTLU UTP CAT5E PATCH PANEL | Ad | 6 - Elektrik tesisatı ve aydınlatma
880-578 | 24 PORTLU UTP CAT5E PATCH PANEL | Ad | 6 - Elektrik tesisatı ve aydınlatma
880-584 | 24 PORTLU UTP CAT6 PATCH PANEL | Ad | 6 - Elektrik tesisatı ve aydınlatma
880-584 | 24 PORTLU UTP CAT6 PATCH PANEL | Ad | 6 - Elektrik tesisatı ve aydınlatma
833-276 | 24 V. DC, 2 ALARM SEVİYESİ ÇIKIŞLI ELEKTROKİM. KARBONMONOKSİT GAZ DEDEKTÖRÜ VE MONTAJI | Ad | 6 - Elektrik tesisatı ve aydınlatma
833-281 | 24 V.DC, LPG GAZ DEDEKTÖRÜ VE MONTAJI | Ad | 6 - Elektrik tesisatı ve aydınlatma
782-217 | 240 MM GENİŞLİKTE 3 GÖZLÜ ŞAP ALTI KABLO KANALLARI | Kg | 6 - Elektrik tesisatı ve aydınlatma
782-211 | 240 MM GENİŞLİKTE 3 GÖZLÜ ŞAP ALTI KABLO KANALLARI | Kg | 6 - Elektrik tesisatı ve aydınlatma
782-205 | 240 MM GENİŞLİKTE 3 GÖZLÜ ŞAP ALTI KABLO KANALLARI | Kg | 6 - Elektrik tesisatı ve aydınlatma
833-1311 | 240 W (RMS) GÜÇ AMFİSİ | Ad | 6 - Elektrik tesisatı ve aydınlatma
791-825 | 24X0,5 MM² YÜKSEK ISIYA DAYANIKLI SİLİKON YALITIMLI KABLOLAR | m | 6 - Elektrik tesisatı ve aydınlatma
791-826 | 24X0,75 MM² YÜKSEK ISIYA DAYANIKLI SİLİKON YALITIMLI KABLOLAR | m | 6 - Elektrik tesisatı ve aydınlatma
791-827 | 24X1 MM² YÜKSEK ISIYA DAYANIKLI SİLİKON YALITIMLI KABLOLAR | m | 6 - Elektrik tesisatı ve aydınlatma
791-828 | 24X1,5 MM² YÜKSEK ISIYA DAYANIKLI SİLİKON YALITIMLI KABLOLAR | m | 6 - Elektrik tesisatı ve aydınlatma
791-437 | 24X1.5 MM2 1KV YERALTI KABL.BESLEME HATTI (N2XH) | m | 6 - Elektrik tesisatı ve aydınlatma
791-829 | 24X2,5 MM² YÜKSEK ISIYA DAYANIKLI SİLİKON YALITIMLI KABLOLAR | m | 6 - Elektrik tesisatı ve aydınlatma
880-213 | 24X2X0.8+0.8 J-Y (ST) YANGIN ALARM KABLOLARI | m | 6 - Elektrik tesisatı ve aydınlatma
880-251 | 24X2X1.5+1.5 J-Y (ST) YANGIN ALARM KABLOLARI | m | 6 - Elektrik tesisatı ve aydınlatma
880-232 | 24X2X1+1 J-Y (ST) YANGIN ALARM KABLOLARI | m | 6 - Elektrik tesisatı ve aydınlatma
880-270 | 24X2X2.5+2.5 J-Y (ST) YANGIN ALARM KABLOLARI | m | 6 - Elektrik tesisatı ve aydınlatma
833-462 | 25 KULLANICI İÇİN GRAFİK İZLEME/YÖNETİM İLAVE KULLANICI YAZILIMI | Ad | 6 - Elektrik tesisatı ve aydınlatma
752-113 | 250 KVA KESİNTİSİZ GÜÇ KAYNAĞI İÇİN MEKANİK BY-PASS (HARİCİ-PANOSU DAHİL) | Ad | 6 - Elektrik tesisatı ve aydınlatma
753-112 | 250 KVA KESİNTİSİZ GÜÇ KAYNAĞI İÇİN PARALELLEME KİTİ | Ad | 6 - Elektrik tesisatı ve aydınlatma
844-142 | 250 X 190 MOTORLU PERDE | Ad | 6 - Elektrik tesisatı ve aydınlatma
844-127 | 2500 ANSI-LÜMEN, 1024X768 ÇÖZÜNÜRLÜKTE PROJEKSİYON | Ad | 6 - Elektrik tesisatı ve aydınlatma
739-202 | 25-32 MM PE HFFR HALOJENSİZ ALEV YAYMAZ ELEKTRİK TESİSAT BORUSU | m | 6 - Elektrik tesisatı ve aydınlatma
880-3115 | 25X0.14MM2 LIH (ST)H HALOJEN FREE SİNYAL VE KUMANDA KABLOSU | m | 6 - Elektrik tesisatı ve aydınlatma
880-3129 | 25X0.25MM2 LIH (ST)H HALOJEN FREE SİNYAL VE KUMANDA KABLOSU | m | 6 - Elektrik tesisatı ve aydınlatma
880-3143 | 25X0.34MM2 LIH (ST)H HALOJEN FREE SİNYAL VE KUMANDA KABLOSU | m | 6 - Elektrik tesisatı ve aydınlatma
880-3158 | 25X0.50MM2 LIH (ST)H HALOJEN FREE SİNYAL VE KUMANDA KABLOSU | m | 6 - Elektrik tesisatı ve aydınlatma
880-3173 | 25X0.75MM2 LIH (ST)H HALOJEN FREE SİNYAL VE KUMANDA KABLOSU | m | 6 - Elektrik tesisatı ve aydınlatma
880-3188 | 25X1.0MM2 LIH (ST)H HALOJEN FREE SİNYAL VE KUMANDA KABLOSU | m | 6 - Elektrik tesisatı ve aydınlatma
880-3203 | 25X1.5MM2 LIH (ST)H HALOJEN FREE SİNYAL VE KUMANDA KABLOSU | m | 6 - Elektrik tesisatı ve aydınlatma
880-3218 | 25X2.5MM2 LIH (ST)H HALOJEN FREE SİNYAL VE KUMANDA KABLOSU | m | 6 - Elektrik tesisatı ve aydınlatma
833-699/5 | 26 W 2 UÇLU FLORESAN LAMBALAR İÇİN, 1 SAAT SÜRELİ, | Ad | 6 - Elektrik tesisatı ve aydınlatma
833-699/6 | 26 W 2 UÇLU FLORESAN LAMBALAR İÇİN, 3 SAAT SÜRELİ, | Ad | 6 - Elektrik tesisatı ve aydınlatma
791-112 | 2X0,5 MM2 P.14 PEŞEL,BERGMAN,PVC BORU İÇ.(HO7Z,O7Z1) İLETK.KOLON-BESLEME HATTI TESİSİ | m | 6 - Elektrik tesisatı ve aydınlatma
791-721 | 2X0,50 MM² YÜKSEK ISIYA DAYANIKLI SİLİKON YALITIMLI KABLOLAR | m | 6 - Elektrik tesisatı ve aydınlatma
880-5001 | 2X0,75 MM2 LIH(ST)H HALOJEN FREE SİNYAL VE KUMANDA KABLOSU (VDE 0815) | m | 6 - Elektrik tesisatı ve aydınlatma
880-5001 | 2X0,75 MM2 LIH(ST)H HALOJEN FREE SİNYAL VE KUMANDA KABLOSU (VDE 0815) | m | 6 - Elektrik tesisatı ve aydınlatma
791-722 | 2X0,75 MM² YÜKSEK ISIYA DAYANIKLI SİLİKON YALITIMLI KABLOLAR | m | 6 - Elektrik tesisatı ve aydınlatma
880-3101 | 2X0.14MM2 LIH (ST)H HALOJEN FREE SİNYAL VE KUMANDA KABLOSU | m | 6 - Elektrik tesisatı ve aydınlatma
880-3116 | 2X0.25MM2 LIH (ST)H HALOJEN FREE SİNYAL VE KUMANDA KABLOSU | m | 6 - Elektrik tesisatı ve aydınlatma
880-3130 | 2X0.34MM2 LIH (ST)H HALOJEN FREE SİNYAL VE KUMANDA KABLOSU | m | 6 - Elektrik tesisatı ve aydınlatma
783-101 | 2X0.50 MM2 FVV,TS 936'YA UYGUN NYMHY İLETKENLER | m | 6 - Elektrik tesisatı ve aydınlatma
880-3144 | 2X0.50MM2 LIH (ST)H HALOJEN FREE SİNYAL VE KUMANDA KABLOSU | m | 6 - Elektrik tesisatı ve aydınlatma
783-104 | 2X0.75 MM2 FVV,TS 936'YA UYGUN NYMHY İLETKENLER | m | 6 - Elektrik tesisatı ve aydınlatma
783-107 | 2X0.75 MM2 FVV-N,TS 936'YA UYGUN NYMHY İLETKENLER | m | 6 - Elektrik tesisatı ve aydınlatma
791-111 | 2X0.75 MM2 P.14 PEŞEL,BERGMAN,PVC BORU İÇ.(HO7Z,O7Z1) İLETK.KOLON-BESLEME HATTI TESİSİ | m | 6 - Elektrik tesisatı ve aydınlatma
880-3159 | 2X0.75MM2 LIH (ST)H HALOJEN FREE SİNYAL VE KUMANDA KABLOSU | m | 6 - Elektrik tesisatı ve aydınlatma
880-5009 | 2X1 MM2 LIH(ST)H HALOJEN FREE SİNYAL VE KUMANDA KABLOSU (VDE 0815) | m | 6 - Elektrik tesisatı ve aydınlatma
880-5009 | 2X1 MM2 LIH(ST)H HALOJEN FREE SİNYAL VE KUMANDA KABLOSU (VDE 0815) | m | 6 - Elektrik tesisatı ve aydınlatma
783-113 | 2X1 MM2 FVV-N,TS 936'YA UYGUN NYMHY İLETKENLER | m | 6 - Elektrik tesisatı ve aydınlatma
791-110 | 2X1 MM2 P.14 PEŞEL,BERGMAN,PVC BORU İÇ.(HO7Z,O7Z1) İLETK.KOLON-BESLEME HATTI TESİSİ | m | 6 - Elektrik tesisatı ve aydınlatma
791-723 | 2X1 MM² YÜKSEK ISIYA DAYANIKLI SİLİKON YALITIMLI KABLOLAR | m | 6 - Elektrik tesisatı ve aydınlatma
880-5017 | 2X1,5 MM2 LIH(ST)H HALOJEN FREE SİNYAL VE KUMANDA KABLOSU (VDE 0815) | m | 6 - Elektrik tesisatı ve aydınlatma
880-5017 | 2X1,5 MM2 LIH(ST)H HALOJEN FREE SİNYAL VE KUMANDA KABLOSU (VDE 0815) | m | 6 - Elektrik tesisatı ve aydınlatma
791-724 | 2X1,5 MM² YÜKSEK ISIYA DAYANIKLI SİLİKON YALITIMLI KABLOLAR | m | 6 - Elektrik tesisatı ve aydınlatma
880-3174 | 2X1.0MM2 LIH (ST)H HALOJEN FREE SİNYAL VE KUMANDA KABLOSU | m | 6 - Elektrik tesisatı ve aydınlatma
791-407 | 2X1.5 MM2 1KV YERALTI KABL.BESLEME HATTI (N2XH) | m | 6 - Elektrik tesisatı ve aydınlatma
783-119 | 2X1.5 MM2 FVV-N,TS 936'YA UYGUN NYMHY İLETKENLER | m | 6 - Elektrik tesisatı ve aydınlatma
791-306 | 2X1.5 MM2 KURŞUNSUZ PVC İZOL.KABLO.BESLEME HATTI (NHXMH) | m | 6 - Elektrik tesisatı ve aydınlatma
791-109 | 2X1.5 MM2 P.14 PEŞEL,BERGMAN,PVC BORU İÇ.(HO7Z,O7Z1) İLETK.KOLON-BESLEME HATTI TESİSİ | m | 6 - Elektrik tesisatı ve aydınlatma
880-3189 | 2X1.5MM2 LIH (ST)H HALOJEN FREE SİNYAL VE KUMANDA KABLOSU | m | 6 - Elektrik tesisatı ve aydınlatma
791-614 | 2X1.5RE ALEVE DAYANIKLI N2XHFE 180 0.6/1KV KABLO | m | 6 - Elektrik tesisatı ve aydınlatma
791-403 | 2X10 MM2 1KV YERALTI KABL.BESLEME HATTI (N2XH) | m | 6 - Elektrik tesisatı ve aydınlatma
791-206 | 2X10 MM2 ( 3/4" ) 20 Ø MM GALV.VİD.ÇEL.BORU İÇ.(HO7Z,O7Z1) İLET.BESLEME HATTI | m | 6 - Elektrik tesisatı ve aydınlatma
791-302 | 2X10 MM2 KURŞUNSUZ PVC İZOL.KABLO.BESLEME HATTI (NHXMH) | m | 6 - Elektrik tesisatı ve aydınlatma
791-105 | 2X10 MM2 P.26 PEŞEL,BERGMAN,PVC BORU İÇ.(HO7Z,O7Z1) İLETK.KOLON-BESLEME HATTI TESİSİ | m | 6 - Elektrik tesisatı ve aydınlatma
791-728 | 2X10 MM² YÜKSEK ISIYA DAYANIKLI SİLİKON YALITIMLI KABLOLAR | m | 6 - Elektrik tesisatı ve aydınlatma
791-618 | 2X10RE ALEVE DAYANIKLI N2XHFE 180 0.6/1KV KABLO | m | 6 - Elektrik tesisatı ve aydınlatma
880-3008 | 2X10X0.22MM2 LIH (ST)H-TP HALOJEN FREE SİNYAL VE KUMANDA KABLOSU | m | 6 - Elektrik tesisatı ve aydınlatma
880-308 | 2X10X0.22MM2 LIYCY (ST) CY TİPİ SİNYAL KABLOSU | m | 6 - Elektrik tesisatı ve aydınlatma
880-3021 | 2X10X0.34MM2 LIH (ST)H-TP HALOJEN FREE SİNYAL VE KUMANDA KABLOSU | m | 6 - Elektrik tesisatı ve aydınlatma
880-321 | 2X10X0.34MM2 LIYCY (ST) CY TİPİ SİNYAL KABLOSU | m | 6 - Elektrik tesisatı ve aydınlatma
880-3032 | 2X10X0.50MM2 LIH (ST)H-TP HALOJEN FREE SİNYAL VE KUMANDA KABLOSU | m | 6 - Elektrik tesisatı ve aydınlatma
880-332 | 2X10X0.50MM2 LIYCY (ST) CY TİPİ SİNYAL KABLOSU | m | 6 - Elektrik tesisatı ve aydınlatma
880-3041 | 2X10X0.75MM2 LIH (ST)H-TP HALOJEN FREE SİNYAL VE KUMANDA KABLOSU | m | 6 - Elektrik tesisatı ve aydınlatma
880-341 | 2X10X0.75MM2 LIYCY (ST) CY TİPİ SİNYAL KABLOSU | m | 6 - Elektrik tesisatı ve aydınlatma
880-3055 | 2X10X1.00MM2 LIH (ST)H-TP HALOJEN FREE SİNYAL VE KUMANDA KABLOSU | m | 6 - Elektrik tesisatı ve aydınlatma
880-355 | 2X10X1.00MM2 LIYCY (ST) CY TİPİ SİNYAL KABLOSU | m | 6 - Elektrik tesisatı ve aydınlatma
880-3069 | 2X10X1.50MM2 LIH (ST)H-TP HALOJEN FREE SİNYAL VE KUMANDA KABLOSU | m | 6 - Elektrik tesisatı ve aydınlatma
880-369 | 2X10X1.50MM2 LIYCY (ST) CY TİPİ SİNYAL KABLOSU | m | 6 - Elektrik tesisatı ve aydınlatma
880-3083 | 2X10X2.50MM2 LIH (ST)H-TP HALOJEN FREE SİNYAL VE KUMANDA KABLOSU | m | 6 - Elektrik tesisatı ve aydınlatma
880-383 | 2X10X2.50MM2 LIYCY (ST) CY TİPİ SİNYAL KABLOSU | m | 6 - Elektrik tesisatı ve aydınlatma
880-3009 | 2X12X0.22MM2 LIH (ST)H-TP HALOJEN FREE SİNYAL VE KUMANDA KABLOSU | m | 6 - Elektrik tesisatı ve aydınlatma
880-309 | 2X12X0.22MM2 LIYCY (ST) CY TİPİ SİNYAL KABLOSU | m | 6 - Elektrik tesisatı ve aydınlatma
880-3022 | 2X12X0.34MM2 LIH (ST)H-TP HALOJEN FREE SİNYAL VE KUMANDA KABLOSU | m | 6 - Elektrik tesisatı ve aydınlatma
880-322 | 2X12X0.34MM2 LIYCY (ST) CY TİPİ SİNYAL KABLOSU | m | 6 - Elektrik tesisatı ve aydınlatma
880-3033 | 2X12X0.50MM2 LIH (ST)H-TP HALOJEN FREE SİNYAL VE KUMANDA KABLOSU | m | 6 - Elektrik tesisatı ve aydınlatma
880-333 | 2X12X0.50MM2 LIYCY (ST) CY TİPİ SİNYAL KABLOSU | m | 6 - Elektrik tesisatı ve aydınlatma
880-3042 | 2X12X0.75MM2 LIH (ST)H-TP HALOJEN FREE SİNYAL VE KUMANDA KABLOSU | m | 6 - Elektrik tesisatı ve aydınlatma
880-342 | 2X12X0.75MM2 LIYCY (ST) CY TİPİ SİNYAL KABLOSU | m | 6 - Elektrik tesisatı ve aydınlatma
880-3056 | 2X12X1.00MM2 LIH (ST)H-TP HALOJEN FREE SİNYAL VE KUMANDA KABLOSU | m | 6 - Elektrik tesisatı ve aydınlatma
880-356 | 2X12X1.00MM2 LIYCY (ST) CY TİPİ SİNYAL KABLOSU | m | 6 - Elektrik tesisatı ve aydınlatma
880-3070 | 2X12X1.50MM2 LIH (ST)H-TP HALOJEN FREE SİNYAL VE KUMANDA KABLOSU | m | 6 - Elektrik tesisatı ve aydınlatma
880-370 | 2X12X1.50MM2 LIYCY (ST) CY TİPİ SİNYAL KABLOSU | m | 6 - Elektrik tesisatı ve aydınlatma
880-3084 | 2X12X2.50MM2 LIH (ST)H-TP HALOJEN FREE SİNYAL VE KUMANDA KABLOSU | m | 6 - Elektrik tesisatı ve aydınlatma
880-384 | 2X12X2.50MM2 LIYCY (ST) CY TİPİ SİNYAL KABLOSU | m | 6 - Elektrik tesisatı ve aydınlatma
880-3043 | 2X14X0.75MM2 LIH (ST)H-TP HALOJEN FREE SİNYAL VE KUMANDA KABLOSU | m | 6 - Elektrik tesisatı ve aydınlatma
880-343 | 2X14X0.75MM2 LIYCY (ST) CY TİPİ SİNYAL KABLOSU | m | 6 - Elektrik tesisatı ve aydınlatma
880-3057 | 2X14X1.00MM2 LIH (ST)H-TP HALOJEN FREE SİNYAL VE KUMANDA KABLOSU | m | 6 - Elektrik tesisatı ve aydınlatma
880-357 | 2X14X1.00MM2 LIYCY (ST) CY TİPİ SİNYAL KABLOSU | m | 6 - Elektrik tesisatı ve aydınlatma
880-3071 | 2X14X1.50MM2 LIH (ST)H-TP HALOJEN FREE SİNYAL VE KUMANDA KABLOSU | m | 6 - Elektrik tesisatı ve aydınlatma
880-371 | 2X14X1.50MM2 LIYCY (ST) CY TİPİ SİNYAL KABLOSU | m | 6 - Elektrik tesisatı ve aydınlatma
880-3085 | 2X14X2.50MM2 LIH (ST)H-TP HALOJEN FREE SİNYAL VE KUMANDA KABLOSU | m | 6 - Elektrik tesisatı ve aydınlatma
880-385 | 2X14X2.50MM2 LIYCY (ST) CY TİPİ SİNYAL KABLOSU | m | 6 - Elektrik tesisatı ve aydınlatma
880-3010 | 2X15X0.22MM2 LIH (ST)H-TP HALOJEN FREE SİNYAL VE KUMANDA KABLOSU | m | 6 - Elektrik tesisatı ve aydınlatma
880-310 | 2X15X0.22MM2 LIYCY (ST) CY TİPİ SİNYAL KABLOSU | m | 6 - Elektrik tesisatı ve aydınlatma
880-3023 | 2X15X0.34MM2 LIH (ST)H-TP HALOJEN FREE SİNYAL VE KUMANDA KABLOSU | m | 6 - Elektrik tesisatı ve aydınlatma
880-323 | 2X15X0.34MM2 LIYCY (ST) CY TİPİ SİNYAL KABLOSU | m | 6 - Elektrik tesisatı ve aydınlatma
791-402 | 2X16 MM2 1KV YERALTI KABL.BESLEME HATTI (N2XH) | m | 6 - Elektrik tesisatı ve aydınlatma
791-205 | 2X16 MM2 ( 1" ) 25 Ø MM GALV.VİD.ÇEL.BORU İÇ.(HO7Z,O7Z1) İLET.BESLEME HATTI | m | 6 - Elektrik tesisatı ve aydınlatma
791-301 | 2X16 MM2 KURŞUNSUZ PVC İZOL.KABLO.BESLEME HATTI (NHXMH) | m | 6 - Elektrik tesisatı ve aydınlatma
791-104 | 2X16 MM2 P.26 PEŞEL,BERGMAN,PVC BORU İÇ.(HO7Z,O7Z1) İLETK.KOLON-BESLEME HATTI TESİSİ | m | 6 - Elektrik tesisatı ve aydınlatma
791-729 | 2X16 MM² YÜKSEK ISIYA DAYANIKLI SİLİKON YALITIMLI KABLOLAR | m | 6 - Elektrik tesisatı ve aydınlatma
880-3044 | 2X16X0.75MM2 LIH (ST)H-TP HALOJEN FREE SİNYAL VE KUMANDA KABLOSU | m | 6 - Elektrik tesisatı ve aydınlatma
880-344 | 2X16X0.75MM2 LIYCY (ST) CY TİPİ SİNYAL KABLOSU | m | 6 - Elektrik tesisatı ve aydınlatma
880-3058 | 2X16X1.00MM2 LIH (ST)H-TP HALOJEN FREE SİNYAL VE KUMANDA KABLOSU | m | 6 - Elektrik tesisatı ve aydınlatma
880-358 | 2X16X1.00MM2 LIYCY (ST) CY TİPİ SİNYAL KABLOSU | m | 6 - Elektrik tesisatı ve aydınlatma
880-3072 | 2X16X1.50MM2 LIH (ST)H-TP HALOJEN FREE SİNYAL VE KUMANDA KABLOSU | m | 6 - Elektrik tesisatı ve aydınlatma
880-372 | 2X16X1.50MM2 LIYCY (ST) CY TİPİ SİNYAL KABLOSU | m | 6 - Elektrik tesisatı ve aydınlatma
880-3086 | 2X16X2.50MM2 LIH (ST)H-TP HALOJEN FREE SİNYAL VE KUMANDA KABLOSU | m | 6 - Elektrik tesisatı ve aydınlatma
880-386 | 2X16X2.50MM2 LIYCY (ST) CY TİPİ SİNYAL KABLOSU | m | 6 - Elektrik tesisatı ve aydınlatma
880-3011 | 2X18X0.22MM2 LIH (ST)H-TP HALOJEN FREE SİNYAL VE KUMANDA KABLOSU | m | 6 - Elektrik tesisatı ve aydınlatma
880-311 | 2X18X0.22MM2 LIYCY (ST) CY TİPİ SİNYAL KABLOSU | m | 6 - Elektrik tesisatı ve aydınlatma
880-3045 | 2X18X0.75MM2 LIH (ST)H-TP HALOJEN FREE SİNYAL VE KUMANDA KABLOSU | m | 6 - Elektrik tesisatı ve aydınlatma
880-345 | 2X18X0.75MM2 LIYCY (ST) CY TİPİ SİNYAL KABLOSU | m | 6 - Elektrik tesisatı ve aydınlatma
880-3059 | 2X18X1.00MM2 LIH (ST)H-TP HALOJEN FREE SİNYAL VE KUMANDA KABLOSU | m | 6 - Elektrik tesisatı ve aydınlatma
880-359 | 2X18X1.00MM2 LIYCY (ST) CY TİPİ SİNYAL KABLOSU | m | 6 - Elektrik tesisatı ve aydınlatma
880-3073 | 2X18X1.50MM2 LIH (ST)H-TP HALOJEN FREE SİNYAL VE KUMANDA KABLOSU | m | 6 - Elektrik tesisatı ve aydınlatma
880-373 | 2X18X1.50MM2 LIYCY (ST) CY TİPİ SİNYAL KABLOSU | m | 6 - Elektrik tesisatı ve aydınlatma
880-3087 | 2X18X2.50MM2 LIH (ST)H-TP HALOJEN FREE SİNYAL VE KUMANDA KABLOSU | m | 6 - Elektrik tesisatı ve aydınlatma
880-387 | 2X18X2.50MM2 LIYCY (ST) CY TİPİ SİNYAL KABLOSU | m | 6 - Elektrik tesisatı ve aydınlatma
791-725 | 2X2,5 MM YÜKSEK ISIYA DAYANIKLI SİLİKON YALITIMLI KABLOLAR | m | 6 - Elektrik tesisatı ve aydınlatma
791-406 | 2X2.5 MM2 1KV YERALTI KABL.BESLEME HATTI (N2XH) | m | 6 - Elektrik tesisatı ve aydınlatma
791-209 | 2X2.5 MM2 ( 1/2" ) 15 Ø MM GALV.VİD.ÇEL.BORU İÇ.(HO7Z,O7Z1) İLET.BESLEME HATTI | m | 6 - Elektrik tesisatı ve aydınlatma
783-125 | 2X2.5 MM2 FVV-N,TS 936'YA UYGUN NYMHY İLETKENLER | m | 6 - Elektrik tesisatı ve aydınlatma
791-305 | 2X2.5 MM2 KURŞUNSUZ PVC İZOL.KABLO.BESLEME HATTI (NHXMH) | m | 6 - Elektrik tesisatı ve aydınlatma
791-108 | 2X2.5 MM2 P.14 PEŞEL,BERGMAN,PVC BORU İÇ.(HO7Z,O7Z1) İLETK.KOLON-BESLEME HATTI TESİSİ | m | 6 - Elektrik tesisatı ve aydınlatma
880-3204 | 2X2.5MM2 LIH (ST)H HALOJEN FREE SİNYAL VE KUMANDA KABLOSU | m | 6 - Elektrik tesisatı ve aydınlatma
791-615 | 2X2.5RE ALEVE DAYANIKLI N2XHFE 180 0.6/1KV KABLO | m | 6 - Elektrik tesisatı ve aydınlatma
880-3012 | 2X20X0.22MM2 LIH (ST)H-TP HALOJEN FREE SİNYAL VE KUMANDA KABLOSU | m | 6 - Elektrik tesisatı ve aydınlatma
880-312 | 2X20X0.22MM2 LIYCY (ST) CY TİPİ SİNYAL KABLOSU | m | 6 - Elektrik tesisatı ve aydınlatma
880-3046 | 2X20X0.75MM2 LIH (ST)H-TP HALOJEN FREE SİNYAL VE KUMANDA KABLOSU | m | 6 - Elektrik tesisatı ve aydınlatma
880-346 | 2X20X0.75MM2 LIYCY (ST) CY TİPİ SİNYAL KABLOSU | m | 6 - Elektrik tesisatı ve aydınlatma
880-3060 | 2X20X1.00MM2 LIH (ST)H-TP HALOJEN FREE SİNYAL VE KUMANDA KABLOSU | m | 6 - Elektrik tesisatı ve aydınlatma
880-360 | 2X20X1.00MM2 LIYCY (ST) CY TİPİ SİNYAL KABLOSU | m | 6 - Elektrik tesisatı ve aydınlatma
880-3074 | 2X20X1.50MM2 LIH (ST)H-TP HALOJEN FREE SİNYAL VE KUMANDA KABLOSU | m | 6 - Elektrik tesisatı ve aydınlatma
880-374 | 2X20X1.50MM2 LIYCY (ST) CY TİPİ SİNYAL KABLOSU | m | 6 - Elektrik tesisatı ve aydınlatma
880-3088 | 2X20X2.50MM2 LIH (ST)H-TP HALOJEN FREE SİNYAL VE KUMANDA KABLOSU | m | 6 - Elektrik tesisatı ve aydınlatma
880-388 | 2X20X2.50MM2 LIYCY (ST) CY TİPİ SİNYAL KABLOSU | m | 6 - Elektrik tesisatı ve aydınlatma
791-401 | 2X25 MM2 1KV YERALTI KABL.BESLEME HATTI (N2XH) | m | 6 - Elektrik tesisatı ve aydınlatma
791-204 | 2X25 MM2 (1 1/4") 32 Ø MM GALV.VİD.ÇEL.BORU İÇ.(HO7Z,O7Z1) İLET.BESLEME HATTI | m | 6 - Elektrik tesisatı ve aydınlatma
791-103 | 2X25 MM2 P.37 PESEL,BERGMAN,PVC BORU IÇ.(HO7Z,O7Z1) ILETK.KOLON-BESLEME HATTI TESISI | m | 6 - Elektrik tesisatı ve aydınlatma
880-3013 | 2X25X0.22MM2 LIH (ST)H-TP HALOJEN FREE SİNYAL VE KUMANDA KABLOSU | m | 6 - Elektrik tesisatı ve aydınlatma
880-313 | 2X25X0.22MM2 LIYCY (ST) CY TİPİ SİNYAL KABLOSU | m | 6 - Elektrik tesisatı ve aydınlatma
880-3047 | 2X25X0.75MM2 LIH (ST)H-TP HALOJEN FREE SİNYAL VE KUMANDA KABLOSU | m | 6 - Elektrik tesisatı ve aydınlatma
880-347 | 2X25X0.75MM2 LIYCY (ST) CY TİPİ SİNYAL KABLOSU | m | 6 - Elektrik tesisatı ve aydınlatma
880-3061 | 2X25X1.00MM2 LIH (ST)H-TP HALOJEN FREE SİNYAL VE KUMANDA KABLOSU | m | 6 - Elektrik tesisatı ve aydınlatma
880-361 | 2X25X1.00MM2 LIYCY (ST) CY TİPİ SİNYAL KABLOSU | m | 6 - Elektrik tesisatı ve aydınlatma
880-3075 | 2X25X1.50MM2 LIH (ST)H-TP HALOJEN FREE SİNYAL VE KUMANDA KABLOSU | m | 6 - Elektrik tesisatı ve aydınlatma
880-375 | 2X25X1.50MM2 LIYCY (ST) CY TİPİ SİNYAL KABLOSU | m | 6 - Elektrik tesisatı ve aydınlatma
880-3089 | 2X25X2.50MM2 LIH (ST)H-TP HALOJEN FREE SİNYAL VE KUMANDA KABLOSU | m | 6 - Elektrik tesisatı ve aydınlatma
880-389 | 2X25X2.50MM2 LIYCY (ST) CY TİPİ SİNYAL KABLOSU | m | 6 - Elektrik tesisatı ve aydınlatma
880-4002 | 2X2X0,8+0,8 MM2 LIH(ST)H HALOJEN FREE SİNYAL VE KUMANDA KABLOSU (VDE 0815) | m | 6 - Elektrik tesisatı ve aydınlatma
880-3001 | 2X2X0.22MM2 LIH (ST)H-TP HALOJEN FREE SİNYAL VE KUMANDA KABLOSU | m | 6 - Elektrik tesisatı ve aydınlatma
880-301 | 2X2X0.22MM2 LIYCY (ST) CY TİPİ SİNYAL KABLOSU | m | 6 - Elektrik tesisatı ve aydınlatma
880-3014 | 2X2X0.34MM2 LIH (ST)H-TP HALOJEN FREE SİNYAL VE KUMANDA KABLOSU | m | 6 - Elektrik tesisatı ve aydınlatma
880-314 | 2X2X0.34MM2 LIYCY (ST) CY TİPİ SİNYAL KABLOSU | m | 6 - Elektrik tesisatı ve aydınlatma
880-3024 | 2X2X0.50MM2 LIH (ST)H-TP HALOJEN FREE SİNYAL VE KUMANDA KABLOSU | m | 6 - Elektrik tesisatı ve aydınlatma
880-324 | 2X2X0.50MM2 LIYCY (ST) CY TİPİ SİNYAL KABLOSU | m | 6 - Elektrik tesisatı ve aydınlatma
880-3034 | 2X2X0.75MM2 LIH (ST)H-TP HALOJEN FREE SİNYAL VE KUMANDA KABLOSU | m | 6 - Elektrik tesisatı ve aydınlatma
880-334 | 2X2X0.75MM2 LIYCY (ST) CY TİPİ SİNYAL KABLOSU | m | 6 - Elektrik tesisatı ve aydınlatma
880-202 | 2X2X0.8+0.8 J-Y (ST) YANGIN ALARM KABLOLARI | m | 6 - Elektrik tesisatı ve aydınlatma
880-4012 | 2X2X1,5+0,8 MM2 LIH(ST)H HALOJEN FREE SİNYAL VE KUMANDA KABLOSU (VDE 0815) | m | 6 - Elektrik tesisatı ve aydınlatma
880-3048 | 2X2X1.00MM2 LIH (ST)H-TP HALOJEN FREE SİNYAL VE KUMANDA KABLOSU | m | 6 - Elektrik tesisatı ve aydınlatma
880-348 | 2X2X1.00MM2 LIYCY (ST) CY TİPİ SİNYAL KABLOSU | m | 6 - Elektrik tesisatı ve aydınlatma
880-240 | 2X2X1.5+1.5 J-Y (ST) YANGIN ALARM KABLOLARI | m | 6 - Elektrik tesisatı ve aydınlatma
880-3062 | 2X2X1.50MM2 LIH (ST)H-TP HALOJEN FREE SİNYAL VE KUMANDA KABLOSU | m | 6 - Elektrik tesisatı ve aydınlatma
880-362 | 2X2X1.50MM2 LIYCY (ST) CY TİPİ SİNYAL KABLOSU | m | 6 - Elektrik tesisatı ve aydınlatma
880-4007 | 2X2X1+0,8 MM2 LIH(ST)H HALOJEN FREE SİNYAL VE KUMANDA KABLOSU (VDE 0815) | m | 6 - Elektrik tesisatı ve aydınlatma
880-221 | 2X2X1+1 J-Y (ST) YANGIN ALARM KABLOLARI | m | 6 - Elektrik tesisatı ve aydınlatma
880-259 | 2X2X2.5+2.5 J-Y (ST) YANGIN ALARM KABLOLARI | m | 6 - Elektrik tesisatı ve aydınlatma
880-3076 | 2X2X2.50MM2 LIH (ST)H-TP HALOJEN FREE SİNYAL VE KUMANDA KABLOSU | m | 6 - Elektrik tesisatı ve aydınlatma
880-376 | 2X2X2.50MM2 LIYCY (ST) CY TİPİ SİNYAL KABLOSU | m | 6 - Elektrik tesisatı ve aydınlatma
791-203 | 2X35 MM2 (1 1/4") 32 Ø MM GALV.VİD.ÇEL.BORU İÇ.(HO7Z,O7Z1) İLET.BESLEME HATTI | m | 6 - Elektrik tesisatı ve aydınlatma
791-102 | 2X35 MM2 P.37 PEŞEL,BERGMAN,PVC BORU İÇ.(HO7Z,O7Z1) İLETK.KOLON-BESLEME HATTI TESİSİ | m | 6 - Elektrik tesisatı ve aydınlatma
880-3002 | 2X3X0.22MM2 LIH (ST)H-TP HALOJEN FREE SİNYAL VE KUMANDA KABLOSU | m | 6 - Elektrik tesisatı ve aydınlatma
880-302 | 2X3X0.22MM2 LIYCY (ST) CY TİPİ SİNYAL KABLOSU | m | 6 - Elektrik tesisatı ve aydınlatma
880-3015 | 2X3X0.34MM2 LIH (ST)H-TP HALOJEN FREE SİNYAL VE KUMANDA KABLOSU | m | 6 - Elektrik tesisatı ve aydınlatma
880-315 | 2X3X0.34MM2 LIYCY (ST) CY TİPİ SİNYAL KABLOSU | m | 6 - Elektrik tesisatı ve aydınlatma
880-3025 | 2X3X0.50MM2 LIH (ST)H-TP HALOJEN FREE SİNYAL VE KUMANDA KABLOSU | m | 6 - Elektrik tesisatı ve aydınlatma
880-325 | 2X3X0.50MM2 LIYCY (ST) CY TİPİ SİNYAL KABLOSU | m | 6 - Elektrik tesisatı ve aydınlatma
880-3035 | 2X3X0.75MM2 LIH (ST)H-TP HALOJEN FREE SİNYAL VE KUMANDA KABLOSU | m | 6 - Elektrik tesisatı ve aydınlatma
880-335 | 2X3X0.75MM2 LIYCY (ST) CY TİPİ SİNYAL KABLOSU | m | 6 - Elektrik tesisatı ve aydınlatma
880-3049 | 2X3X1.00MM2 LIH (ST)H-TP HALOJEN FREE SİNYAL VE KUMANDA KABLOSU | m | 6 - Elektrik tesisatı ve aydınlatma
880-349 | 2X3X1.00MM2 LIYCY (ST) CY TİPİ SİNYAL KABLOSU | m | 6 - Elektrik tesisatı ve aydınlatma
880-3063 | 2X3X1.50MM2 LIH (ST)H-TP HALOJEN FREE SİNYAL VE KUMANDA KABLOSU | m | 6 - Elektrik tesisatı ve aydınlatma
880-363 | 2X3X1.50MM2 LIYCY (ST) CY TİPİ SİNYAL KABLOSU | m | 6 - Elektrik tesisatı ve aydınlatma
880-3077 | 2X3X2.50MM2 LIH (ST)H-TP HALOJEN FREE SİNYAL VE KUMANDA KABLOSU | m | 6 - Elektrik tesisatı ve aydınlatma
880-377 | 2X3X2.50MM2 LIYCY (ST) CY TİPİ SİNYAL KABLOSU | m | 6 - Elektrik tesisatı ve aydınlatma
791-405 | 2X4 MM2 1KV YERALTI KABL.BESLEME HATTI (N2XH) | m | 6 - Elektrik tesisatı ve aydınlatma
791-208 | 2X4 MM2 ( 5/8" ) 18 Ø MM GALV.VİD.ÇEL.BORU İÇ.(HO7Z,O7Z1) İLET.BESLEME HATTI | m | 6 - Elektrik tesisatı ve aydınlatma
791-304 | 2X4 MM2 KURŞUNSUZ PVC İZOL.KABLO.BESLEME HATTI (NHXMH) | m | 6 - Elektrik tesisatı ve aydınlatma
791-107 | 2X4 MM2 P.18 PEŞEL,BERGMAN,PVC BORU İÇ.(HO7Z,O7Z1) İLETK.KOLON-BESLEME HATTI TESİSİ | m | 6 - Elektrik tesisatı ve aydınlatma
791-726 | 2X4 MM² YÜKSEK ISIYA DAYANIKLI SİLİKON YALITIMLI KABLOLAR | m | 6 - Elektrik tesisatı ve aydınlatma
791-616 | 2X4RE ALEVE DAYANIKLI N2XHFE 180 0.6/1KV KABLO | m | 6 - Elektrik tesisatı ve aydınlatma
880-3003 | 2X4X0.22MM2 LIH (ST)H-TP HALOJEN FREE SİNYAL VE KUMANDA KABLOSU | m | 6 - Elektrik tesisatı ve aydınlatma
880-303 | 2X4X0.22MM2 LIYCY (ST) CY TİPİ SİNYAL KABLOSU | m | 6 - Elektrik tesisatı ve aydınlatma
880-3016 | 2X4X0.34MM2 LIH (ST)H-TP HALOJEN FREE SİNYAL VE KUMANDA KABLOSU | m | 6 - Elektrik tesisatı ve aydınlatma
880-316 | 2X4X0.34MM2 LIYCY (ST) CY TİPİ SİNYAL KABLOSU | m | 6 - Elektrik tesisatı ve aydınlatma
880-3026 | 2X4X0.50MM2 LIH (ST)H-TP HALOJEN FREE SİNYAL VE KUMANDA KABLOSU | m | 6 - Elektrik tesisatı ve aydınlatma
880-326 | 2X4X0.50MM2 LIYCY (ST) CY TİPİ SİNYAL KABLOSU | m | 6 - Elektrik tesisatı ve aydınlatma
880-3036 | 2X4X0.75MM2 LIH (ST)H-TP HALOJEN FREE SİNYAL VE KUMANDA KABLOSU | m | 6 - Elektrik tesisatı ve aydınlatma
880-336 | 2X4X0.75MM2 LIYCY (ST) CY TİPİ SİNYAL KABLOSU | m | 6 - Elektrik tesisatı ve aydınlatma
880-3050 | 2X4X1.00MM2 LIH (ST)H-TP HALOJEN FREE SİNYAL VE KUMANDA KABLOSU | m | 6 - Elektrik tesisatı ve aydınlatma
880-350 | 2X4X1.00MM2 LIYCY (ST) CY TİPİ SİNYAL KABLOSU | m | 6 - Elektrik tesisatı ve aydınlatma
880-3064 | 2X4X1.50MM2 LIH (ST)H-TP HALOJEN FREE SİNYAL VE KUMANDA KABLOSU | m | 6 - Elektrik tesisatı ve aydınlatma
880-364 | 2X4X1.50MM2 LIYCY (ST) CY TİPİ SİNYAL KABLOSU | m | 6 - Elektrik tesisatı ve aydınlatma
880-3078 | 2X4X2.50MM2 LIH (ST)H-TP HALOJEN FREE SİNYAL VE KUMANDA KABLOSU | m | 6 - Elektrik tesisatı ve aydınlatma
880-378 | 2X4X2.50MM2 LIYCY (ST) CY TİPİ SİNYAL KABLOSU | m | 6 - Elektrik tesisatı ve aydınlatma
791-202 | 2X50 MM2 (1 1/2") 40 Ø MM GALV.VİD.ÇEL.BORU İÇ.(HO7Z,O7Z1) İLET.BESLEME HATTI | m | 6 - Elektrik tesisatı ve aydınlatma
791-101 | 2X50 MM2 P.37 PEŞEL,BERGMAN,PVC BORU İÇ.(HO7Z,O7Z1) İLETK.KOLON-BESLEME HATTI TESİSİ | m | 6 - Elektrik tesisatı ve aydınlatma
833-701 | 2X50 W HALOJEN LAMBALI, 1 SAAT SÜRELİ ACİL AYDINLATMA ARMATÜRÜ (TAŞINABİLİR) | Ad | 6 - Elektrik tesisatı ve aydınlatma
833-702 | 2X50 W HALOJEN LAMBALI, 3 SAAT SÜRELİ ACİL AYDINLATMA ARMATÜRÜ (TAŞINABİLİR) | Ad | 6 - Elektrik tesisatı ve aydınlatma
833-1316 | 2X500 W (RMS) GÜÇ AMFİSİ | Ad | 6 - Elektrik tesisatı ve aydınlatma
880-3004 | 2X5X0.22MM2 LIH (ST)H-TP HALOJEN FREE SİNYAL VE KUMANDA KABLOSU | m | 6 - Elektrik tesisatı ve aydınlatma
880-304 | 2X5X0.22MM2 LIYCY (ST) CY TİPİ SİNYAL KABLOSU | m | 6 - Elektrik tesisatı ve aydınlatma
880-3017 | 2X5X0.34MM2 LIH (ST)H-TP HALOJEN FREE SİNYAL VE KUMANDA KABLOSU | m | 6 - Elektrik tesisatı ve aydınlatma
880-317 | 2X5X0.34MM2 LIYCY (ST) CY TİPİ SİNYAL KABLOSU | m | 6 - Elektrik tesisatı ve aydınlatma
880-3027 | 2X5X0.50MM2 LIH (ST)H-TP HALOJEN FREE SİNYAL VE KUMANDA KABLOSU | m | 6 - Elektrik tesisatı ve aydınlatma
880-327 | 2X5X0.50MM2 LIYCY (ST) CY TİPİ SİNYAL KABLOSU | m | 6 - Elektrik tesisatı ve aydınlatma
880-3037 | 2X5X0.75MM2 LIH (ST)H-TP HALOJEN FREE SİNYAL VE KUMANDA KABLOSU | m | 6 - Elektrik tesisatı ve aydınlatma
880-337 | 2X5X0.75MM2 LIYCY (ST) CY TİPİ SİNYAL KABLOSU | m | 6 - Elektrik tesisatı ve aydınlatma
880-3051 | 2X5X1.00MM2 LIH (ST)H-TP HALOJEN FREE SİNYAL VE KUMANDA KABLOSU | m | 6 - Elektrik tesisatı ve aydınlatma
880-351 | 2X5X1.00MM2 LIYCY (ST) CY TİPİ SİNYAL KABLOSU | m | 6 - Elektrik tesisatı ve aydınlatma
880-3065 | 2X5X1.50MM2 LIH (ST)H-TP HALOJEN FREE SİNYAL VE KUMANDA KABLOSU | m | 6 - Elektrik tesisatı ve aydınlatma
880-365 | 2X5X1.50MM2 LIYCY (ST) CY TİPİ SİNYAL KABLOSU | m | 6 - Elektrik tesisatı ve aydınlatma
880-3079 | 2X5X2.50MM2 LIH (ST)H-TP HALOJEN FREE SİNYAL VE KUMANDA KABLOSU | m | 6 - Elektrik tesisatı ve aydınlatma
880-379 | 2X5X2.50MM2 LIYCY (ST) CY TİPİ SİNYAL KABLOSU | m | 6 - Elektrik tesisatı ve aydınlatma
791-404 | 2X6 MM2 1KV YERALTI KABL.BESLEME HATTI (N2XH) | m | 6 - Elektrik tesisatı ve aydınlatma
791-207 | 2X6 MM2 ( 3/4" ) 20 Ø MM GALV.VİD.ÇEL.BORU İÇ.(HO7Z,O7Z1) İLET.BESLEME HATTI | m | 6 - Elektrik tesisatı ve aydınlatma
791-303 | 2X6 MM2 KURŞUNSUZ PVC İZOL.KABLO.BESLEME HATTI (NHXMH) | m | 6 - Elektrik tesisatı ve aydınlatma
791-106 | 2X6 MM2 P.18 PEŞEL,BERGMAN,PVC BORU İÇ.(HO7Z,O7Z1) İLETK.KOLON-BESLEME HATTI TESİSİ | m | 6 - Elektrik tesisatı ve aydınlatma
791-727 | 2X6 MM² YÜKSEK ISIYA DAYANIKLI SİLİKON YALITIMLI KABLOLAR | m | 6 - Elektrik tesisatı ve aydınlatma
791-617 | 2X6RE ALEVE DAYANIKLI N2XHFE 180 0.6/1KV KABLO | m | 6 - Elektrik tesisatı ve aydınlatma
880-3005 | 2X6X0.22MM2 LIH (ST)H-TP HALOJEN FREE SİNYAL VE KUMANDA KABLOSU | m | 6 - Elektrik tesisatı ve aydınlatma
880-305 | 2X6X0.22MM2 LIYCY (ST) CY TİPİ SİNYAL KABLOSU | m | 6 - Elektrik tesisatı ve aydınlatma
880-3018 | 2X6X0.34MM2 LIH (ST)H-TP HALOJEN FREE SİNYAL VE KUMANDA KABLOSU | m | 6 - Elektrik tesisatı ve aydınlatma
880-318 | 2X6X0.34MM2 LIYCY (ST) CY TİPİ SİNYAL KABLOSU | m | 6 - Elektrik tesisatı ve aydınlatma
880-3028 | 2X6X0.50MM2 LIH (ST)H-TP HALOJEN FREE SİNYAL VE KUMANDA KABLOSU | m | 6 - Elektrik tesisatı ve aydınlatma
880-328 | 2X6X0.50MM2 LIYCY (ST) CY TİPİ SİNYAL KABLOSU | m | 6 - Elektrik tesisatı ve aydınlatma
880-3038 | 2X6X0.75MM2 LIH (ST)H-TP HALOJEN FREE SİNYAL VE KUMANDA KABLOSU | m | 6 - Elektrik tesisatı ve aydınlatma
880-338 | 2X6X0.75MM2 LIYCY (ST) CY TİPİ SİNYAL KABLOSU | m | 6 - Elektrik tesisatı ve aydınlatma
880-3052 | 2X6X1.00MM2 LIH (ST)H-TP HALOJEN FREE SİNYAL VE KUMANDA KABLOSU | m | 6 - Elektrik tesisatı ve aydınlatma
880-352 | 2X6X1.00MM2 LIYCY (ST) CY TİPİ SİNYAL KABLOSU | m | 6 - Elektrik tesisatı ve aydınlatma
880-3066 | 2X6X1.50MM2 LIH (ST)H-TP HALOJEN FREE SİNYAL VE KUMANDA KABLOSU | m | 6 - Elektrik tesisatı ve aydınlatma
880-366 | 2X6X1.50MM2 LIYCY (ST) CY TİPİ SİNYAL KABLOSU | m | 6 - Elektrik tesisatı ve aydınlatma
880-3080 | 2X6X2.50MM2 LIH (ST)H-TP HALOJEN FREE SİNYAL VE KUMANDA KABLOSU | m | 6 - Elektrik tesisatı ve aydınlatma
880-380 | 2X6X2.50MM2 LIYCY (ST) CY TİPİ SİNYAL KABLOSU | m | 6 - Elektrik tesisatı ve aydınlatma
791-201 | 2X70 MM2 (1 1/2") 40 Ø MM GALV.VİD.ÇEL.BORU İÇ.(HO7Z,O7Z1) İLET.BESLEME HATTI | m | 6 - Elektrik tesisatı ve aydınlatma
880-3006 | 2X7X0.22MM2 LIH (ST)H-TP HALOJEN FREE SİNYAL VE KUMANDA KABLOSU | m | 6 - Elektrik tesisatı ve aydınlatma
880-306 | 2X7X0.22MM2 LIYCY (ST) CY SİNYAL KABLOSU | m | 6 - Elektrik tesisatı ve aydınlatma
880-3019 | 2X7X0.34MM2 LIH (ST)H-TP HALOJEN FREE SİNYAL VE KUMANDA KABLOSU | m | 6 - Elektrik tesisatı ve aydınlatma
880-319 | 2X7X0.34MM2 LIYCY (ST) CY TİPİ SİNYAL KABLOSU | m | 6 - Elektrik tesisatı ve aydınlatma
880-3029 | 2X7X0.50MM2 LIH (ST)H-TP HALOJEN FREE SİNYAL VE KUMANDA KABLOSU | m | 6 - Elektrik tesisatı ve aydınlatma
880-329 | 2X7X0.50MM2 LIYCY (ST) CY TİPİ SİNYAL KABLOSU | m | 6 - Elektrik tesisatı ve aydınlatma
880-3039 | 2X7X0.75MM2 LIH (ST)H-TP HALOJEN FREE SİNYAL VE KUMANDA KABLOSU | m | 6 - Elektrik tesisatı ve aydınlatma
880-339 | 2X7X0.75MM2 LIYCY (ST) CY TİPİ SİNYAL KABLOSU | m | 6 - Elektrik tesisatı ve aydınlatma
880-3053 | 2X7X1.00MM2 LIH (ST)H-TP HALOJEN FREE SİNYAL VE KUMANDA KABLOSU | m | 6 - Elektrik tesisatı ve aydınlatma
880-353 | 2X7X1.00MM2 LIYCY (ST) CY TİPİ SİNYAL KABLOSU | m | 6 - Elektrik tesisatı ve aydınlatma
880-3067 | 2X7X1.50MM2 LIH (ST)H-TP HALOJEN FREE SİNYAL VE KUMANDA KABLOSU | m | 6 - Elektrik tesisatı ve aydınlatma
880-367 | 2X7X1.50MM2 LIYCY (ST) CY TİPİ SİNYAL KABLOSU | m | 6 - Elektrik tesisatı ve aydınlatma
880-3081 | 2X7X2.50MM2 LIH (ST)H-TP HALOJEN FREE SİNYAL VE KUMANDA KABLOSU | m | 6 - Elektrik tesisatı ve aydınlatma
880-381 | 2X7X2.50MM2 LIYCY (ST) CY TİPİ SİNYAL KABLOSU | m | 6 - Elektrik tesisatı ve aydınlatma
880-3007 | 2X8X0.22MM2 LIH (ST)H-TP HALOJEN FREE SİNYAL VE KUMANDA KABLOSU | m | 6 - Elektrik tesisatı ve aydınlatma
880-307 | 2X8X0.22MM2 LIYCY (ST) CY TİPİ SİNYAL KABLOSU | m | 6 - Elektrik tesisatı ve aydınlatma
880-3020 | 2X8X0.34MM2 LIH (ST)H-TP HALOJEN FREE SİNYAL VE KUMANDA KABLOSU | m | 6 - Elektrik tesisatı ve aydınlatma
880-320 | 2X8X0.34MM2 LIYCY (ST) CY TİPİ SİNYAL KABLOSU | m | 6 - Elektrik tesisatı ve aydınlatma
880-3030 | 2X8X0.50MM2 LIH (ST)H-TP HALOJEN FREE SİNYAL VE KUMANDA KABLOSU | m | 6 - Elektrik tesisatı ve aydınlatma
880-330 | 2X8X0.50MM2 LIYCY (ST) CY TİPİ SİNYAL KABLOSU | m | 6 - Elektrik tesisatı ve aydınlatma
880-3040 | 2X8X0.75MM2 LIH (ST)H-TP HALOJEN FREE SİNYAL VE KUMANDA KABLOSU | m | 6 - Elektrik tesisatı ve aydınlatma
880-340 | 2X8X0.75MM2 LIYCY (ST) CY TİPİ SİNYAL KABLOSU | m | 6 - Elektrik tesisatı ve aydınlatma
880-3054 | 2X8X1.00MM2 LIH (ST)H-TP HALOJEN FREE SİNYAL VE KUMANDA KABLOSU | m | 6 - Elektrik tesisatı ve aydınlatma
880-354 | 2X8X1.00MM2 LIYCY (ST) CY TİPİ SİNYAL KABLOSU | m | 6 - Elektrik tesisatı ve aydınlatma
880-3068 | 2X8X1.50MM2 LIH (ST)H-TP HALOJEN FREE SİNYAL VE KUMANDA KABLOSU | m | 6 - Elektrik tesisatı ve aydınlatma
880-368 | 2X8X1.50MM2 LIYCY (ST) CY TİPİ SİNYAL KABLOSU | m | 6 - Elektrik tesisatı ve aydınlatma
880-3082 | 2X8X2.50MM2 LIH (ST)H-TP HALOJEN FREE SİNYAL VE KUMANDA KABLOSU | m | 6 - Elektrik tesisatı ve aydınlatma
880-382 | 2X8X2.50MM2 LIYCY (ST) CY TİPİ SİNYAL KABLOSU | m | 6 - Elektrik tesisatı ve aydınlatma
833-703 | 2X9W LED LAMBALI, 3 SAAT SÜRELİ ACİL AYDINLATMA ARMATÜRÜ (TAŞINABİLİR) | Ad | 6 - Elektrik tesisatı ve aydınlatma
880-3031 | 2X9X0.50MM2 LIH (ST)H-TP HALOJEN FREE SİNYAL VE KUMANDA KABLOSU | m | 6 - Elektrik tesisatı ve aydınlatma
880-331 | 2X9X0.50MM2 LIYCY (ST) CY TİPİ SİNYAL KABLOSU | m | 6 - Elektrik tesisatı ve aydınlatma
833-251/1 | 3 ALGILAMA, 1 SÖNDÜRME DEVRELİ KONVANSİYONEL YANGIN SÖNDÜRME SANTRALİ | Ad | 6 - Elektrik tesisatı ve aydınlatma
833-302/1 | 3 ÇEVRİMLİ ADRESLİ YANGIN ALARM SANTRALİ, EN AZ 360 ADRES KAPASİTELİ ADRESLİ YANGIN ALARM SANTRALİ | Ad | 6 - Elektrik tesisatı ve aydınlatma
750-203 | 3 FAZ GİRİŞ 1 FAZ ÇIKIŞLI KESİNTİSİZ GÜÇKAYNAĞI.10 KVA 10 DAKİKAYA KADAR AKÜ BESLEME SÜRELİ | Ad | 6 - Elektrik tesisatı ve aydınlatma
750-204 | 3 FAZ GİRİŞ 1 FAZ ÇIKIŞLI KESİNTİSİZ GÜÇKAYNAĞI.10 KVA 20 DAKİKAYA KADAR AKÜ BESLEME SÜRELİ | Ad | 6 - Elektrik tesisatı ve aydınlatma
750-205 | 3 FAZ GİRİŞ 1 FAZ ÇIKIŞLI KESİNTİSİZ GÜÇKAYNAĞI.15 KVA 10 DAKİKAYA KADAR AKÜ BESLEME SÜRELİ | Ad | 6 - Elektrik tesisatı ve aydınlatma
750-206 | 3 FAZ GİRİŞ 1 FAZ ÇIKIŞLI KESİNTİSİZ GÜÇKAYNAĞI.15 KVA 20 DAKİKAYA KADAR AKÜ BESLEME SÜRELİ | Ad | 6 - Elektrik tesisatı ve aydınlatma
750-207 | 3 FAZ GİRİŞ 1 FAZ ÇIKIŞLI KESİNTİSİZ GÜÇKAYNAĞI.20 KVA 10 DAKİKAYA KADAR AKÜ BESLEME SÜRELİ | Ad | 6 - Elektrik tesisatı ve aydınlatma
750-208 | 3 FAZ GİRİŞ 1 FAZ ÇIKIŞLI KESİNTİSİZ GÜÇKAYNAĞI.20 KVA 20 DAKİKAYA KADAR AKÜ BESLEME SÜRELİ | Ad | 6 - Elektrik tesisatı ve aydınlatma
750-211 | 3 FAZ GİRİŞ 1 FAZ ÇIKIŞLI KESİNTİSİZ GÜÇKAYNAĞI.40 KVA 10 DAKİKAYA KADAR AKÜ BESLEME SÜRELİ | Ad | 6 - Elektrik tesisatı ve aydınlatma
750-212 | 3 FAZ GİRİŞ 1 FAZ ÇIKIŞLI KESİNTİSİZ GÜÇKAYNAĞI.40 KVA 20 DAKİKAYA KADAR AKÜ BESLEME SÜRELİ | Ad | 6 - Elektrik tesisatı ve aydınlatma
750-301 | 3 FAZ GİRİŞ 3 FAZ ÇIKIŞLI KESİNTİSİZ GÜÇ KAYNAĞI.10 KVA 10 DAKİKAYA KADAR AKÜ BESLEME SÜRELİ | Ad | 6 - Elektrik tesisatı ve aydınlatma
750-302 | 3 FAZ GİRİŞ 3 FAZ ÇIKIŞLI KESİNTİSİZ GÜÇ KAYNAĞI.10 KVA 20 DAKİKAYA KADAR AKÜ BESLEME SÜRELİ | Ad | 6 - Elektrik tesisatı ve aydınlatma
750-315 | 3 FAZ GİRİŞ 3 FAZ ÇIKIŞLI KESİNTİSİZ GÜÇ KAYNAĞI.100 KVA 10 DAKİKAYA KADAR AKÜ BESLEME SÜRELİ | Ad | 6 - Elektrik tesisatı ve aydınlatma
750-316 | 3 FAZ GİRİŞ 3 FAZ ÇIKIŞLI KESİNTİSİZ GÜÇ KAYNAĞI.100 KVA 20 DAKİKAYA KADAR AKÜ BESLEME SÜRELİ | Ad | 6 - Elektrik tesisatı ve aydınlatma
750-317 | 3 FAZ GİRİŞ 3 FAZ ÇIKIŞLI KESİNTİSİZ GÜÇ KAYNAĞI.120 KVA 10 DAKİKAYA KADAR AKÜ BESLEME SÜRELİ | Ad | 6 - Elektrik tesisatı ve aydınlatma
750-318 | 3 FAZ GİRİŞ 3 FAZ ÇIKIŞLI KESİNTİSİZ GÜÇ KAYNAĞI.120 KVA 20 DAKİKAYA KADAR AKÜ BESLEME SÜRELİ | Ad | 6 - Elektrik tesisatı ve aydınlatma
750-303 | 3 FAZ GİRİŞ 3 FAZ ÇIKIŞLI KESİNTİSİZ GÜÇ KAYNAĞI.15 KVA 10 DAKİKAYA KADAR AKÜ BESLEME SÜRELİ | Ad | 6 - Elektrik tesisatı ve aydınlatma
750-304 | 3 FAZ GİRİŞ 3 FAZ ÇIKIŞLI KESİNTİSİZ GÜÇ KAYNAĞI.15 KVA 20 DAKİKAYA KADAR AKÜ BESLEME SÜRELİ | Ad | 6 - Elektrik tesisatı ve aydınlatma
750-320 | 3 FAZ GİRİŞ 3 FAZ ÇIKIŞLI KESİNTİSİZ GÜÇ KAYNAĞI.160 KVA 10 DAKİKAYA KADAR AKÜ BESLEME SÜRELİ | Ad | 6 - Elektrik tesisatı ve aydınlatma
750-321 | 3 FAZ GİRİŞ 3 FAZ ÇIKIŞLI KESİNTİSİZ GÜÇ KAYNAĞI.160 KVA 15 DAKİKAYA KADAR AKÜ BESLEME SÜRELİ | Ad | 6 - Elektrik tesisatı ve aydınlatma
750-322 | 3 FAZ GİRİŞ 3 FAZ ÇIKIŞLI KESİNTİSİZ GÜÇ KAYNAĞI.160 KVA 20 DAKİKAYA KADAR AKÜ BESLEME SÜRELİ | Ad | 6 - Elektrik tesisatı ve aydınlatma
750-319 | 3 FAZ GİRİŞ 3 FAZ ÇIKIŞLI KESİNTİSİZ GÜÇ KAYNAĞI.160 KVA 5 DAKİKAYA KADAR AKÜ BESLEME SÜRELİ | Ad | 6 - Elektrik tesisatı ve aydınlatma
750-305 | 3 FAZ GİRİŞ 3 FAZ ÇIKIŞLI KESİNTİSİZ GÜÇ KAYNAĞI.20 KVA 10 DAKİKAYA KADAR AKÜ BESLEME SÜRELİ | Ad | 6 - Elektrik tesisatı ve aydınlatma
750-306 | 3 FAZ GİRİŞ 3 FAZ ÇIKIŞLI KESİNTİSİZ GÜÇ KAYNAĞI.20 KVA 20 DAKİKAYA KADAR AKÜ BESLEME SÜRELİ | Ad | 6 - Elektrik tesisatı ve aydınlatma
750-324 | 3 FAZ GİRİŞ 3 FAZ ÇIKIŞLI KESİNTİSİZ GÜÇ KAYNAĞI.200 KVA 10 DAKİKAYA KADAR AKÜ BESLEME SÜRELİ | Ad | 6 - Elektrik tesisatı ve aydınlatma
750-325 | 3 FAZ GİRİŞ 3 FAZ ÇIKIŞLI KESİNTİSİZ GÜÇ KAYNAĞI.200 KVA 15 DAKİKAYA KADAR AKÜ BESLEME SÜRELİ | Ad | 6 - Elektrik tesisatı ve aydınlatma
750-326 | 3 FAZ GİRİŞ 3 FAZ ÇIKIŞLI KESİNTİSİZ GÜÇ KAYNAĞI.200 KVA 20 DAKİKAYA KADAR AKÜ BESLEME SÜRELİ | Ad | 6 - Elektrik tesisatı ve aydınlatma
750-323 | 3 FAZ GİRİŞ 3 FAZ ÇIKIŞLI KESİNTİSİZ GÜÇ KAYNAĞI.200 KVA 5 DAKİKAYA KADAR AKÜ BESLEME SÜRELİ | Ad | 6 - Elektrik tesisatı ve aydınlatma
750-328 | 3 FAZ GİRİŞ 3 FAZ ÇIKIŞLI KESİNTİSİZ GÜÇ KAYNAĞI.250 KVA 10 DAKİKAYA KADAR AKÜ BESLEME SÜRELİ | Ad | 6 - Elektrik tesisatı ve aydınlatma
750-329 | 3 FAZ GİRİŞ 3 FAZ ÇIKIŞLI KESİNTİSİZ GÜÇ KAYNAĞI.250 KVA 15 DAKİKAYA KADAR AKÜ BESLEME SÜRELİ | Ad | 6 - Elektrik tesisatı ve aydınlatma
750-330 | 3 FAZ GİRİŞ 3 FAZ ÇIKIŞLI KESİNTİSİZ GÜÇ KAYNAĞI.250 KVA 20 DAKİKAYA KADAR AKÜ BESLEME SÜRELİ | Ad | 6 - Elektrik tesisatı ve aydınlatma
750-327 | 3 FAZ GİRİŞ 3 FAZ ÇIKIŞLI KESİNTİSİZ GÜÇ KAYNAĞI.250 KVA 5 DAKİKAYA KADAR AKÜ BESLEME SÜRELİ | Ad | 6 - Elektrik tesisatı ve aydınlatma
750-307 | 3 FAZ GİRİŞ 3 FAZ ÇIKIŞLI KESİNTİSİZ GÜÇ KAYNAĞI.30 KVA 10 DAKİKAYA KADAR AKÜ BESLEME SÜRELİ | Ad | 6 - Elektrik tesisatı ve aydınlatma
750-308 | 3 FAZ GİRİŞ 3 FAZ ÇIKIŞLI KESİNTİSİZ GÜÇ KAYNAĞI.30 KVA 20 DAKİKAYA KADAR AKÜ BESLEME SÜRELİ | Ad | 6 - Elektrik tesisatı ve aydınlatma
750-332 | 3 FAZ GİRİŞ 3 FAZ ÇIKIŞLI KESİNTİSİZ GÜÇ KAYNAĞI.300 KVA 10 DAKİKAYA KADAR AKÜ BESLEME SÜRELİ | Ad | 6 - Elektrik tesisatı ve aydınlatma
750-333 | 3 FAZ GİRİŞ 3 FAZ ÇIKIŞLI KESİNTİSİZ GÜÇ KAYNAĞI.300 KVA 15 DAKİKAYA KADAR AKÜ BESLEME SÜRELİ | Ad | 6 - Elektrik tesisatı ve aydınlatma
750-334 | 3 FAZ GİRİŞ 3 FAZ ÇIKIŞLI KESİNTİSİZ GÜÇ KAYNAĞI.300 KVA 20 DAKİKAYA KADAR AKÜ BESLEME SÜRELİ | Ad | 6 - Elektrik tesisatı ve aydınlatma
750-331 | 3 FAZ GİRİŞ 3 FAZ ÇIKIŞLI KESİNTİSİZ GÜÇ KAYNAĞI.300 KVA 5 DAKİKAYA KADAR AKÜ BESLEME SÜRELİ | Ad | 6 - Elektrik tesisatı ve aydınlatma
750-309 | 3 FAZ GİRİŞ 3 FAZ ÇIKIŞLI KESİNTİSİZ GÜÇ KAYNAĞI.40 KVA 10 DAKİKAYA KADAR AKÜ BESLEME SÜRELİ | Ad | 6 - Elektrik tesisatı ve aydınlatma
750-310 | 3 FAZ GİRİŞ 3 FAZ ÇIKIŞLI KESİNTİSİZ GÜÇ KAYNAĞI.40 KVA 20 DAKİKAYA KADAR AKÜ BESLEME SÜRELİ | Ad | 6 - Elektrik tesisatı ve aydınlatma
750-311 | 3 FAZ GİRİŞ 3 FAZ ÇIKIŞLI KESİNTİSİZ GÜÇ KAYNAĞI.60 KVA 10 DAKİKAYA KADAR AKÜ BESLEME SÜRELİ | Ad | 6 - Elektrik tesisatı ve aydınlatma
750-312 | 3 FAZ GİRİŞ 3 FAZ ÇIKIŞLI KESİNTİSİZ GÜÇ KAYNAĞI.60 KVA 20 DAKİKAYA KADAR AKÜ BESLEME SÜRELİ | Ad | 6 - Elektrik tesisatı ve aydınlatma
750-313 | 3 FAZ GİRİŞ 3 FAZ ÇIKIŞLI KESİNTİSİZ GÜÇ KAYNAĞI.80 KVA 10 DAKİKAYA KADAR AKÜ BESLEME SÜRELİ | Ad | 6 - Elektrik tesisatı ve aydınlatma
750-314 | 3 FAZ GİRİŞ 3 FAZ ÇIKIŞLI KESİNTİSİZ GÜÇ KAYNAĞI.80 KVA 20 DAKİKAYA KADAR AKÜ BESLEME SÜRELİ | Ad | 6 - Elektrik tesisatı ve aydınlatma
725-731 | 3 FAZ REAKTİF ELEKT.ELEKTRİK SAY.3*230/400A.E KA | Ad | 6 - Elektrik tesisatı ve aydınlatma
725-732 | 3 FAZ REAKTİF ELEKT.ELEKTRİK SAY.3*58/100A.E KA | Ad | 6 - Elektrik tesisatı ve aydınlatma
725-721 | 3 FAZ ZAM.TARİF.ELEKT.ELEKTRİK SAY.3*230/400A.E KA | Ad | 6 - Elektrik tesisatı ve aydınlatma
725-722 | 3 FAZ ZAM.TARİF.ELEKT.ELEKTRİK SAY.3*230/400A.E KA | Ad | 6 - Elektrik tesisatı ve aydınlatma
790-301 | 3 FAZLI 1000 D/MİN. ELEKTRİK MOTORU 0.18 KW. | Ad | 6 - Elektrik tesisatı ve aydınlatma
790-302 | 3 FAZLI 1000 D/MİN. ELEKTRİK MOTORU 0.25 KW. | Ad | 6 - Elektrik tesisatı ve aydınlatma
790-303 | 3 FAZLI 1000 D/MİN. ELEKTRİK MOTORU 0.37 KW. | Ad | 6 - Elektrik tesisatı ve aydınlatma
790-304 | 3 FAZLI 1000 D/MİN. ELEKTRİK MOTORU 0.55 KW. | Ad | 6 - Elektrik tesisatı ve aydınlatma
790-305 | 3 FAZLI 1000 D/MİN. ELEKTRİK MOTORU 0.75 KW. | Ad | 6 - Elektrik tesisatı ve aydınlatma
790-306 | 3 FAZLI 1000 D/MİN. ELEKTRİK MOTORU 1.1 KW. | Ad | 6 - Elektrik tesisatı ve aydınlatma
790-307 | 3 FAZLI 1000 D/MİN. ELEKTRİK MOTORU 1.5 KW. | Ad | 6 - Elektrik tesisatı ve aydınlatma
790-313 | 3 FAZLI 1000 D/MİN. ELEKTRİK MOTORU 11 KW. | Ad | 6 - Elektrik tesisatı ve aydınlatma
790-314 | 3 FAZLI 1000 D/MİN. ELEKTRİK MOTORU 15 KW. | Ad | 6 - Elektrik tesisatı ve aydınlatma
790-315 | 3 FAZLI 1000 D/MİN. ELEKTRİK MOTORU 18.5 KW. | Ad | 6 - Elektrik tesisatı ve aydınlatma
790-308 | 3 FAZLI 1000 D/MİN. ELEKTRİK MOTORU 2.2 KW. | Ad | 6 - Elektrik tesisatı ve aydınlatma
790-316 | 3 FAZLI 1000 D/MİN. ELEKTRİK MOTORU 22 KW. | Ad | 6 - Elektrik tesisatı ve aydınlatma
790-309 | 3 FAZLI 1000 D/MİN. ELEKTRİK MOTORU 3 KW. | Ad | 6 - Elektrik tesisatı ve aydınlatma
790-317 | 3 FAZLI 1000 D/MİN. ELEKTRİK MOTORU 30 KW. | Ad | 6 - Elektrik tesisatı ve aydınlatma
790-318 | 3 FAZLI 1000 D/MİN. ELEKTRİK MOTORU 37 KW. | Ad | 6 - Elektrik tesisatı ve aydınlatma
790-310 | 3 FAZLI 1000 D/MİN. ELEKTRİK MOTORU 4 KW. | Ad | 6 - Elektrik tesisatı ve aydınlatma
790-319 | 3 FAZLI 1000 D/MİN. ELEKTRİK MOTORU 45 KW. | Ad | 6 - Elektrik tesisatı ve aydınlatma
790-311 | 3 FAZLI 1000 D/MİN. ELEKTRİK MOTORU 5.5 KW. | Ad | 6 - Elektrik tesisatı ve aydınlatma
790-320 | 3 FAZLI 1000 D/MİN. ELEKTRİK MOTORU 55 KW. | Ad | 6 - Elektrik tesisatı ve aydınlatma
790-312 | 3 FAZLI 1000 D/MİN. ELEKTRİK MOTORU 7.5 KW. | Ad | 6 - Elektrik tesisatı ve aydınlatma
790-201 | 3 FAZLI 1500 D/MİN. ELEKTRİK MOTORU 0.12 KW. | Ad | 6 - Elektrik tesisatı ve aydınlatma
790-202 | 3 FAZLI 1500 D/MİN. ELEKTRİK MOTORU 0.18 KW. | Ad | 6 - Elektrik tesisatı ve aydınlatma
790-203 | 3 FAZLI 1500 D/MİN. ELEKTRİK MOTORU 0.25 KW. | Ad | 6 - Elektrik tesisatı ve aydınlatma
790-204 | 3 FAZLI 1500 D/MİN. ELEKTRİK MOTORU 0.37 KW. | Ad | 6 - Elektrik tesisatı ve aydınlatma
790-205 | 3 FAZLI 1500 D/MİN. ELEKTRİK MOTORU 0.55 KW. | Ad | 6 - Elektrik tesisatı ve aydınlatma
790-206 | 3 FAZLI 1500 D/MİN. ELEKTRİK MOTORU 0.75 KW. | Ad | 6 - Elektrik tesisatı ve aydınlatma
790-207 | 3 FAZLI 1500 D/MİN. ELEKTRİK MOTORU 1.1 KW. | Ad | 6 - Elektrik tesisatı ve aydınlatma
790-208 | 3 FAZLI 1500 D/MİN. ELEKTRİK MOTORU 1.5 KW. | Ad | 6 - Elektrik tesisatı ve aydınlatma
790-223 | 3 FAZLI 1500 D/MİN. ELEKTRİK MOTORU 100 KW. | Ad | 6 - Elektrik tesisatı ve aydınlatma
790-214 | 3 FAZLI 1500 D/MİN. ELEKTRİK MOTORU 11 KW. | Ad | 6 - Elektrik tesisatı ve aydınlatma
790-215 | 3 FAZLI 1500 D/MİN. ELEKTRİK MOTORU 15 KW. | Ad | 6 - Elektrik tesisatı ve aydınlatma
790-216 | 3 FAZLI 1500 D/MİN. ELEKTRİK MOTORU 18.5 KW. | Ad | 6 - Elektrik tesisatı ve aydınlatma
790-209 | 3 FAZLI 1500 D/MİN. ELEKTRİK MOTORU 2.2 KW. | Ad | 6 - Elektrik tesisatı ve aydınlatma
790-217 | 3 FAZLI 1500 D/MİN. ELEKTRİK MOTORU 22 KW. | Ad | 6 - Elektrik tesisatı ve aydınlatma
790-210 | 3 FAZLI 1500 D/MİN. ELEKTRİK MOTORU 3 KW. | Ad | 6 - Elektrik tesisatı ve aydınlatma
790-218 | 3 FAZLI 1500 D/MİN. ELEKTRİK MOTORU 30 KW. | Ad | 6 - Elektrik tesisatı ve aydınlatma
790-219 | 3 FAZLI 1500 D/MİN. ELEKTRİK MOTORU 37 KW. | Ad | 6 - Elektrik tesisatı ve aydınlatma
790-211 | 3 FAZLI 1500 D/MİN. ELEKTRİK MOTORU 4 KW. | Ad | 6 - Elektrik tesisatı ve aydınlatma
790-220 | 3 FAZLI 1500 D/MİN. ELEKTRİK MOTORU 45 KW. | Ad | 6 - Elektrik tesisatı ve aydınlatma
790-212 | 3 FAZLI 1500 D/MİN. ELEKTRİK MOTORU 5.5 KW. | Ad | 6 - Elektrik tesisatı ve aydınlatma
790-221 | 3 FAZLI 1500 D/MİN. ELEKTRİK MOTORU 55 KW. | Ad | 6 - Elektrik tesisatı ve aydınlatma
790-213 | 3 FAZLI 1500 D/MİN. ELEKTRİK MOTORU 7.5 KW. | Ad | 6 - Elektrik tesisatı ve aydınlatma
790-222 | 3 FAZLI 1500 D/MİN. ELEKTRİK MOTORU 75 KW. | Ad | 6 - Elektrik tesisatı ve aydınlatma
790-101 | 3 FAZLI 3000 D/MİN. ELEKTRİK MOTORU 0.18 KW. | Ad | 6 - Elektrik tesisatı ve aydınlatma
790-102 | 3 FAZLI 3000 D/MİN. ELEKTRİK MOTORU 0.25 KW. | Ad | 6 - Elektrik tesisatı ve aydınlatma
790-103 | 3 FAZLI 3000 D/MİN. ELEKTRİK MOTORU 0.37 KW. | Ad | 6 - Elektrik tesisatı ve aydınlatma
790-104 | 3 FAZLI 3000 D/MİN. ELEKTRİK MOTORU 0.55 KW. | Ad | 6 - Elektrik tesisatı ve aydınlatma
790-105 | 3 FAZLI 3000 D/MİN. ELEKTRİK MOTORU 0.75 KW. | Ad | 6 - Elektrik tesisatı ve aydınlatma
790-106 | 3 FAZLI 3000 D/MİN. ELEKTRİK MOTORU 1.1 KW. | Ad | 6 - Elektrik tesisatı ve aydınlatma
790-107 | 3 FAZLI 3000 D/MİN. ELEKTRİK MOTORU 1.5 KW. | Ad | 6 - Elektrik tesisatı ve aydınlatma
790-122 | 3 FAZLI 3000 D/MİN. ELEKTRİK MOTORU 100 KW. | Ad | 6 - Elektrik tesisatı ve aydınlatma
790-113 | 3 FAZLI 3000 D/MİN. ELEKTRİK MOTORU 11 KW. | Ad | 6 - Elektrik tesisatı ve aydınlatma
790-114 | 3 FAZLI 3000 D/MİN. ELEKTRİK MOTORU 15 KW. | Ad | 6 - Elektrik tesisatı ve aydınlatma
790-115 | 3 FAZLI 3000 D/MİN. ELEKTRİK MOTORU 18.5 KW. | Ad | 6 - Elektrik tesisatı ve aydınlatma
790-108 | 3 FAZLI 3000 D/MİN. ELEKTRİK MOTORU 2.2 KW. | Ad | 6 - Elektrik tesisatı ve aydınlatma
790-116 | 3 FAZLI 3000 D/MİN. ELEKTRİK MOTORU 22 KW. | Ad | 6 - Elektrik tesisatı ve aydınlatma
790-109 | 3 FAZLI 3000 D/MİN. ELEKTRİK MOTORU 3 KW. | Ad | 6 - Elektrik tesisatı ve aydınlatma
790-117 | 3 FAZLI 3000 D/MİN. ELEKTRİK MOTORU 30 KW. | Ad | 6 - Elektrik tesisatı ve aydınlatma
790-118 | 3 FAZLI 3000 D/MİN. ELEKTRİK MOTORU 37 KW. | Ad | 6 - Elektrik tesisatı ve aydınlatma
790-110 | 3 FAZLI 3000 D/MİN. ELEKTRİK MOTORU 4 KW. | Ad | 6 - Elektrik tesisatı ve aydınlatma
790-119 | 3 FAZLI 3000 D/MİN. ELEKTRİK MOTORU 45 KW. | Ad | 6 - Elektrik tesisatı ve aydınlatma
790-111 | 3 FAZLI 3000 D/MİN. ELEKTRİK MOTORU 5.5 KW. | Ad | 6 - Elektrik tesisatı ve aydınlatma
790-120 | 3 FAZLI 3000 D/MİN. ELEKTRİK MOTORU 55 KW. | Ad | 6 - Elektrik tesisatı ve aydınlatma
790-112 | 3 FAZLI 3000 D/MİN. ELEKTRİK MOTORU 7.5 KW. | Ad | 6 - Elektrik tesisatı ve aydınlatma
790-121 | 3 FAZLI 3000 D/MİN. ELEKTRİK MOTORU 75 KW. | Ad | 6 - Elektrik tesisatı ve aydınlatma
724-706 | 3 FAZLI ANAHTARLI OTOMATİK SİGORTA 16 A. (10KA) (TS 5018-1 EN 60898-1) | Ad | 6 - Elektrik tesisatı ve aydınlatma
724-406 | 3 FAZLI ANAHTARLI OTOMATİK SİGORTA 16 A. (3KA) ( TS 5018-1 EN 60898-1 ) | Ad | 6 - Elektrik tesisatı ve aydınlatma
724-606 | 3 FAZLI ANAHTARLI OTOMATİK SİGORTA 16 A. (6KA) (TS 5018-1 EN 60898-1) | Ad | 6 - Elektrik tesisatı ve aydınlatma
724-707 | 3 FAZLI ANAHTARLI OTOMATİK SİGORTA 40 A. (10KA) (TS 5018-1 EN 60898-1) | Ad | 6 - Elektrik tesisatı ve aydınlatma
724-407 | 3 FAZLI ANAHTARLI OTOMATİK SİGORTA 40 A. (3KA) ( TS 5018-1 EN 60898-1 ) | Ad | 6 - Elektrik tesisatı ve aydınlatma
724-607 | 3 FAZLI ANAHTARLI OTOMATİK SİGORTA 40 A. (6KA) (TS 5018-1 EN 60898-1) | Ad | 6 - Elektrik tesisatı ve aydınlatma
724-708 | 3 FAZLI ANAHTARLI OTOMATİK SİGORTA 63 A. (10KA) (TS 5018-1 EN 60898-1) | Ad | 6 - Elektrik tesisatı ve aydınlatma
724-408 | 3 FAZLI ANAHTARLI OTOMATİK SİGORTA 63 A. (3KA) ( TS 5018-1 EN 60898-1 ) | Ad | 6 - Elektrik tesisatı ve aydınlatma
724-608 | 3 FAZLI ANAHTARLI OTOMATİK SİGORTA 63 A. (6KA) (TS 5018-1 EN 60898-1) | Ad | 6 - Elektrik tesisatı ve aydınlatma
724-414 | 3 FAZLI NÖTR KESMELİ SİGORTA 100A. (3KA) ( TS 5018-1 EN 60898-1 ) | Ad | 6 - Elektrik tesisatı ve aydınlatma
724-614 | 3 FAZLI NÖTR KESMELİ SİGORTA 100A. (3KA) (TS 5018-1 EN 60898-1) | Ad | 6 - Elektrik tesisatı ve aydınlatma
724-714 | 3 FAZLI NÖTR KESMELİ SİGORTA 100A. (3KA) (TS 5018-1 EN 60898-1) | Ad | 6 - Elektrik tesisatı ve aydınlatma
724-411 | 3 FAZLI NÖTR KESMELİ SİGORTA 16 A. (3KA) ( TS 5018-1 EN 60898-1 ) | Ad | 6 - Elektrik tesisatı ve aydınlatma
724-611 | 3 FAZLI NÖTR KESMELİ SİGORTA 16 A. (3KA) (TS 5018-1 EN 60898-1) | Ad | 6 - Elektrik tesisatı ve aydınlatma
724-711 | 3 FAZLI NÖTR KESMELİ SİGORTA 16 A. (3KA) (TS 5018-1 EN 60898-1) | Ad | 6 - Elektrik tesisatı ve aydınlatma
724-412 | 3 FAZLI NÖTR KESMELİ SİGORTA 40 A. (3KA) ( TS 5018-1 EN 60898-1 ) | Ad | 6 - Elektrik tesisatı ve aydınlatma
724-612 | 3 FAZLI NÖTR KESMELİ SİGORTA 40 A. (3KA) (TS 5018-1 EN 60898-1) | Ad | 6 - Elektrik tesisatı ve aydınlatma
724-712 | 3 FAZLI NÖTR KESMELİ SİGORTA 40 A. (3KA) (TS 5018-1 EN 60898-1) | Ad | 6 - Elektrik tesisatı ve aydınlatma
724-413 | 3 FAZLI NÖTR KESMELİ SİGORTA 63 A. (3KA) ( TS 5018-1 EN 60898-1 ) | Ad | 6 - Elektrik tesisatı ve aydınlatma
724-613 | 3 FAZLI NÖTR KESMELİ SİGORTA 63 A. (3KA) (TS 5018-1 EN 60898-1) | Ad | 6 - Elektrik tesisatı ve aydınlatma
724-713 | 3 FAZLI NÖTR KESMELİ SİGORTA 63 A. (3KA) (TS 5018-1 EN 60898-1) | Ad | 6 - Elektrik tesisatı ve aydınlatma
833-623 | 3 KANAL ENDÜSTRİYEL TİP KOMBİNE GAZ ALARM SANTRALI | Ad | 6 - Elektrik tesisatı ve aydınlatma
734-403 | 3 KONTAKLI 3 NA, 16A. UZAKTAN KUMANDA DARBE AKIM ANAHTARI VE MONTAJI | Ad | 6 - Elektrik tesisatı ve aydınlatma
880-680 | 3 MT MM FC-FC PATCHCORD | Ad | 6 - Elektrik tesisatı ve aydınlatma
880-680 | 3 MT MM FC-FC PATCHCORD | Ad | 6 - Elektrik tesisatı ve aydınlatma
880-674 | 3 MT MM LC-FC PATCHCORD | Ad | 6 - Elektrik tesisatı ve aydınlatma
880-674 | 3 MT MM LC-FC PATCHCORD | Ad | 6 - Elektrik tesisatı ve aydınlatma
880-671 | 3 MT MM LC-LC PATCHCORD | Ad | 6 - Elektrik tesisatı ve aydınlatma
880-671 | 3 MT MM LC-LC PATCHCORD | Ad | 6 - Elektrik tesisatı ve aydınlatma
880-673 | 3 MT MM LC-SC PATCHCORD | Ad | 6 - Elektrik tesisatı ve aydınlatma
880-673 | 3 MT MM LC-SC PATCHCORD | Ad | 6 - Elektrik tesisatı ve aydınlatma
880-672 | 3 MT MM LC-ST PATCHCORD | Ad | 6 - Elektrik tesisatı ve aydınlatma
880-672 | 3 MT MM LC-ST PATCHCORD | Ad | 6 - Elektrik tesisatı ve aydınlatma
880-685 | 3 MT MM MTRJ-FC PATCHCORD | Ad | 6 - Elektrik tesisatı ve aydınlatma
880-685 | 3 MT MM MTRJ-FC PATCHCORD | Ad | 6 - Elektrik tesisatı ve aydınlatma
880-684 | 3 MT MM MTRJ-LC PATCHCORD | Ad | 6 - Elektrik tesisatı ve aydınlatma
880-684 | 3 MT MM MTRJ-LC PATCHCORD | Ad | 6 - Elektrik tesisatı ve aydınlatma
880-681 | 3 MT MM MTRJ-MTRJ PATCHCORD | Ad | 6 - Elektrik tesisatı ve aydınlatma
880-681 | 3 MT MM MTRJ-MTRJ PATCHCORD | Ad | 6 - Elektrik tesisatı ve aydınlatma
880-683 | 3 MT MM MTRJ-SC PATCHCORD | Ad | 6 - Elektrik tesisatı ve aydınlatma
880-683 | 3 MT MM MTRJ-SC PATCHCORD | Ad | 6 - Elektrik tesisatı ve aydınlatma
880-682 | 3 MT MM MTRJ-ST PATCHCORD | Ad | 6 - Elektrik tesisatı ve aydınlatma
880-682 | 3 MT MM MTRJ-ST PATCHCORD | Ad | 6 - Elektrik tesisatı ve aydınlatma
880-679 | 3 MT MM SC-FC PATCHCORD | Ad | 6 - Elektrik tesisatı ve aydınlatma
880-679 | 3 MT MM SC-FC PATCHCORD | Ad | 6 - Elektrik tesisatı ve aydınlatma
880-678 | 3 MT MM SC-SC PATCHCORD | Ad | 6 - Elektrik tesisatı ve aydınlatma
880-678 | 3 MT MM SC-SC PATCHCORD | Ad | 6 - Elektrik tesisatı ve aydınlatma
880-677 | 3 MT MM ST-FC PATCHCORD | Ad | 6 - Elektrik tesisatı ve aydınlatma
880-677 | 3 MT MM ST-FC PATCHCORD | Ad | 6 - Elektrik tesisatı ve aydınlatma
880-676 | 3 MT MM ST-SC PATCHCORD | Ad | 6 - Elektrik tesisatı ve aydınlatma
880-676 | 3 MT MM ST-SC PATCHCORD | Ad | 6 - Elektrik tesisatı ve aydınlatma
880-675 | 3 MT MM ST-ST PATCHCORD | Ad | 6 - Elektrik tesisatı ve aydınlatma
880-675 | 3 MT MM ST-ST PATCHCORD | Ad | 6 - Elektrik tesisatı ve aydınlatma
880-648 | 3 MT SM FC-FC PATCHCORD | Ad | 6 - Elektrik tesisatı ve aydınlatma
880-648 | 3 MT SM FC-FC PATCHCORD | Ad | 6 - Elektrik tesisatı ve aydınlatma
880-642 | 3 MT SM LC-FC PATCHCORD | Ad | 6 - Elektrik tesisatı ve aydınlatma
880-642 | 3 MT SM LC-FC PATCHCORD | Ad | 6 - Elektrik tesisatı ve aydınlatma
880-639 | 3 MT SM LC-LC PATCHCORD | Ad | 6 - Elektrik tesisatı ve aydınlatma
880-639 | 3 MT SM LC-LC PATCHCORD | Ad | 6 - Elektrik tesisatı ve aydınlatma
880-641 | 3 MT SM LC-SC PATCHCORD | Ad | 6 - Elektrik tesisatı ve aydınlatma
880-641 | 3 MT SM LC-SC PATCHCORD | Ad | 6 - Elektrik tesisatı ve aydınlatma
880-640 | 3 MT SM LC-ST PATCHCORD | Ad | 6 - Elektrik tesisatı ve aydınlatma
880-640 | 3 MT SM LC-ST PATCHCORD | Ad | 6 - Elektrik tesisatı ve aydınlatma
880-653 | 3 MT SM MTRJ-FC PATCHCORD | Ad | 6 - Elektrik tesisatı ve aydınlatma
880-653 | 3 MT SM MTRJ-FC PATCHCORD | Ad | 6 - Elektrik tesisatı ve aydınlatma
880-652 | 3 MT SM MTRJ-LC PATCHCORD | Ad | 6 - Elektrik tesisatı ve aydınlatma
880-652 | 3 MT SM MTRJ-LC PATCHCORD | Ad | 6 - Elektrik tesisatı ve aydınlatma
880-649 | 3 MT SM MTRJ-MTRJ PATCHCORD | Ad | 6 - Elektrik tesisatı ve aydınlatma
880-649 | 3 MT SM MTRJ-MTRJ PATCHCORD | Ad | 6 - Elektrik tesisatı ve aydınlatma
880-651 | 3 MT SM MTRJ-SC PATCHCORD | Ad | 6 - Elektrik tesisatı ve aydınlatma
880-651 | 3 MT SM MTRJ-SC PATCHCORD | Ad | 6 - Elektrik tesisatı ve aydınlatma
880-650 | 3 MT SM MTRJ-ST PATCHCORD | Ad | 6 - Elektrik tesisatı ve aydınlatma
880-650 | 3 MT SM MTRJ-ST PATCHCORD | Ad | 6 - Elektrik tesisatı ve aydınlatma
880-647 | 3 MT SM SC-FC PATCHCORD | Ad | 6 - Elektrik tesisatı ve aydınlatma
880-647 | 3 MT SM SC-FC PATCHCORD | Ad | 6 - Elektrik tesisatı ve aydınlatma
880-646 | 3 MT SM SC-SC PATCHCORD | Ad | 6 - Elektrik tesisatı ve aydınlatma
880-646 | 3 MT SM SC-SC PATCHCORD | Ad | 6 - Elektrik tesisatı ve aydınlatma
880-645 | 3 MT SM ST-FC PATCHCORD | Ad | 6 - Elektrik tesisatı ve aydınlatma
880-645 | 3 MT SM ST-FC PATCHCORD | Ad | 6 - Elektrik tesisatı ve aydınlatma
880-644 | 3 MT SM ST-SC PATCHCORD | Ad | 6 - Elektrik tesisatı ve aydınlatma
880-644 | 3 MT SM ST-SC PATCHCORD | Ad | 6 - Elektrik tesisatı ve aydınlatma
880-643 | 3 MT SM ST-ST PATCHCORD | Ad | 6 - Elektrik tesisatı ve aydınlatma
880-643 | 3 MT SM ST-ST PATCHCORD | Ad | 6 - Elektrik tesisatı ve aydınlatma
833-653 | 3 SAAT KESİNTİDE YANAN ACİL DURUM AYDINLATMA ARMATÜRÜ VE MONTAJI | Ad | 6 - Elektrik tesisatı ve aydınlatma
833-658 | 3 SAAT SÜRELİ GÖMME TİP KESİNTİDE YANAN ACİL DURUM AYDINLATMA ARMATÜRÜ | Ad | 6 - Elektrik tesisatı ve aydınlatma
833-693 | 3 SAAT SÜRELİ, GÖMME TİP KENARDAN AYDINLATMALI KESİNTİDE YANAN ACİL DURUM YÖNLENDİRME ARMATÜRÜ | Ad | 6 - Elektrik tesisatı ve aydınlatma
833-698 | 3 SAAT SÜRELİ, GÖMME TİP KENARDAN AYDINLATMALI, SÜREKLİ YANAN ACİL DURUM YÖNLENDİRME ARMATÜRÜ | Ad | 6 - Elektrik tesisatı ve aydınlatma
715-324 | 3 X 125 A'E KADAR (TRİFAZE) ICU: 25 KA,I1:(0,8-1) IN ( TS EN 60947-2) | Ad | 6 - Elektrik tesisatı ve aydınlatma
716-117 | 3 X 1250 A E KADAR (TRİFAZE) ICU:65 KA,I1:(0,4-1)IN (TS EN 60947-2 STANDARDINA UYGUN) | Ad | 6 - Elektrik tesisatı ve aydınlatma
715-325 | 3 X 160 A'E KADAR (TRİFAZE) ICU: 35 KA,I1:(0,8-1) IN ( TS EN 60947-2) | Ad | 6 - Elektrik tesisatı ve aydınlatma
716-118 | 3 X 1600 A E KADAR (TRİFAZE) ICU:65 KA,I1:(0,4-1)IN (TS EN 60947-2 STANDARDINA UYGUN) | Ad | 6 - Elektrik tesisatı ve aydınlatma
715-501 | 3 X 1600A E KADAR ICU:65 KA,I1:(0,5-1) IN | Ad | 6 - Elektrik tesisatı ve aydınlatma
716-119 | 3 X 2000 A E KADAR (TRİFAZE) ICU:65 KA,I1:(0,4-1)IN (TS EN 60947-2 STANDARDINA UYGUN) | Ad | 6 - Elektrik tesisatı ve aydınlatma
715-502 | 3 X 2000A E KADAR ICU:65 KA,I1:(0,5-1) IN | Ad | 6 - Elektrik tesisatı ve aydınlatma
715-326 | 3 X 225 A'E KADAR (TRİFAZE) ICU: 35 KA,I1:(0,8-1) IN ( TS EN 60947-2) | Ad | 6 - Elektrik tesisatı ve aydınlatma
715-327 | 3 X 250 A'E KADAR (TRİFAZE) ICU: 35 KA,I1:(0,8-1) IN ( TS EN 60947-2) | Ad | 6 - Elektrik tesisatı ve aydınlatma
716-120 | 3 X 2500 A E KADAR (TRİFAZE) ICU:65 KA,I1:(0,4-1)IN (TS EN 60947-2 STANDARDINA UYGUN) | Ad | 6 - Elektrik tesisatı ve aydınlatma
715-503 | 3 X 2500A E KADAR ICU:65 KA,I1:(0,5-1) IN | Ad | 6 - Elektrik tesisatı ve aydınlatma
716-114 | 3 X 300 A E KADAR (TRİFAZE) ICU:35 KA,I1:(0,8-1)IN (TS EN 60947-2 STANDARDINA UYGUN) | Ad | 6 - Elektrik tesisatı ve aydınlatma
715-504 | 3 X 3200A E KADAR ICU:65 KA,I1:(0,5-1) IN | Ad | 6 - Elektrik tesisatı ve aydınlatma
715-505 | 3 X 4000A E KADAR ICU:65 KA,I1:(0,5-1) IN | Ad | 6 - Elektrik tesisatı ve aydınlatma
716-115 | 3 X 500 A E KADAR (TRİFAZE) ICU:35 KA,I1:(0,8-1)IN (TS EN 60947-2 STANDARDINA UYGUN) | Ad | 6 - Elektrik tesisatı ve aydınlatma
715-328 | 3 X 500 A'E KADAR (TRİFAZE) ICU: 35 KA,I1:(0,8-1) IN ( TS EN 60947-2) | Ad | 6 - Elektrik tesisatı ve aydınlatma
715-506 | 3 X 5000A E KADAR ICU:65 KA,I1:(0,5-1) IN | Ad | 6 - Elektrik tesisatı ve aydınlatma
716-116 | 3 X 800 A E KADAR (TRİFAZE) ICU:35 KA,I1:(0,8-1)IN (TS EN 60947-2 STANDARDINA UYGUN) | Ad | 6 - Elektrik tesisatı ve aydınlatma
840-107 | 3*10 W. SÜTUN TİPİ HOPARLÖR | Ad | 6 - Elektrik tesisatı ve aydınlatma
840-106 | 3*6 W. SÜTUN TİPİ HOPARLÖR | Ad | 6 - Elektrik tesisatı ve aydınlatma
742-601 | 3,15 KVA İZOLASYON GÜÇ PANOSU KORUMA VE GÜVENLİK GÜÇ SİSTEMİ | Ad | 6 - Elektrik tesisatı ve aydınlatma
752-104 | 30 KVA KESİNTİSİZ GÜÇ KAYNAĞI İÇİN MEKANİK BY-PASS (HARİCİ-PANOSU DAHİL) | Ad | 6 - Elektrik tesisatı ve aydınlatma
753-104 | 30 KVA KESİNTİSİZ GÜÇ KAYNAĞI İÇİN PARALELLEME KİTİ | Ad | 6 - Elektrik tesisatı ve aydınlatma
755-110 | 300 KVA 10 DAKİKAYA KADAR AKÜ BESLEME SÜRELİ MODÜLER KESİNTİSİZ GÜÇ KAYNAĞI | Ad | 6 - Elektrik tesisatı ve aydınlatma
755-160 | 300 KVA 20 DAKİKAYA KADAR AKÜ BESLEME SÜRELİ MODÜLER KESİNTİSİZ GÜÇ KAYNAĞI | Ad | 6 - Elektrik tesisatı ve aydınlatma
752-114 | 300 KVA KESİNTİSİZ GÜÇ KAYNAĞI İÇİN MEKANİK BY-PASS (HARİCİ-PANOSU DAHİL) | Ad | 6 - Elektrik tesisatı ve aydınlatma
753-113 | 300 KVA KESİNTİSİZ GÜÇ KAYNAĞI İÇİN PARALELLEME KİTİ | Ad | 6 - Elektrik tesisatı ve aydınlatma
782-206 | 300 MM GENİŞLİKTE 3 GÖZLÜ ŞAP ALTI KABLO KANALLARI | Kg | 6 - Elektrik tesisatı ve aydınlatma
782-212 | 300 MM GENİŞLİKTE 3 GÖZLÜ ŞAP ALTI KABLO KANALLARI | Kg | 6 - Elektrik tesisatı ve aydınlatma
782-218 | 300 MM GENİŞLİKTE 3 GÖZLÜ ŞAP ALTI KABLO KANALLARI | Kg | 6 - Elektrik tesisatı ve aydınlatma
833-1312 | 300 W (RMS) GÜÇ AMFİSİ | Ad | 6 - Elektrik tesisatı ve aydınlatma
844-106 | 300 W LIK AMPLİFİKATÖR | Ad | 6 - Elektrik tesisatı ve aydınlatma
844-143 | 300 X 225 MOTORLU PERDE | Ad | 6 - Elektrik tesisatı ve aydınlatma
840-271 | 300/500 W FRESNEL SPOT, BARNDOOR 500 W AMPUL | Ad | 6 - Elektrik tesisatı ve aydınlatma
840-261 | 300/500 W PC SPOT, BARNDOOR 500 W AMPUL | Ad | 6 - Elektrik tesisatı ve aydınlatma
844-128 | 3000 ANSI-LÜMEN, 1024X768 ÇÖZÜNÜRLÜKTE PROJEKSİYON | Ad | 6 - Elektrik tesisatı ve aydınlatma
723-603 | 30KVAR (3X50A) .A KADAR ENDÜKTİF YÜK SÜRÜCÜ RÖLELER | Ad | 6 - Elektrik tesisatı ve aydınlatma
791-830 | 30X0,5 MM² YÜKSEK ISIYA DAYANIKLI SİLİKON YALITIMLI KABLOLAR | m | 6 - Elektrik tesisatı ve aydınlatma
791-831 | 30X0,75 MM² YÜKSEK ISIYA DAYANIKLI SİLİKON YALITIMLI KABLOLAR | m | 6 - Elektrik tesisatı ve aydınlatma
791-832 | 30X1 MM² YÜKSEK ISIYA DAYANIKLI SİLİKON YALITIMLI KABLOLAR | m | 6 - Elektrik tesisatı ve aydınlatma
791-833 | 30X1,5 MM² YÜKSEK ISIYA DAYANIKLI SİLİKON YALITIMLI KABLOLAR | m | 6 - Elektrik tesisatı ve aydınlatma
791-438 | 30X1.5 MM2 1KV YERALTI KABL.BESLEME HATTI (N2XH) | m | 6 - Elektrik tesisatı ve aydınlatma
791-834 | 30X2,5 MM² YÜKSEK ISIYA DAYANIKLI SİLİKON YALITIMLI KABLOLAR | m | 6 - Elektrik tesisatı ve aydınlatma
880-214 | 30X2X0.8+0.8 J-Y (ST) YANGIN ALARM KABLOLARI | m | 6 - Elektrik tesisatı ve aydınlatma
880-252 | 30X2X1.5+1.5 J-Y (ST) YANGIN ALARM KABLOLARI | m | 6 - Elektrik tesisatı ve aydınlatma
880-233 | 30X2X1+1 J-Y (ST) YANGIN ALARM KABLOLARI | m | 6 - Elektrik tesisatı ve aydınlatma
880-271 | 30X2X2.5+2.5 J-Y (ST) YANGIN ALARM KABLOLARI | m | 6 - Elektrik tesisatı ve aydınlatma
838-214 | 32 KANAL SES KONTROL VE KAYIT MİKSERİ | Ad | 6 - Elektrik tesisatı ve aydınlatma
833-455 | 32 SANTRAL İÇİN ADRESLİ YANGIN ALGILAMA SİSTEMİ GRAFİKSEL İZLEME/YÖNETİM YAZILIMI VE DONANIMI | Ad | 6 - Elektrik tesisatı ve aydınlatma
833-485 | 32 SANTRAL İÇİN YANGIN ALGILAMA ALGILAMA VE İHBAR SİSTEMİNİN CCTV SİSTEMİ İLE ENTEGRASYON YAZILIMI VE DONANIMI | Ad | 6 - Elektrik tesisatı ve aydınlatma
833-383 | 32 YANGIN TELEFONU KAPASİTELİ ADRESLİ YANGIN ALARM SİSTEMİ YANGIN TELEFONU KONTROL MODÜLÜ | Ad | 6 - Elektrik tesisatı ve aydınlatma
840-102 | 3-5 W.LIK ÇİFT TARAFLI HOPARLÖR VE MONTAJI | Ad | 6 - Elektrik tesisatı ve aydınlatma
840-101 | 3-5 W.LIK TEK TARAFLI HOPARLÖR VE MONTAJI | Ad | 6 - Elektrik tesisatı ve aydınlatma
844-144 | 350 X 265 MOTORLU PERDE | Ad | 6 - Elektrik tesisatı ve aydınlatma
844-129 | 3500 ANSI-LÜMEN, 1024X768 ÇÖZÜNÜRLÜKTE PROJEKSİYON | Ad | 6 - Elektrik tesisatı ve aydınlatma
880-893 | 36 FİBER KAPASİTELİ FC/MM DUVAR TİPİ TERMİNASYON BİRİMİ | Ad | 6 - Elektrik tesisatı ve aydınlatma
880-893 | 36 FİBER KAPASİTELİ FC/MM DUVAR TİPİ TERMİNASYON BİRİMİ | Ad | 6 - Elektrik tesisatı ve aydınlatma
880-928 | 36 FİBER KAPASİTELİ FC/SM DUVAR TİPİ TERMİNASYON BİRİMİ | Ad | 6 - Elektrik tesisatı ve aydınlatma
880-928 | 36 FİBER KAPASİTELİ FC/SM DUVAR TİPİ TERMİNASYON BİRİMİ | Ad | 6 - Elektrik tesisatı ve aydınlatma
880-907 | 36 FİBER KAPASİTELİ LC/MM DUVAR TİPİ TERMİNASYON BİRİMİ | Ad | 6 - Elektrik tesisatı ve aydınlatma
880-907 | 36 FİBER KAPASİTELİ LC/MM DUVAR TİPİ TERMİNASYON BİRİMİ | Ad | 6 - Elektrik tesisatı ve aydınlatma
880-942 | 36 FİBER KAPASİTELİ LC/SM DUVAR TİPİ TERMİNASYON BİRİMİ | Ad | 6 - Elektrik tesisatı ve aydınlatma
880-942 | 36 FİBER KAPASİTELİ LC/SM DUVAR TİPİ TERMİNASYON BİRİMİ | Ad | 6 - Elektrik tesisatı ve aydınlatma
880-900 | 36 FİBER KAPASİTELİ MTRJ/MM DUVAR TİPİ TERMİNASYON BİRİMİ | Ad | 6 - Elektrik tesisatı ve aydınlatma
880-900 | 36 FİBER KAPASİTELİ MTRJ/MM DUVAR TİPİ TERMİNASYON BİRİMİ | Ad | 6 - Elektrik tesisatı ve aydınlatma
880-935 | 36 FİBER KAPASİTELİ MTRJ/SM DUVAR TİPİ TERMİNASYON BİRİMİ | Ad | 6 - Elektrik tesisatı ve aydınlatma
880-935 | 36 FİBER KAPASİTELİ MTRJ/SM DUVAR TİPİ TERMİNASYON BİRİMİ | Ad | 6 - Elektrik tesisatı ve aydınlatma
880-886 | 36 FİBER KAPASİTELİ SC/MM DUVAR TİPİ TERMİNASYON BİRİMİ | Ad | 6 - Elektrik tesisatı ve aydınlatma
880-886 | 36 FİBER KAPASİTELİ SC/MM DUVAR TİPİ TERMİNASYON BİRİMİ | Ad | 6 - Elektrik tesisatı ve aydınlatma
880-921 | 36 FİBER KAPASİTELİ SC/SM DUVAR TİPİ TERMİNASYON BİRİMİ | Ad | 6 - Elektrik tesisatı ve aydınlatma
880-921 | 36 FİBER KAPASİTELİ SC/SM DUVAR TİPİ TERMİNASYON BİRİMİ | Ad | 6 - Elektrik tesisatı ve aydınlatma
880-879 | 36 FİBER KAPASİTELİ ST/MM DUVAR TİPİ TERMİNASYON BİRİMİ | Ad | 6 - Elektrik tesisatı ve aydınlatma
880-879 | 36 FİBER KAPASİTELİ ST/MM DUVAR TİPİ TERMİNASYON BİRİMİ | Ad | 6 - Elektrik tesisatı ve aydınlatma
880-914 | 36 FİBER KAPASİTELİ ST/SM DUVAR TİPİ TERMİNASYON BİRİMİ | Ad | 6 - Elektrik tesisatı ve aydınlatma
880-914 | 36 FİBER KAPASİTELİ ST/SM DUVAR TİPİ TERMİNASYON BİRİMİ | Ad | 6 - Elektrik tesisatı ve aydınlatma
742-441 | 36 WATT.A KADARLED’Lİ TAVAN ARMATÜRÜ(TAŞ YÜNÜ,ALÇI ASMA TAVAN,CLİP-İN,SIVA ÜSTÜ VE SARKIT) (BACKLİGHT) | Ad | 6 - Elektrik tesisatı ve aydınlatma
742-442 | 36 WATT.A KADARLED’Lİ TAVAN ARMATÜRÜ(TAŞ YÜNÜ,ALÇI ASMA TAVAN,CLİP-İN,SIVA ÜSTÜ VE SARKIT) (EDGELİGHT) | Ad | 6 - Elektrik tesisatı ve aydınlatma
742-131 | 360º ASMA TAVAN TİPİ SIVA ALTI HAREKET SENSÖRÜ | Ad | 6 - Elektrik tesisatı ve aydınlatma
742-128 | 360º SENSÖRLÜ TAVAN ARMATÜRÜ | Ad | 6 - Elektrik tesisatı ve aydınlatma
742-130 | 360º TAVAN TİPİ SIVA ÜSTÜ HAREKET SENSÖRÜ | Ad | 6 - Elektrik tesisatı ve aydınlatma
791-730 | 3X0,50 MM² YÜKSEK ISIYA DAYANIKLI SİLİKON YALITIMLI KABLOLAR | m | 6 - Elektrik tesisatı ve aydınlatma
880-5002 | 3X0,75 MM2 LIH(ST)H HALOJEN FREE SİNYAL VE KUMANDA KABLOSU (VDE 0815) | m | 6 - Elektrik tesisatı ve aydınlatma
880-5002 | 3X0,75 MM2 LIH(ST)H HALOJEN FREE SİNYAL VE KUMANDA KABLOSU (VDE 0815) | m | 6 - Elektrik tesisatı ve aydınlatma
791-731 | 3X0,75 MM² YÜKSEK ISIYA DAYANIKLI SİLİKON YALITIMLI KABLOLAR | m | 6 - Elektrik tesisatı ve aydınlatma
880-3102 | 3X0.14MM2 LIH (ST)H HALOJEN FREE SİNYAL VE KUMANDA KABLOSU | m | 6 - Elektrik tesisatı ve aydınlatma
880-3117 | 3X0.25MM2 LIH (ST)H HALOJEN FREE SİNYAL VE KUMANDA KABLOSU | m | 6 - Elektrik tesisatı ve aydınlatma
880-3131 | 3X0.34MM2 LIH (ST)H HALOJEN FREE SİNYAL VE KUMANDA KABLOSU | m | 6 - Elektrik tesisatı ve aydınlatma
783-102 | 3X0.50 MM2 FVV,TS 936'YA UYGUN NYMHY İLETKENLER | m | 6 - Elektrik tesisatı ve aydınlatma
880-3145 | 3X0.50MM2 LIH (ST)H HALOJEN FREE SİNYAL VE KUMANDA KABLOSU | m | 6 - Elektrik tesisatı ve aydınlatma
783-105 | 3X0.75 MM2 FVV,TS 936'YA UYGUN NYMHY İLETKENLER | m | 6 - Elektrik tesisatı ve aydınlatma
783-108 | 3X0.75 MM2 FVV-N,TS 936'YA UYGUN NYMHY İLETKENLER | m | 6 - Elektrik tesisatı ve aydınlatma
880-3160 | 3X0.75MM2 LIH (ST)H HALOJEN FREE SİNYAL VE KUMANDA KABLOSU | m | 6 - Elektrik tesisatı ve aydınlatma
880-5010 | 3X1 MM2 LIH(ST)H HALOJEN FREE SİNYAL VE KUMANDA KABLOSU (VDE 0815) | m | 6 - Elektrik tesisatı ve aydınlatma
880-5010 | 3X1 MM2 LIH(ST)H HALOJEN FREE SİNYAL VE KUMANDA KABLOSU (VDE 0815) | m | 6 - Elektrik tesisatı ve aydınlatma
783-114 | 3X1 MM2 FVV-N,TS 936'YA UYGUN NYMHY İLETKENLER | m | 6 - Elektrik tesisatı ve aydınlatma
791-732 | 3X1 MM² YÜKSEK ISIYA DAYANIKLI SİLİKON YALITIMLI KABLOLAR | m | 6 - Elektrik tesisatı ve aydınlatma
880-5018 | 3X1,5 MM2 LIH(ST)H HALOJEN FREE SİNYAL VE KUMANDA KABLOSU (VDE 0815) | m | 6 - Elektrik tesisatı ve aydınlatma
880-5018 | 3X1,5 MM2 LIH(ST)H HALOJEN FREE SİNYAL VE KUMANDA KABLOSU (VDE 0815) | m | 6 - Elektrik tesisatı ve aydınlatma
791-733 | 3X1,5 MM² YÜKSEK ISIYA DAYANIKLI SİLİKON YALITIMLI KABLOLAR | m | 6 - Elektrik tesisatı ve aydınlatma
880-3175 | 3X1.0MM2 LIH (ST)H HALOJEN FREE SİNYAL VE KUMANDA KABLOSU | m | 6 - Elektrik tesisatı ve aydınlatma
791-414 | 3X1.5 MM2 1KV YERALTI KABL.BESLEME HATTI (N2XH) | m | 6 - Elektrik tesisatı ve aydınlatma
783-120 | 3X1.5 MM2 FVV-N,TS 936'YA UYGUN NYMHY İLETKENLER | m | 6 - Elektrik tesisatı ve aydınlatma
791-312 | 3X1.5 MM2 KURŞUNSUZ PVC İZOL.KABLO.BESLEME HATTI (NHXMH) | m | 6 - Elektrik tesisatı ve aydınlatma
791-120 | 3X1.5 MM2 P.14 PEŞEL,BERGMAN,PVC BORU İÇ.(HO7Z,O7Z1) İLETK.KOLON-BESLEME HATTI TESİSİ | m | 6 - Elektrik tesisatı ve aydınlatma
880-3190 | 3X1.5MM2 LIH (ST)H HALOJEN FREE SİNYAL VE KUMANDA KABLOSU | m | 6 - Elektrik tesisatı ve aydınlatma
791-619 | 3X1.5RE ALEVE DAYANIKLI N2XHFE 180 0.6/1KV KABLO | m | 6 - Elektrik tesisatı ve aydınlatma
791-410 | 3X10 MM2 1KV YERALTI KABL.BESLEME HATTI (N2XH) | m | 6 - Elektrik tesisatı ve aydınlatma
791-215 | 3X10 MM2 ( 1" ) 25 Ø MM GALV.VİD.ÇEL.BORU İÇ.(HO7Z,O7Z1) İLET.BESLEME HATTI | m | 6 - Elektrik tesisatı ve aydınlatma
791-308 | 3X10 MM2 KURŞUNSUZ PVC İZOL.KABLO.BESLEME HATTI (NHXMH) | m | 6 - Elektrik tesisatı ve aydınlatma
791-116 | 3X10 MM2 P.26 PEŞEL,BERGMAN,PVC BORU İÇ.(HO7Z,O7Z1) İLETK.KOLON-BESLEME HATTI TESİSİ | m | 6 - Elektrik tesisatı ve aydınlatma
791-737 | 3X10 MM² YÜKSEK ISIYA DAYANIKLI SİLİKON YALITIMLI KABLOLAR | m | 6 - Elektrik tesisatı ve aydınlatma
791-623 | 3X10RE ALEVE DAYANIKLI N2XHFE 180 0.6/1KV KABLO | m | 6 - Elektrik tesisatı ve aydınlatma
791-744 | 3X120 MM² YÜKSEK ISIYA DAYANIKLI SİLİKON YALITIMLI KABLOLAR | m | 6 - Elektrik tesisatı ve aydınlatma
791-418 | 3X120+70 MM2 1KV YERALTI KABL.BESLEME HATTI (N2XH) | m | 6 - Elektrik tesisatı ve aydınlatma
791-760 | 3X120+70 MM² YÜKSEK ISIYA DAYANIKLI SİLİKON YALITIMLI KABLOLAR | m | 6 - Elektrik tesisatı ve aydınlatma
791-630 | 3X120RM/70RM ALEVE DAYANIKLI N2XHFE 180 0.6/1KV KABLO | m | 6 - Elektrik tesisatı ve aydınlatma
791-417 | 3X150+70 MM2 1KV YERALTI KABL.BESLEME HATTI (N2XH) | m | 6 - Elektrik tesisatı ve aydınlatma
791-761 | 3X150+70 MM² YÜKSEK ISIYA DAYANIKLI SİLİKON YALITIMLI KABLOLAR | m | 6 - Elektrik tesisatı ve aydınlatma
791-631 | 3X150RM/70RM ALEVE DAYANIKLI N2XHFE 180 0.6/1KV KABLO | m | 6 - Elektrik tesisatı ve aydınlatma
791-409 | 3X16 MM2 1KV YERALTI KABL.BESLEME HATTI (N2XH) | m | 6 - Elektrik tesisatı ve aydınlatma
791-214 | 3X16 MM2 (1 1/4") 32 Ø MM GALV.VİD.ÇEL.BORU İÇ.(HO7Z,O7Z1) İLET.BESLEME HATTI | m | 6 - Elektrik tesisatı ve aydınlatma
791-307 | 3X16 MM2 KURŞUNSUZ PVC İZOL.KABLO.BESLEME HATTI (NHXMH) | m | 6 - Elektrik tesisatı ve aydınlatma
791-115 | 3X16 MM2 P.37 PEŞEL,BERGMAN,PVC BORU İÇ.(HO7Z,O7Z1) İLETK.KOLON-BESLEME HATTI TESİSİ | m | 6 - Elektrik tesisatı ve aydınlatma
791-738 | 3X16 MM² YÜKSEK ISIYA DAYANIKLI SİLİKON YALITIMLI KABLOLAR | m | 6 - Elektrik tesisatı ve aydınlatma
791-624 | 3X16RE/10RE ALEVE DAYANIKLI N2XHFE 180 0.6/1KV KABLO | m | 6 - Elektrik tesisatı ve aydınlatma
791-416 | 3X185+95 MM2 1KV YERALTI KABL.BESLEME HATTI (N2XH) | m | 6 - Elektrik tesisatı ve aydınlatma
791-762 | 3X185+95 MM² YÜKSEK ISIYA DAYANIKLI SİLİKON YALITIMLI KABLOLAR | m | 6 - Elektrik tesisatı ve aydınlatma
791-632 | 3X185RM/95RM ALEVE DAYANIKLI N2XHFE 180 0.6/1KV KABLO | m | 6 - Elektrik tesisatı ve aydınlatma
791-734 | 3X2,5 MM² YÜKSEK ISIYA DAYANIKLI SİLİKON YALITIMLI KABLOLAR | m | 6 - Elektrik tesisatı ve aydınlatma
791-413 | 3X2.5 MM2 1KV YERALTI KABL.BESLEME HATTI (N2XH) | m | 6 - Elektrik tesisatı ve aydınlatma
791-218 | 3X2.5 MM2 ( 3/4" ) 20 Ø MM GALV.VİD.ÇEL.BORU İÇ.(HO7Z,O7Z1) İLET.BESLEME HATTI | m | 6 - Elektrik tesisatı ve aydınlatma
783-126 | 3X2.5 MM2 FVV-N,TS 936'YA UYGUN NYMHY İLETKENLER | m | 6 - Elektrik tesisatı ve aydınlatma
791-311 | 3X2.5 MM2 KURŞUNSUZ PVC İZOL.KABLO.BESLEME HATTI (NHXMH) | m | 6 - Elektrik tesisatı ve aydınlatma
791-119 | 3X2.5 MM2 P.18 PEŞEL,BERGMAN,PVC BORU İÇ.(HO7Z,O7Z1) İLETK.KOLON-BESLEME HATTI TESİSİ | m | 6 - Elektrik tesisatı ve aydınlatma
880-3205 | 3X2.5MM2 LIH (ST)H HALOJEN FREE SİNYAL VE KUMANDA KABLOSU | m | 6 - Elektrik tesisatı ve aydınlatma
791-620 | 3X2.5RE ALEVE DAYANIKLI N2XHFE 180 0.6/1KV KABLO | m | 6 - Elektrik tesisatı ve aydınlatma
791-415 | 3X240+120 MM2 1KV YERALTI KABL.BESLEME HATTI (N2XH) | m | 6 - Elektrik tesisatı ve aydınlatma
791-633 | 3X240RM/120RM ALEVE DAYANIKLI N2XHFE 180 0.6/1KV KABLO | m | 6 - Elektrik tesisatı ve aydınlatma
791-408 | 3X25 MM2 1KV YERALTI KABL.BESLEME HATTI (N2XH) | m | 6 - Elektrik tesisatı ve aydınlatma
791-213 | 3X25 MM2 (1 1/2") 40 Ø MM GALV.VİD.ÇEL.BORU İÇ.(HO7Z,O7Z1) İLET.BESLEME HATTI | m | 6 - Elektrik tesisatı ve aydınlatma
791-114 | 3X25 MM2 P.37 PEŞEL,BERGMAN,PVC BORU İÇ.(HO7Z,O7Z1) İLETK.KOLON-BESLEME HATTI TESİSİ | m | 6 - Elektrik tesisatı ve aydınlatma
791-739 | 3X25 MM² YÜKSEK ISIYA DAYANIKLI SİLİKON YALITIMLI KABLOLAR | m | 6 - Elektrik tesisatı ve aydınlatma
791-423 | 3X25+16 MM2 1KV YERALTI KABL.BESLEME HATTI (N2XH) | m | 6 - Elektrik tesisatı ve aydınlatma
791-222 | 3X25+16 MM2 (1 1/2") 40 Ø MM GALV.VİD.ÇEL.BORU İÇ.(HO7Z,O7Z1) İLET.BESLEME HATTI | m | 6 - Elektrik tesisatı ve aydınlatma
791-121 | 3X25+16 MM2 P.37 PEŞEL,BERGMAN,PVC BORU İÇ.(HO7Z,O7Z1) İLETK.KOLON-BESLEME HATTI TESİSİ | m | 6 - Elektrik tesisatı ve aydınlatma
791-754 | 3X25+16 MM² YÜKSEK ISIYA DAYANIKLI SİLİKON YALITIMLI KABLOLAR | m | 6 - Elektrik tesisatı ve aydınlatma
791-625 | 3X25RM/16RE ALEVE DAYANIKLI N2XHFE 180 0.6/1KV KABLO | m | 6 - Elektrik tesisatı ve aydınlatma
880-4003 | 3X2X0,8+0,8 MM2 LIH(ST)H HALOJEN FREE SİNYAL VE KUMANDA KABLOSU (VDE 0815) | m | 6 - Elektrik tesisatı ve aydınlatma
880-203 | 3X2X0.8+0.8 J-Y (ST) YANGIN ALARM KABLOLARI | m | 6 - Elektrik tesisatı ve aydınlatma
880-4013 | 3X2X1,5+0,8 MM2 LIH(ST)H HALOJEN FREE SİNYAL VE KUMANDA KABLOSU (VDE 0815) | m | 6 - Elektrik tesisatı ve aydınlatma
880-241 | 3X2X1.5+1.5 J-Y (ST) YANGIN ALARM KABLOLARI | m | 6 - Elektrik tesisatı ve aydınlatma
880-4008 | 3X2X1+0,8 MM2 LIH(ST)H HALOJEN FREE SİNYAL VE KUMANDA KABLOSU (VDE 0815) | m | 6 - Elektrik tesisatı ve aydınlatma
880-222 | 3X2X1+1 J-Y (ST) YANGIN ALARM KABLOLARI | m | 6 - Elektrik tesisatı ve aydınlatma
880-260 | 3X2X2.5+2.5 J-Y (ST) YANGIN ALARM KABLOLARI | m | 6 - Elektrik tesisatı ve aydınlatma
791-212 | 3X35 MM2 (1 1/2") 40 Ø MM GALV.VİD.ÇEL.BORU İÇ.(HO7Z,O7Z1) İLET.BESLEME HATTI | m | 6 - Elektrik tesisatı ve aydınlatma
791-113 | 3X35 MM2 P.37 PEŞEL,BERGMAN,PVC BORU İÇ.(HO7Z,O7Z1) İLETK.KOLON-BESLEME HATTI TESİSİ | m | 6 - Elektrik tesisatı ve aydınlatma
791-740 | 3X35 MM² YÜKSEK ISIYA DAYANIKLI SİLİKON YALITIMLI KABLOLAR | m | 6 - Elektrik tesisatı ve aydınlatma
791-422 | 3X35+16 MM2 1KV YERALTI KABL.BESLEME HATTI (N2XH) | m | 6 - Elektrik tesisatı ve aydınlatma
791-221 | 3X35+16 MM2 (1 1/2") 40 Ø MM GALV.VİD.ÇEL.BORU İÇ.(HO7Z,O7Z1) İLET.BESLEME HATTI | m | 6 - Elektrik tesisatı ve aydınlatma
791-755 | 3X35+16 MM² YÜKSEK ISIYA DAYANIKLI SİLİKON YALITIMLI KABLOLAR | m | 6 - Elektrik tesisatı ve aydınlatma
791-756 | 3X35+25 MM² YÜKSEK ISIYA DAYANIKLI SİLİKON YALITIMLI KABLOLAR | m | 6 - Elektrik tesisatı ve aydınlatma
791-626 | 3X35RM/16RE ALEVE DAYANIKLI N2XHFE 180 0.6/1KV KABLO | m | 6 - Elektrik tesisatı ve aydınlatma
791-412 | 3X4 MM2 1KV YERALTI KABL.BESLEME HATTI (N2XH) | m | 6 - Elektrik tesisatı ve aydınlatma
791-217 | 3X4 MM2 ( 3/4" ) 20 Ø MM GALV.VİD.ÇEL.BORU İÇ.(HO7Z,O7Z1) İLET.BESLEME HATTI | m | 6 - Elektrik tesisatı ve aydınlatma
791-310 | 3X4 MM2 KURŞUNSUZ PVC İZOL.KABLO.BESLEME HATTI (NHXMH) | m | 6 - Elektrik tesisatı ve aydınlatma
791-118 | 3X4 MM2 P.18 PEŞEL,BERGMAN,PVC BORU İÇ.(HO7Z,O7Z1) İLETK.KOLON-BESLEME HATTI TESİSİ | m | 6 - Elektrik tesisatı ve aydınlatma
791-735 | 3X4 MM² YÜKSEK ISIYA DAYANIKLI SİLİKON YALITIMLI KABLOLAR | m | 6 - Elektrik tesisatı ve aydınlatma
791-621 | 3X4RE ALEVE DAYANIKLI N2XHFE 180 0.6/1KV KABLO | m | 6 - Elektrik tesisatı ve aydınlatma
791-211 | 3X50 MM2 (1 1/2") 40 Ø MM GALV.VİD.ÇEL.BORU İÇ.(HO7Z,O7Z1) İLET.BESLEME HATTI | m | 6 - Elektrik tesisatı ve aydınlatma
791-741 | 3X50 MM² YÜKSEK ISIYA DAYANIKLI SİLİKON YALITIMLI KABLOLAR | m | 6 - Elektrik tesisatı ve aydınlatma
791-421 | 3X50+25 MM2 1KV YERALTI KABL.BESLEME HATTI (N2XH) | m | 6 - Elektrik tesisatı ve aydınlatma
791-220 | 3X50+25 MM2 ( 2" ) 50 Ø MM GALV.VİD.ÇEL.BORU İÇ.(HO7Z,O7Z1) İLET.BESLEME HATTI | m | 6 - Elektrik tesisatı ve aydınlatma
791-757 | 3X50+25 MM² YÜKSEK ISIYA DAYANIKLI SİLİKON YALITIMLI KABLOLAR | m | 6 - Elektrik tesisatı ve aydınlatma
791-627 | 3X50RM/25RM ALEVE DAYANIKLI N2XHFE 180 0.6/1KV KABLO | m | 6 - Elektrik tesisatı ve aydınlatma
791-411 | 3X6 MM2 1KV YERALTI KABL.BESLEME HATTI (N2XH) | m | 6 - Elektrik tesisatı ve aydınlatma
791-216 | 3X6 MM2 ( 1" ) 25 Ø MM GALV.VİD.ÇEL.BORU İÇ.(HO7Z,O7Z1) İLET.BESLEME HATTI | m | 6 - Elektrik tesisatı ve aydınlatma
791-309 | 3X6 MM2 KURŞUNSUZ PVC İZOL.KABLO.BESLEME HATTI (NHXMH) | m | 6 - Elektrik tesisatı ve aydınlatma
791-117 | 3X6 MM2 P.26 PEŞEL,BERGMAN,PVC BORU İÇ.(HO7Z,O7Z1) İLETK.KOLON-BESLEME HATTI TESİSİ | m | 6 - Elektrik tesisatı ve aydınlatma
791-736 | 3X6 MM² YÜKSEK ISIYA DAYANIKLI SİLİKON YALITIMLI KABLOLAR | m | 6 - Elektrik tesisatı ve aydınlatma
791-622 | 3X6RE ALEVE DAYANIKLI N2XHFE 180 0.6/1KV KABLO | m | 6 - Elektrik tesisatı ve aydınlatma
791-210 | 3X70 MM2 ( 2" ) 50 Ø MM GALV.VİD.ÇEL.BORU İÇ.(HO7Z,O7Z1) İLET.BESLEME HATTI | m | 6 - Elektrik tesisatı ve aydınlatma
791-742 | 3X70 MM² YÜKSEK ISIYA DAYANIKLI SİLİKON YALITIMLI KABLOLAR | m | 6 - Elektrik tesisatı ve aydınlatma
791-420 | 3X70+35 MM2 1KV YERALTI KABL.BESLEME HATTI (N2XH) | m | 6 - Elektrik tesisatı ve aydınlatma
791-219 | 3X70+35 MM2 ( 2" ) 50 Ø MM GALV.VİD.ÇEL.BORU İÇ.(HO7Z,O7Z1) İLET.BESLEME HATTI | m | 6 - Elektrik tesisatı ve aydınlatma
791-758 | 3X70+35 MM² YÜKSEK ISIYA DAYANIKLI SİLİKON YALITIMLI KABLOLAR | m | 6 - Elektrik tesisatı ve aydınlatma
791-628 | 3X70RM/35RM ALEVE DAYANIKLI N2XHFE 180 0.6/1KV KABLO | m | 6 - Elektrik tesisatı ve aydınlatma
791-743 | 3X95 MM² YÜKSEK ISIYA DAYANIKLI SİLİKON YALITIMLI KABLOLAR | m | 6 - Elektrik tesisatı ve aydınlatma
791-419 | 3X95+50 MM2 1KV YERALTI KABL.BESLEME HATTI (N2XH) | m | 6 - Elektrik tesisatı ve aydınlatma
791-759 | 3X95+50 MM² YÜKSEK ISIYA DAYANIKLI SİLİKON YALITIMLI KABLOLAR | m | 6 - Elektrik tesisatı ve aydınlatma
791-629 | 3X95RM/50RM ALEVE DAYANIKLI N2XHFE 180 0.6/1KV KABLO | m | 6 - Elektrik tesisatı ve aydınlatma
833-252 | 4 ALGILAMA,1 SÖNDÜRME DEVRELİ KONVANSİYONEL YANGIN SÖNDÜRME SANTRALİ | Ad | 6 - Elektrik tesisatı ve aydınlatma
833-253 | 4 ALGILAMA,2 SÖNDÜRME DEVRELİ KONVANSİYONEL YANGIN SÖNDÜRME SANTRALİ | Ad | 6 - Elektrik tesisatı ve aydınlatma
833-211 | 4 BÖLGEYE KADAR (DAHİL) KONVANSİYONEL TİP YANGIN İHBAR SANTRALI VE MONTAJI | Ad | 6 - Elektrik tesisatı ve aydınlatma
880-608 | 4 CORE MM DAHİLİ TİP F/O KABLO MULTİ MODE FİBER OPTİK KABLO | m | 6 - Elektrik tesisatı ve aydınlatma
880-608 | 4 CORE MM DAHİLİ TİP F/O KABLO MULTİ MODE FİBER OPTİK KABLO | m | 6 - Elektrik tesisatı ve aydınlatma
880-602 | 4 CORE MM ZIRHLI F/O KABLO MULTİ MODE FİBER OPTİK KABLO | m | 6 - Elektrik tesisatı ve aydınlatma
880-602 | 4 CORE MM ZIRHLI F/O KABLO MULTİ MODE FİBER OPTİK KABLO | m | 6 - Elektrik tesisatı ve aydınlatma
880-621 | 4 CORE SM DAHİLİ TİP F/O KABLO | m | 6 - Elektrik tesisatı ve aydınlatma
880-621 | 4 CORE SM DAHİLİ TİP F/O KABLO | m | 6 - Elektrik tesisatı ve aydınlatma
880-615 | 4 CORE SM ZIRHLI F/O KABLO | m | 6 - Elektrik tesisatı ve aydınlatma
880-615 | 4 CORE SM ZIRHLI F/O KABLO | m | 6 - Elektrik tesisatı ve aydınlatma
833-302/2 | 4 ÇEVRİMLİ ADRESLİ YANGIN ALARM SANTRALİ, EN AZ 480 ADRES KAPASİTELİ ADRESLİ YANGIN ALARM SANTRALİ | Ad | 6 - Elektrik tesisatı ve aydınlatma
845-104 | 4 ELEMANLI TELEVİZYON ANTENİ | Ad | 6 - Elektrik tesisatı ve aydınlatma
880-888 | 4 FİBER KAPASİTELİ FC/MM DUVAR TİPİ TERMİNASYON BİRİMİ | Ad | 6 - Elektrik tesisatı ve aydınlatma
880-888 | 4 FİBER KAPASİTELİ FC/MM DUVAR TİPİ TERMİNASYON BİRİMİ | Ad | 6 - Elektrik tesisatı ve aydınlatma
880-731 | 4 FİBER KAPASİTELİ FC/MM RAK TİPİ FİBER OPTİK TERMİNASYON BİRİMİ | Ad | 6 - Elektrik tesisatı ve aydınlatma
880-731 | 4 FİBER KAPASİTELİ FC/MM RAK TİPİ FİBER OPTİK TERMİNASYON BİRİMİ | Ad | 6 - Elektrik tesisatı ve aydınlatma
880-923 | 4 FİBER KAPASİTELİ FC/SM DUVAR TİPİ TERMİNASYON BİRİMİ | Ad | 6 - Elektrik tesisatı ve aydınlatma
880-866 | 4 FİBER KAPASİTELİ FC/SM DUVAR TİPİ TERMİNASYON BİRİMİ | Ad | 6 - Elektrik tesisatı ve aydınlatma
880-866 | 4 FİBER KAPASİTELİ FC/SM DUVAR TİPİ TERMİNASYON BİRİMİ | Ad | 6 - Elektrik tesisatı ve aydınlatma
880-923 | 4 FİBER KAPASİTELİ FC/SM DUVAR TİPİ TERMİNASYON BİRİMİ | Ad | 6 - Elektrik tesisatı ve aydınlatma
880-755 | 4 FİBER KAPASİTELİ FC/SM RAK TİPİ FİBER OPTİK TERMİNASYON BİRİMİ | Ad | 6 - Elektrik tesisatı ve aydınlatma
880-755 | 4 FİBER KAPASİTELİ FC/SM RAK TİPİ FİBER OPTİK TERMİNASYON BİRİMİ | Ad | 6 - Elektrik tesisatı ve aydınlatma
880-902 | 4 FİBER KAPASİTELİ LC/MM DUVAR TİPİ TERMİNASYON BİRİMİ | Ad | 6 - Elektrik tesisatı ve aydınlatma
880-902 | 4 FİBER KAPASİTELİ LC/MM DUVAR TİPİ TERMİNASYON BİRİMİ | Ad | 6 - Elektrik tesisatı ve aydınlatma
880-740 | 4 FİBER KAPASİTELİ LC/MM RAK TİPİ FİBER OPTİK TERMİNASYON BİRİMİ | Ad | 6 - Elektrik tesisatı ve aydınlatma
880-740 | 4 FİBER KAPASİTELİ LC/MM RAK TİPİ FİBER OPTİK TERMİNASYON BİRİMİ | Ad | 6 - Elektrik tesisatı ve aydınlatma
880-937 | 4 FİBER KAPASİTELİ LC/SM DUVAR TİPİ TERMİNASYON BİRİMİ | Ad | 6 - Elektrik tesisatı ve aydınlatma
880-869 | 4 FİBER KAPASİTELİ LC/SM DUVAR TİPİ TERMİNASYON BİRİMİ | Ad | 6 - Elektrik tesisatı ve aydınlatma
880-869 | 4 FİBER KAPASİTELİ LC/SM DUVAR TİPİ TERMİNASYON BİRİMİ | Ad | 6 - Elektrik tesisatı ve aydınlatma
880-937 | 4 FİBER KAPASİTELİ LC/SM DUVAR TİPİ TERMİNASYON BİRİMİ | Ad | 6 - Elektrik tesisatı ve aydınlatma
880-764 | 4 FİBER KAPASİTELİ LC/SM RAK TİPİ FİBER OPTİK TERMİNASYON BİRİMİ | Ad | 6 - Elektrik tesisatı ve aydınlatma
880-764 | 4 FİBER KAPASİTELİ LC/SM RAK TİPİ FİBER OPTİK TERMİNASYON BİRİMİ | Ad | 6 - Elektrik tesisatı ve aydınlatma
880-895 | 4 FİBER KAPASİTELİ MTRJ/MM DUVAR TİPİ TERMİNASYON BİRİMİ | Ad | 6 - Elektrik tesisatı ve aydınlatma
880-895 | 4 FİBER KAPASİTELİ MTRJ/MM DUVAR TİPİ TERMİNASYON BİRİMİ | Ad | 6 - Elektrik tesisatı ve aydınlatma
880-735 | 4 FİBER KAPASİTELİ MTRJ/MM RAK TİPİ FİBER OPTİK TERMİNASYON BİRİMİ | Ad | 6 - Elektrik tesisatı ve aydınlatma
880-735 | 4 FİBER KAPASİTELİ MTRJ/MM RAK TİPİ FİBER OPTİK TERMİNASYON BİRİMİ | Ad | 6 - Elektrik tesisatı ve aydınlatma
880-930 | 4 FİBER KAPASİTELİ MTRJ/SM DUVAR TİPİ TERMİNASYON BİRİMİ | Ad | 6 - Elektrik tesisatı ve aydınlatma
880-930 | 4 FİBER KAPASİTELİ MTRJ/SM DUVAR TİPİ TERMİNASYON BİRİMİ | Ad | 6 - Elektrik tesisatı ve aydınlatma
880-759 | 4 FİBER KAPASİTELİ MTRJ/SM RAK TİPİ FİBER OPTİK TERMİNASYON BİRİMİ | Ad | 6 - Elektrik tesisatı ve aydınlatma
880-759 | 4 FİBER KAPASİTELİ MTRJ/SM RAK TİPİ FİBER OPTİK TERMİNASYON BİRİMİ | Ad | 6 - Elektrik tesisatı ve aydınlatma
880-862 | 4 FİBER KAPASİTELİ SC/ SM DUVAR TİPİ TERMİNASYON BİRİMİ | Ad | 6 - Elektrik tesisatı ve aydınlatma
880-862 | 4 FİBER KAPASİTELİ SC/ SM DUVAR TİPİ TERMİNASYON BİRİMİ | Ad | 6 - Elektrik tesisatı ve aydınlatma
880-881 | 4 FİBER KAPASİTELİ SC/MM DUVAR TİPİ TERMİNASYON BİRİMİ | Ad | 6 - Elektrik tesisatı ve aydınlatma
880-881 | 4 FİBER KAPASİTELİ SC/MM DUVAR TİPİ TERMİNASYON BİRİMİ | Ad | 6 - Elektrik tesisatı ve aydınlatma
880-726 | 4 FİBER KAPASİTELİ SC/MM RAK TİPİ FİBER OPTİK TERMİNASYON BİRİMİ | Ad | 6 - Elektrik tesisatı ve aydınlatma
880-726 | 4 FİBER KAPASİTELİ SC/MM RAK TİPİ FİBER OPTİK TERMİNASYON BİRİMİ | Ad | 6 - Elektrik tesisatı ve aydınlatma
880-916 | 4 FİBER KAPASİTELİ SC/SM DUVAR TİPİ TERMİNASYON BİRİMİ | Ad | 6 - Elektrik tesisatı ve aydınlatma
880-916 | 4 FİBER KAPASİTELİ SC/SM DUVAR TİPİ TERMİNASYON BİRİMİ | Ad | 6 - Elektrik tesisatı ve aydınlatma
880-750 | 4 FİBER KAPASİTELİ SC/SM RAK TİPİ FİBER OPTİK TERMİNASYON BİRİMİ | Ad | 6 - Elektrik tesisatı ve aydınlatma
880-750 | 4 FİBER KAPASİTELİ SC/SM RAK TİPİ FİBER OPTİK TERMİNASYON BİRİMİ | Ad | 6 - Elektrik tesisatı ve aydınlatma
880-874 | 4 FİBER KAPASİTELİ ST/MM DUVAR TİPİ TERMİNASYON BİRİMİ | Ad | 6 - Elektrik tesisatı ve aydınlatma
880-874 | 4 FİBER KAPASİTELİ ST/MM DUVAR TİPİ TERMİNASYON BİRİMİ | Ad | 6 - Elektrik tesisatı ve aydınlatma
880-721 | 4 FİBER KAPASİTELİ ST/MM RAK TİPİ FİBER OPTİK TERMİNASYON BİRİMİ | Ad | 6 - Elektrik tesisatı ve aydınlatma
880-721 | 4 FİBER KAPASİTELİ ST/MM RAK TİPİ FİBER OPTİK TERMİNASYON BİRİMİ | Ad | 6 - Elektrik tesisatı ve aydınlatma
880-909 | 4 FİBER KAPASİTELİ ST/SM DUVAR TİPİ TERMİNASYON BİRİMİ | Ad | 6 - Elektrik tesisatı ve aydınlatma
880-909 | 4 FİBER KAPASİTELİ ST/SM DUVAR TİPİ TERMİNASYON BİRİMİ | Ad | 6 - Elektrik tesisatı ve aydınlatma
880-745 | 4 FİBER KAPASİTELİ ST/SM RAK TİPİ FİBER OPTİK TERMİNASYON BİRİMİ | Ad | 6 - Elektrik tesisatı ve aydınlatma
880-745 | 4 FİBER KAPASİTELİ ST/SM RAK TİPİ FİBER OPTİK TERMİNASYON BİRİMİ | Ad | 6 - Elektrik tesisatı ve aydınlatma
833-624 | 4 KANAL ENDÜSTRİYEL TİP KOMBİNE GAZ ALARM SANTRALI | Ad | 6 - Elektrik tesisatı ve aydınlatma
734-404 | 4 KONTAKLI 4 NA, 16A. UZAKTAN KUMANDA DARBE AKIM ANAHTARI VE MONTAJI | Ad | 6 - Elektrik tesisatı ve aydınlatma
742-602 | 4 KVA İZOLASYON GÜÇ PANOSU KORUMA VE GÜVENLİK GÜÇ SİSTEMİ | Ad | 6 - Elektrik tesisatı ve aydınlatma
833-452 | 4 SANTRAL İÇİN ADRESLİ YANGIN ALGILAMA SİSTEMİ GRAFİKSEL İZLEME/YÖNETİM YAZILIMI VE DONANIMI | Ad | 6 - Elektrik tesisatı ve aydınlatma
833-482 | 4 SANTRAL İÇİN YANGIN ALGILAMA ALGILAMA VE İHBAR SİSTEMİNİN CCTV SİSTEMİ İLE ENTEGRASYON YAZILIMI VE DONANIMI | Ad | 6 - Elektrik tesisatı ve aydınlatma
755-101 | 40 KVA 10 DAKİKAYA KADAR AKÜ BESLEME SÜRELİ, EN AZ %50 GÜÇ ARTIŞ KAPASİTELİ MODÜLER KESİNTİSİZ GÜÇ KAYNAĞI | Ad | 6 - Elektrik tesisatı ve aydınlatma
755-151 | 40 KVA 20 DAKİKAYA KADAR AKÜ BESLEME SÜRELİ, EN AZ %50 GÜÇ ARTIŞ KAPASİTELİ MODÜLER KESİNTİSİZ GÜÇ KAYNAĞI | Ad | 6 - Elektrik tesisatı ve aydınlatma
752-105 | 40 KVA KESİNTİSİZ GÜÇ KAYNAĞI İÇİN MEKANİK BY-PASS (HARİCİ-PANOSU DAHİL) | Ad | 6 - Elektrik tesisatı ve aydınlatma
750-335 | 400 KVA 10 DAKİKAYA KADAR AKÜ BESLEME SÜRELİ ÜÇ FAZ GİRİŞ ÜÇ FAZ ÇIKIŞLI KESİNTİSİZ GÜÇ KAYNAĞI | Ad | 6 - Elektrik tesisatı ve aydınlatma
750-336 | 400 KVA 20 DAKİKAYA KADAR AKÜ BESLEME SÜRELİ ÜÇ FAZ GİRİŞ ÜÇ FAZ ÇIKIŞLI KESİNTİSİZ GÜÇ KAYNAĞI | Ad | 6 - Elektrik tesisatı ve aydınlatma
753-114 | 400 KVA KESİNTİSİZ GÜÇ KAYNAĞI İÇİN | Ad | 6 - Elektrik tesisatı ve aydınlatma
723-421 | 400 V.A KADAR İLAVE KOMPANZASYON BATARYALARI (TS EN 60255-1)'E UYGUN | Ad | 6 - Elektrik tesisatı ve aydınlatma
833-1313 | 400 W (RMS) GÜÇ AMFİSİ | Ad | 6 - Elektrik tesisatı ve aydınlatma
844-145 | 400 X 300 MOTORLU PERDE | Ad | 6 - Elektrik tesisatı ve aydınlatma
844-130 | 4000 ANSI-LÜMEN, 1024X768 ÇÖZÜNÜRLÜKTE PROJEKSİYON | Ad | 6 - Elektrik tesisatı ve aydınlatma
723-707 | 400V 0,5 KVAR.A KADAR ŞÖNT REAKTÖR RÖLELER | Ad | 6 - Elektrik tesisatı ve aydınlatma
723-708 | 400V 1 KVAR.A KADAR ŞÖNT REAKTÖR RÖLELER | Ad | 6 - Elektrik tesisatı ve aydınlatma
723-709 | 400V 1,5 KVAR.A KADAR ŞÖNT REAKTÖR RÖLELER | Ad | 6 - Elektrik tesisatı ve aydınlatma
723-712 | 400V 10 KVAR.A KADAR ŞÖNT REAKTÖR RÖLELER | Ad | 6 - Elektrik tesisatı ve aydınlatma
723-713 | 400V 15 KVAR.A KADAR ŞÖNT REAKTÖR RÖLELER | Ad | 6 - Elektrik tesisatı ve aydınlatma
723-710 | 400V 2,5 KVAR.A KADAR ŞÖNT REAKTÖR RÖLELER | Ad | 6 - Elektrik tesisatı ve aydınlatma
723-714 | 400V 20 KVAR.A KADAR ŞÖNT REAKTÖR RÖLELER | Ad | 6 - Elektrik tesisatı ve aydınlatma
723-715 | 400V 25 KVAR.A KADAR ŞÖNT REAKTÖR RÖLELER | Ad | 6 - Elektrik tesisatı ve aydınlatma
723-711 | 400V 5 KVAR.A KADAR ŞÖNT REAKTÖR RÖLELER | Ad | 6 - Elektrik tesisatı ve aydınlatma
723-716 | 400V 50 KVAR.A KADAR ŞÖNT REAKTÖR RÖLELER | Ad | 6 - Elektrik tesisatı ve aydınlatma
739-203 | 40-50 MM PE HFFR HALOJENSİZ ALEV YAYMAZ ELEKTRİK TESİSAT BORUSU | m | 6 - Elektrik tesisatı ve aydınlatma
880-215 | 40X2X0.8+0.8 J-Y (ST) YANGIN ALARM KABLOLARI | m | 6 - Elektrik tesisatı ve aydınlatma
880-253 | 40X2X1.5+1.5 J-Y (ST) YANGIN ALARM KABLOLARI | m | 6 - Elektrik tesisatı ve aydınlatma
880-234 | 40X2X1+1 J-Y (ST) YANGIN ALARM KABLOLARI | m | 6 - Elektrik tesisatı ve aydınlatma
880-272 | 40X2X2.5+2.5 J-Y (ST) YANGIN ALARM KABLOLARI | m | 6 - Elektrik tesisatı ve aydınlatma
752-106 | 45 KVA KESİNTİSİZ GÜÇ KAYNAĞI İÇİN MEKANİK BY-PASS (HARİCİ-PANOSU DAHİL) | Ad | 6 - Elektrik tesisatı ve aydınlatma
753-105 | 45 KVA KESİNTİSİZ GÜÇ KAYNAĞI İÇİN PARALELLEME KİTİ | Ad | 6 - Elektrik tesisatı ve aydınlatma
723-422 | 450 V.A KADAR İLAVE KOMPANZASYON BATARYALARI (TS EN 60255-1)'E UYGUN | Ad | 6 - Elektrik tesisatı ve aydınlatma
723-426 | 450 V.A KADAR OTOMATİK KUMANDALI HARMONİK FİLTRELİ İLAVE KOMPANZASYON BATARYALARI (TS EN 60255-1)'E UYGUN | Ad | 6 - Elektrik tesisatı ve aydınlatma
723-402 | 450 V.A KADAR OTOMATİK KUMANDALI MERKEZİ KOMPANZASYON BATARYALARI | Ad | 6 - Elektrik tesisatı ve aydınlatma
723-406 | 450 V.A KADAR OTOMATİK KUMANDALI MERKEZİ KOMPANZASYON BATARYALARI | Ad | 6 - Elektrik tesisatı ve aydınlatma
723-431 | 450 V.A KADAR OTOMATİK KUMANDALI YARI İLETKEN ANAHTARLAMALI HARMONİK FİLTRELİ İLAVE KOMPANZASYON BATARYALARI (TS EN 60255-1)'E UYGUN BATARYALARI | Ad | 6 - Elektrik tesisatı ve aydınlatma
844-146 | 450 X 340 MOTORLU PERDE | Ad | 6 - Elektrik tesisatı ve aydınlatma
844-131 | 4500 ANSI-LÜMEN, 1024X768 ÇÖZÜNÜRLÜKTE PROJEKSİYON | Ad | 6 - Elektrik tesisatı ve aydınlatma
723-411 | 450V .A KADAR OTOMATİK KUMANDALI YARI İLETKEN ANAHTARLAMALI HARMONİK FİLTRELİ MERKEZİ KOMPANZASYON BATARYALARI | Ad | 6 - Elektrik tesisatı ve aydınlatma
880-894 | 48 FİBER KAPASİTELİ FC/MM DUVAR TİPİ TERMİNASYON BİRİMİ | Ad | 6 - Elektrik tesisatı ve aydınlatma
880-894 | 48 FİBER KAPASİTELİ FC/MM DUVAR TİPİ TERMİNASYON BİRİMİ | Ad | 6 - Elektrik tesisatı ve aydınlatma
880-929 | 48 FİBER KAPASİTELİ FC/SM DUVAR TİPİ TERMİNASYON BİRİMİ | Ad | 6 - Elektrik tesisatı ve aydınlatma
880-929 | 48 FİBER KAPASİTELİ FC/SM DUVAR TİPİ TERMİNASYON BİRİMİ | Ad | 6 - Elektrik tesisatı ve aydınlatma
880-908 | 48 FİBER KAPASİTELİ LC/MM DUVAR TİPİ TERMİNASYON BİRİMİ | Ad | 6 - Elektrik tesisatı ve aydınlatma
880-908 | 48 FİBER KAPASİTELİ LC/MM DUVAR TİPİ TERMİNASYON BİRİMİ | Ad | 6 - Elektrik tesisatı ve aydınlatma
880-943 | 48 FİBER KAPASİTELİ LC/SM DUVAR TİPİ TERMİNASYON BİRİMİ | Ad | 6 - Elektrik tesisatı ve aydınlatma
880-943 | 48 FİBER KAPASİTELİ LC/SM DUVAR TİPİ TERMİNASYON BİRİMİ | Ad | 6 - Elektrik tesisatı ve aydınlatma
880-901 | 48 FİBER KAPASİTELİ MTRJ/MM DUVAR TİPİ TERMİNASYON BİRİMİ | Ad | 6 - Elektrik tesisatı ve aydınlatma
880-901 | 48 FİBER KAPASİTELİ MTRJ/MM DUVAR TİPİ TERMİNASYON BİRİMİ | Ad | 6 - Elektrik tesisatı ve aydınlatma
880-936 | 48 FİBER KAPASİTELİ MTRJ/SM DUVAR TİPİ TERMİNASYON BİRİMİ | Ad | 6 - Elektrik tesisatı ve aydınlatma
880-936 | 48 FİBER KAPASİTELİ MTRJ/SM DUVAR TİPİ TERMİNASYON BİRİMİ | Ad | 6 - Elektrik tesisatı ve aydınlatma
880-887 | 48 FİBER KAPASİTELİ SC/MM DUVAR TİPİ TERMİNASYON BİRİMİ | Ad | 6 - Elektrik tesisatı ve aydınlatma
880-887 | 48 FİBER KAPASİTELİ SC/MM DUVAR TİPİ TERMİNASYON BİRİMİ | Ad | 6 - Elektrik tesisatı ve aydınlatma
880-922 | 48 FİBER KAPASİTELİ SC/SM DUVAR TİPİ TERMİNASYON BİRİMİ | Ad | 6 - Elektrik tesisatı ve aydınlatma
880-922 | 48 FİBER KAPASİTELİ SC/SM DUVAR TİPİ TERMİNASYON BİRİMİ | Ad | 6 - Elektrik tesisatı ve aydınlatma
880-880 | 48 FİBER KAPASİTELİ ST/MM DUVAR TİPİ TERMİNASYON BİRİMİ | Ad | 6 - Elektrik tesisatı ve aydınlatma
880-880 | 48 FİBER KAPASİTELİ ST/MM DUVAR TİPİ TERMİNASYON BİRİMİ | Ad | 6 - Elektrik tesisatı ve aydınlatma
880-915 | 48 FİBER KAPASİTELİ ST/SM DUVAR TİPİ TERMİNASYON BİRİMİ | Ad | 6 - Elektrik tesisatı ve aydınlatma
880-915 | 48 FİBER KAPASİTELİ ST/SM DUVAR TİPİ TERMİNASYON BİRİMİ | Ad | 6 - Elektrik tesisatı ve aydınlatma
840-212 | 48 KANAL IŞIK KONTROL MİKSERİ | Ad | 6 - Elektrik tesisatı ve aydınlatma
880-582 | 48 PORTLU FTP CAT5E PATCH PANEL | Ad | 6 - Elektrik tesisatı ve aydınlatma
880-582 | 48 PORTLU FTP CAT5E PATCH PANEL | Ad | 6 - Elektrik tesisatı ve aydınlatma
880-579 | 48 PORTLU UTP CAT5E PATCH PANEL | Ad | 6 - Elektrik tesisatı ve aydınlatma
880-579 | 48 PORTLU UTP CAT5E PATCH PANEL | Ad | 6 - Elektrik tesisatı ve aydınlatma
880-585 | 48 PORTLU UTP CAT6 PATCH PANEL | Ad | 6 - Elektrik tesisatı ve aydınlatma
880-585 | 48 PORTLU UTP CAT6 PATCH PANEL | Ad | 6 - Elektrik tesisatı ve aydınlatma
715-331 | 4X 100 A E KADAR (4 KUTUPLU) 400V ICU: 25KA, ICS:25KA | Ad | 6 - Elektrik tesisatı ve aydınlatma
715-347 | 4X 1000 A E KADAR (4 KUTUPLU) 400V, ELEKTRONİK ICU: 50KA | Ad | 6 - Elektrik tesisatı ve aydınlatma
715-332 | 4X 125 A E KADAR (4 KUTUPLU) 400V ICU: 25KA, ICS:25KA | Ad | 6 - Elektrik tesisatı ve aydınlatma
715-348 | 4X 1250 A E KADAR (4 KUTUPLU) 400V, ELEKTRONİK ICU: 50KA | Ad | 6 - Elektrik tesisatı ve aydınlatma
715-329 | 4X 16 A'DEN 63 A E KADAR (4 KUTUPLU) 400 V ICU: 25KA, ICS:25KA | Ad | 6 - Elektrik tesisatı ve aydınlatma
715-333 | 4X 160 A E KADAR (4 KUTUPLU) 400V ICU: 25KA, ICS:25KA | Ad | 6 - Elektrik tesisatı ve aydınlatma
715-334 | 4X 200 A E KADAR (4 KUTUPLU) 400V ICU: 35KA | Ad | 6 - Elektrik tesisatı ve aydınlatma
715-335 | 4X 225 A E KADAR (4 KUTUPLU) 400V ICU: 35KA | Ad | 6 - Elektrik tesisatı ve aydınlatma
715-336 | 4X 250 A E KADAR (4 KUTUPLU) 400V ICU: 35KA | Ad | 6 - Elektrik tesisatı ve aydınlatma
715-337 | 4X 300 A E KADAR (4 KUTUPLU) 400V ICU: 35KA | Ad | 6 - Elektrik tesisatı ve aydınlatma
715-342 | 4X 300 A E KADAR (4 KUTUPLU) 400V, ELEKTRONİK ICU: 50KA | Ad | 6 - Elektrik tesisatı ve aydınlatma
715-338 | 4X 400 A E KADAR (4 KUTUPLU) 400V ICU: 35KA | Ad | 6 - Elektrik tesisatı ve aydınlatma
715-343 | 4X 400 A E KADAR (4 KUTUPLU) 400V, ELEKTRONİK ICU: 50KA | Ad | 6 - Elektrik tesisatı ve aydınlatma
715-339 | 4X 500 A E KADAR (4 KUTUPLU) 400V ICU: 50KA | Ad | 6 - Elektrik tesisatı ve aydınlatma
715-344 | 4X 500 A E KADAR (4 KUTUPLU) 400V, ELEKTRONİK ICU: 50KA | Ad | 6 - Elektrik tesisatı ve aydınlatma
715-340 | 4X 630 A E KADAR (4 KUTUPLU) 400V ICU: 50KA | Ad | 6 - Elektrik tesisatı ve aydınlatma
715-345 | 4X 630 A E KADAR (4 KUTUPLU) 400V, ELEKTRONİK ICU: 50KA | Ad | 6 - Elektrik tesisatı ve aydınlatma
715-330 | 4X 80 A E KADAR (4 KUTUPLU) 400V ICU: 25KA, ICS:25KA | Ad | 6 - Elektrik tesisatı ve aydınlatma
715-341 | 4X 800 A E KADAR (4 KUTUPLU) 400V ICU: 50KA | Ad | 6 - Elektrik tesisatı ve aydınlatma
715-346 | 4X 800 A E KADAR (4 KUTUPLU) 400V, ELEKTRONİK ICU: 50KA | Ad | 6 - Elektrik tesisatı ve aydınlatma
791-745 | 4X0,50 MM² YÜKSEK ISIYA DAYANIKLI SİLİKON YALITIMLI KABLOLAR | m | 6 - Elektrik tesisatı ve aydınlatma
880-5003 | 4X0,75 MM2 LIH(ST)H HALOJEN FREE SİNYAL VE KUMANDA KABLOSU (VDE 0815) | m | 6 - Elektrik tesisatı ve aydınlatma
880-5003 | 4X0,75 MM2 LIH(ST)H HALOJEN FREE SİNYAL VE KUMANDA KABLOSU (VDE 0815) | m | 6 - Elektrik tesisatı ve aydınlatma
791-746 | 4X0,75 MM² YÜKSEK ISIYA DAYANIKLI SİLİKON YALITIMLI KABLOLAR | m | 6 - Elektrik tesisatı ve aydınlatma
880-3103 | 4X0.14MM2 LIH (ST)H HALOJEN FREE SİNYAL VE KUMANDA KABLOSU | m | 6 - Elektrik tesisatı ve aydınlatma
880-3118 | 4X0.25MM2 LIH (ST)H HALOJEN FREE SİNYAL VE KUMANDA KABLOSU | m | 6 - Elektrik tesisatı ve aydınlatma
880-3132 | 4X0.34MM2 LIH (ST)H HALOJEN FREE SİNYAL VE KUMANDA KABLOSU | m | 6 - Elektrik tesisatı ve aydınlatma
783-103 | 4X0.50 MM2 FVV,TS 936'YA UYGUN NYMHY İLETKENLER | m | 6 - Elektrik tesisatı ve aydınlatma
880-3146 | 4X0.50MM2 LIH (ST)H HALOJEN FREE SİNYAL VE KUMANDA KABLOSU | m | 6 - Elektrik tesisatı ve aydınlatma
783-106 | 4X0.75 MM2 FVV,TS 936'YA UYGUN NYMHY İLETKENLER | m | 6 - Elektrik tesisatı ve aydınlatma
783-109 | 4X0.75 MM2 FVV-N,TS 936'YA UYGUN NYMHY İLETKENLER | m | 6 - Elektrik tesisatı ve aydınlatma
880-3161 | 4X0.75MM2 LIH (ST)H HALOJEN FREE SİNYAL VE KUMANDA KABLOSU | m | 6 - Elektrik tesisatı ve aydınlatma
880-5011 | 4X1 MM2 LIH(ST)H HALOJEN FREE SİNYAL VE KUMANDA KABLOSU (VDE 0815) | m | 6 - Elektrik tesisatı ve aydınlatma
880-5011 | 4X1 MM2 LIH(ST)H HALOJEN FREE SİNYAL VE KUMANDA KABLOSU (VDE 0815) | m | 6 - Elektrik tesisatı ve aydınlatma
783-115 | 4X1 MM2 FVV-N,TS 936'YA UYGUN NYMHY İLETKENLER | m | 6 - Elektrik tesisatı ve aydınlatma
791-747 | 4X1 MM² YÜKSEK ISIYA DAYANIKLI SİLİKON YALITIMLI KABLOLAR | m | 6 - Elektrik tesisatı ve aydınlatma
791-748 | 4X1,5 MM² YÜKSEK ISIYA DAYANIKLI SİLİKON YALITIMLI KABLOLAR | m | 6 - Elektrik tesisatı ve aydınlatma
880-5019 | 4X1,5MM2 LIH(ST)H HALOJEN FREE SİNYAL VE KUMANDA KABLOSU (VDE 0815) | m | 6 - Elektrik tesisatı ve aydınlatma
880-5019 | 4X1,5MM2 LIH(ST)H HALOJEN FREE SİNYAL VE KUMANDA KABLOSU (VDE 0815) | m | 6 - Elektrik tesisatı ve aydınlatma
880-3176 | 4X1.0MM2 LIH (ST)H HALOJEN FREE SİNYAL VE KUMANDA KABLOSU | m | 6 - Elektrik tesisatı ve aydınlatma
791-429 | 4X1.5 MM2 1KV YERALTI KABL.BESLEME HATTI (N2XH) | m | 6 - Elektrik tesisatı ve aydınlatma
783-121 | 4X1.5 MM2 FVV-N,TS 936'YA UYGUN NYMHY İLETKENLER | m | 6 - Elektrik tesisatı ve aydınlatma
791-318 | 4X1.5 MM2 KURŞUNSUZ PVC İZOL.KABLO.BESLEME HATTI (NHXMH) | m | 6 - Elektrik tesisatı ve aydınlatma
791-127 | 4X1.5 MM2 P.18 PEŞEL,BERGMAN,PVC BORU İÇ.(HO7Z,O7Z1) İLETK.KOLON-BESLEME HATTI TESİSİ | m | 6 - Elektrik tesisatı ve aydınlatma
880-3191 | 4X1.5MM2 LIH (ST)H HALOJEN FREE SİNYAL VE KUMANDA KABLOSU | m | 6 - Elektrik tesisatı ve aydınlatma
791-634 | 4X1.5RE ALEVE DAYANIKLI N2XHFE 180 0.6/1KV KABLO | m | 6 - Elektrik tesisatı ve aydınlatma
791-425 | 4X10 MM2 1KV YERALTI KABL.BESLEME HATTI (N2XH) | m | 6 - Elektrik tesisatı ve aydınlatma
791-224 | 4X10 MM2 ( 1" ) 25 Ø MM GALV.VİD.ÇEL.BORU İÇ.(HO7Z,O7Z1) İLET.BESLEME HATTI | m | 6 - Elektrik tesisatı ve aydınlatma
791-314 | 4X10 MM2 KURŞUNSUZ PVC İZOL.KABLO.BESLEME HATTI (NHXMH) | m | 6 - Elektrik tesisatı ve aydınlatma
791-123 | 4X10 MM2 P.37 PEŞEL,BERGMAN,PVC BORU İÇ.(HO7Z,O7Z1) İLETK.KOLON-BESLEME HATTI TESİSİ | m | 6 - Elektrik tesisatı ve aydınlatma
791-752 | 4X10 MM² YÜKSEK ISIYA DAYANIKLI SİLİKON YALITIMLI KABLOLAR | m | 6 - Elektrik tesisatı ve aydınlatma
791-638 | 4X10RE ALEVE DAYANIKLI N2XHFE 180 0.6/1KV KABLO | m | 6 - Elektrik tesisatı ve aydınlatma
833-1315 | 4X125 W (RMS) GÜÇ AMFİSİ | Ad | 6 - Elektrik tesisatı ve aydınlatma
791-424 | 4X16 MM2 1KV YERALTI KABL.BESLEME HATTI (N2XH) | m | 6 - Elektrik tesisatı ve aydınlatma
791-223 | 4X16 MM2 (1 1/2") 40 Ø MM GALV.VİD.ÇEL.BORU İÇ.(HO7Z,O7Z1) İLET.BESLEME HATTI | m | 6 - Elektrik tesisatı ve aydınlatma
791-313 | 4X16 MM2 KURŞUNSUZ PVC İZOL.KABLO.BESLEME HATTI (NHXMH) | m | 6 - Elektrik tesisatı ve aydınlatma
791-122 | 4X16 MM2 P.37 PEŞEL,BERGMAN,PVC BORU İÇ.(HO7Z,O7Z1) İLETK.KOLON-BESLEME HATTI TESİSİ | m | 6 - Elektrik tesisatı ve aydınlatma
791-753 | 4X16 MM² YÜKSEK ISIYA DAYANIKLI SİLİKON YALITIMLI KABLOLAR | m | 6 - Elektrik tesisatı ve aydınlatma
791-639 | 4X16RE ALEVE DAYANIKLI N2XHFE 180 0.6/1KV KABLO | m | 6 - Elektrik tesisatı ve aydınlatma
791-749 | 4X2,5 MM² YÜKSEK ISIYA DAYANIKLI SİLİKON YALITIMLI KABLOLAR | m | 6 - Elektrik tesisatı ve aydınlatma
791-428 | 4X2.5 MM2 1KV YERALTI KABL.BESLEME HATTI (N2XH) | m | 6 - Elektrik tesisatı ve aydınlatma
791-227 | 4X2.5 MM2 ( 3/4" ) 20 Ø MM GALV.VİD.ÇEL.BORU İÇ.(HO7Z,O7Z1) İLET.BESLEME HATTI | m | 6 - Elektrik tesisatı ve aydınlatma
783-127 | 4X2.5 MM2 FVV-N,TS 936'YA UYGUN NYMHY İLETKENLER | m | 6 - Elektrik tesisatı ve aydınlatma
791-317 | 4X2.5 MM2 KURŞUNSUZ PVC İZOL.KABLO.BESLEME HATTI (NHXMH) | m | 6 - Elektrik tesisatı ve aydınlatma
791-126 | 4X2.5 MM2 P.18 PEŞEL,BERGMAN,PVC BORU İÇ.(HO7Z,O7Z1) İLETK.KOLON-BESLEME HATTI TESİSİ | m | 6 - Elektrik tesisatı ve aydınlatma
880-3206 | 4X2.5MM2 LIH (ST)H HALOJEN FREE SİNYAL VE KUMANDA KABLOSU | m | 6 - Elektrik tesisatı ve aydınlatma
791-635 | 4X2.5RE ALEVE DAYANIKLI N2XHFE 180 0.6/1KV KABLO | m | 6 - Elektrik tesisatı ve aydınlatma
880-4004 | 4X2X0,8+0,8 MM2 LIH(ST)H HALOJEN FREE SİNYAL VE KUMANDA KABLOSU (VDE 0815) | m | 6 - Elektrik tesisatı ve aydınlatma
880-204 | 4X2X0.8+0.8 J-Y (ST) YANGIN ALARM KABLOLARI | m | 6 - Elektrik tesisatı ve aydınlatma
880-4014 | 4X2X1,5+0,8 MM2 LIH(ST)H HALOJEN FREE SİNYAL VE KUMANDA KABLOSU (VDE 0815) | m | 6 - Elektrik tesisatı ve aydınlatma
880-242 | 4X2X1.5+1.5 J-Y (ST) YANGIN ALARM KABLOLARI | m | 6 - Elektrik tesisatı ve aydınlatma
880-4009 | 4X2X1+0,8 MM2 LIH(ST)H HALOJEN FREE SİNYAL VE KUMANDA KABLOSU (VDE 0815) | m | 6 - Elektrik tesisatı ve aydınlatma
880-223 | 4X2X1+1 J-Y (ST) YANGIN ALARM KABLOLARI | m | 6 - Elektrik tesisatı ve aydınlatma
880-261 | 4X2X2.5+2.5 J-Y (ST) YANGIN ALARM KABLOLARI | m | 6 - Elektrik tesisatı ve aydınlatma
791-427 | 4X4 MM2 1KV YERALTI KABL.BESLEME HATTI (N2XH) | m | 6 - Elektrik tesisatı ve aydınlatma
791-226 | 4X4 MM2 ( 1" ) 25 Ø MM GALV.VİD.ÇEL.BORU İÇ.(HO7Z,O7Z1) İLET.BESLEME HATTI | m | 6 - Elektrik tesisatı ve aydınlatma
791-316 | 4X4 MM2 KURŞUNSUZ PVC İZOL.KABLO.BESLEME HATTI (NHXMH) | m | 6 - Elektrik tesisatı ve aydınlatma
791-125 | 4X4 MM2 P.26 PEŞEL,BERGMAN,PVC BORU İÇ.(HO7Z,O7Z1) İLETK.KOLON-BESLEME HATTI TESİSİ | m | 6 - Elektrik tesisatı ve aydınlatma
791-750 | 4X4 MM²YÜKSEK ISIYA DAYANIKLI SİLİKON YALITIMLI KABLOLAR | m | 6 - Elektrik tesisatı ve aydınlatma
791-636 | 4X4RE ALEVE DAYANIKLI N2XHFE 180 0.6/1KV KABLO | m | 6 - Elektrik tesisatı ve aydınlatma
791-426 | 4X6 MM2 1KV YERALTI KABL.BESLEME HATTI (N2XH) | m | 6 - Elektrik tesisatı ve aydınlatma
791-225 | 4X6 MM2 ( 1" ) 25 Ø MM GALV.VİD.ÇEL.BORU İÇ.(HO7Z,O7Z1) İLET.BESLEME HATTI | m | 6 - Elektrik tesisatı ve aydınlatma
791-315 | 4X6 MM2 KURŞUNSUZ PVC İZOL.KABLO.BESLEME HATTI (NHXMH) | m | 6 - Elektrik tesisatı ve aydınlatma
791-124 | 4X6 MM2 P.26 PEŞEL,BERGMAN,PVC BORU İÇ.(HO7Z,O7Z1) İLETK.KOLON-BESLEME HATTI TESİSİ | m | 6 - Elektrik tesisatı ve aydınlatma
791-751 | 4X6 MM² YÜKSEK ISIYA DAYANIKLI SİLİKON YALITIMLI KABLOLAR | m | 6 - Elektrik tesisatı ve aydınlatma
791-637 | 4X6RE ALEVE DAYANIKLI N2XHFE 180 0.6/1KV KABLO | m | 6 - Elektrik tesisatı ve aydınlatma
833-586 | 5 A. ANAHTARLAMALI GÜÇ KAYNAĞI ÜNİTESİ | Ad | 6 - Elektrik tesisatı ve aydınlatma
833-307 | 5 ÇEVRİMLİ ADRESLİ YANGIN ALARM SANTRALİ, EN AZ 600 ADRES KAPASİTELİ. | Ad | 6 - Elektrik tesisatı ve aydınlatma
742-603 | 5 KVA İZOLASYON GÜÇ PANOSU KORUMA VE GÜVENLİK GÜÇ SİSTEMİ | Ad | 6 - Elektrik tesisatı ve aydınlatma
840-104 | 5 W.DIŞ TESİRLERE DAYANIKLI ÇİFT TARAFLI HOPARLÖR | Ad | 6 - Elektrik tesisatı ve aydınlatma
840-103 | 5 W.DIŞ TESİRLERE DAYANIKLI TEK TARAFLI HOPARLÖR | Ad | 6 - Elektrik tesisatı ve aydınlatma
833-463 | 50 KULLANICI İÇİN GRAFİK İZLEME/YÖNETİM İLAVE KULLANICI YAZILIMI | Ad | 6 - Elektrik tesisatı ve aydınlatma
833-699/9 | 50 W HALOJEN LAMBALAR İÇİN, 1SAAT SÜRELİ, | Ad | 6 - Elektrik tesisatı ve aydınlatma
833-699/10 | 50 W HALOJEN LAMBALAR İÇİN, 3SAAT SÜRELİ, | Ad | 6 - Elektrik tesisatı ve aydınlatma
750-337 | 500 KVA 10 DAKİKAYA KADAR AKÜ BESLEME SÜRELİ ÜÇ FAZ GİRİŞ ÜÇ FAZ ÇIKIŞLI KESİNTİSİZ GÜÇ KAYNAĞI | Ad | 6 - Elektrik tesisatı ve aydınlatma
750-338 | 500 KVA 20 DAKİKAYA KADAR AKÜ BESLEME SÜRELİ ÜÇ FAZ GİRİŞ ÜÇ FAZ ÇIKIŞLI KESİNTİSİZ GÜÇ KAYNAĞI | Ad | 6 - Elektrik tesisatı ve aydınlatma
753-115 | 500 KVA KESİNTİSİZ GÜÇ KAYNAĞI İÇİN | Ad | 6 - Elektrik tesisatı ve aydınlatma
833-1314 | 500 W (RMS) GÜÇ AMFİSİ | Ad | 6 - Elektrik tesisatı ve aydınlatma
844-147 | 500 X 375 MOTORLU PERDE | Ad | 6 - Elektrik tesisatı ve aydınlatma
844-132 | 5000 ANSI-LÜMEN, 1024X768 ÇÖZÜNÜRLÜKTE PROJEKSİYON | Ad | 6 - Elektrik tesisatı ve aydınlatma
791-835 | 50X0,5 MM² YÜKSEK ISIYA DAYANIKLI SİLİKON YALITIMLI KABLOLAR | m | 6 - Elektrik tesisatı ve aydınlatma
791-836 | 50X0,75 MM² YÜKSEK ISIYA DAYANIKLI SİLİKON YALITIMLI KABLOLAR | m | 6 - Elektrik tesisatı ve aydınlatma
791-837 | 50X1 MM² YÜKSEK ISIYA DAYANIKLI SİLİKON YALITIMLI KABLOLAR | m | 6 - Elektrik tesisatı ve aydınlatma
782-602 | 50X12 DEN 60X15 MM’YE KADAR BALIK SIRTI KABLO KANALLARI | m | 6 - Elektrik tesisatı ve aydınlatma
782-601 | 50X12 MM BALIK SIRTI KABLO KANALI | m | 6 - Elektrik tesisatı ve aydınlatma
880-216 | 50X2X0.8+0.8 J-Y (ST) YANGIN ALARM KABLOLARI | m | 6 - Elektrik tesisatı ve aydınlatma
880-254 | 50X2X1.5+1.5 J-Y (ST) YANGIN ALARM KABLOLARI | m | 6 - Elektrik tesisatı ve aydınlatma
880-235 | 50X2X1+1 J-Y (ST) YANGIN ALARM KABLOLARI | m | 6 - Elektrik tesisatı ve aydınlatma
880-273 | 50X2X2.5+2.5 J-Y (ST) YANGIN ALARM KABLOLARI | m | 6 - Elektrik tesisatı ve aydınlatma
723-427 | 525 V.A KADAR OTOMATİK KUMANDALI HARMONİK FİLTRELİ İLAVE KOMPANZASYON BATARYALARI (TS EN 60255-1)'E UYGUN | Ad | 6 - Elektrik tesisatı ve aydınlatma
723-407 | 525 V.A KADAR OTOMATİK KUMANDALI MERKEZİ KOMPANZASYON BATARYALARI | Ad | 6 - Elektrik tesisatı ve aydınlatma
723-432 | 525 V.A KADAR OTOMATİK KUMANDALI YARI İLETKEN ANAHTARLAMALI HARMONİK FİLTRELİ İLAVE KOMPANZASYON BATARYALARI (TS EN 60255-1)'E UYGUN | Ad | 6 - Elektrik tesisatı ve aydınlatma
723-412 | 525V .A KADAR OTOMATİK KUMANDALI YARI İLETKEN ANAHTARLAMALI HARMONİK FİLTRELİ MERKEZİ KOMPANZASYON BATARYALARI | Ad | 6 - Elektrik tesisatı ve aydınlatma
723-601 | 5KVAR (3X8A) .A KADAR ENDÜKTİF YÜK SÜRÜCÜ RÖLELER | Ad | 6 - Elektrik tesisatı ve aydınlatma
791-763 | 5X0,50 MM² YÜKSEK ISIYA DAYANIKLI SİLİKON YALITIMLI KABLOLAR | m | 6 - Elektrik tesisatı ve aydınlatma
880-5004 | 5X0,75 MM2 LIH(ST)H HALOJEN FREE SİNYAL VE KUMANDA KABLOSU (VDE 0815) | m | 6 - Elektrik tesisatı ve aydınlatma
880-5004 | 5X0,75 MM2 LIH(ST)H HALOJEN FREE SİNYAL VE KUMANDA KABLOSU (VDE 0815) | m | 6 - Elektrik tesisatı ve aydınlatma
791-764 | 5X0,75 MM² YÜKSEK ISIYA DAYANIKLI SİLİKON YALITIMLI KABLOLAR | m | 6 - Elektrik tesisatı ve aydınlatma
880-3104 | 5X0.14MM2 LIH (ST)H HALOJEN FREE SİNYAL VE KUMANDA KABLOSU | m | 6 - Elektrik tesisatı ve aydınlatma
880-3119 | 5X0.25MM2 LIH (ST)H HALOJEN FREE SİNYAL VE KUMANDA KABLOSU | m | 6 - Elektrik tesisatı ve aydınlatma
880-3133 | 5X0.34MM2 LIH (ST)H HALOJEN FREE SİNYAL VE KUMANDA KABLOSU | m | 6 - Elektrik tesisatı ve aydınlatma
880-3147 | 5X0.50MM2 LIH (ST)H HALOJEN FREE SİNYAL VE KUMANDA KABLOSU | m | 6 - Elektrik tesisatı ve aydınlatma
783-110 | 5X0.75 MM2 FVV-N,TS 936'YA UYGUN NYMHY İLETKENLER | m | 6 - Elektrik tesisatı ve aydınlatma
880-3162 | 5X0.75MM2 LIH (ST)H HALOJEN FREE SİNYAL VE KUMANDA KABLOSU | m | 6 - Elektrik tesisatı ve aydınlatma
880-5012 | 5X1 MM2 LIH(ST)H HALOJEN FREE SİNYAL VE KUMANDA KABLOSU (VDE 0815) | m | 6 - Elektrik tesisatı ve aydınlatma
880-5012 | 5X1 MM2 LIH(ST)H HALOJEN FREE SİNYAL VE KUMANDA KABLOSU (VDE 0815) | m | 6 - Elektrik tesisatı ve aydınlatma
783-116 | 5X1 MM2 FVV-N,TS 936'YA UYGUN NYMHY İLETKENLER | m | 6 - Elektrik tesisatı ve aydınlatma
791-765 | 5X1 MM² YÜKSEK ISIYA DAYANIKLI SİLİKON YALITIMLI KABLOLAR | m | 6 - Elektrik tesisatı ve aydınlatma
880-5020 | 5X1,5 MM2 LIH(ST)H HALOJEN FREE SİNYAL VE KUMANDA KABLOSU (VDE 0815) | m | 6 - Elektrik tesisatı ve aydınlatma
880-5020 | 5X1,5 MM2 LIH(ST)H HALOJEN FREE SİNYAL VE KUMANDA KABLOSU (VDE 0815) | m | 6 - Elektrik tesisatı ve aydınlatma
791-766 | 5X1,5 MM² YÜKSEK ISIYA DAYANIKLI SİLİKON YALITIMLI KABLOLAR | m | 6 - Elektrik tesisatı ve aydınlatma
880-3177 | 5X1.0MM2 LIH (ST)H HALOJEN FREE SİNYAL VE KUMANDA KABLOSU | m | 6 - Elektrik tesisatı ve aydınlatma
791-430 | 5X1.5 MM2 1KV YERALTI KABL.BESLEME HATTI (N2XH) | m | 6 - Elektrik tesisatı ve aydınlatma
783-122 | 5X1.5 MM2 FVV-N,TS 936'YA UYGUN NYMHY İLETKENLER | m | 6 - Elektrik tesisatı ve aydınlatma
791-129 | 5X1.5 MM2 P.18 PEŞEL,BERGMAN,PVC BORU İÇ.(HO7Z,O7Z1) İLETK.KOLON-BESLEME HATTI TESİSİ | m | 6 - Elektrik tesisatı ve aydınlatma
880-3192 | 5X1.5MM2 LIH (ST)H HALOJEN FREE SİNYAL VE KUMANDA KABLOSU | m | 6 - Elektrik tesisatı ve aydınlatma
791-640 | 5X1.5RE ALEVE DAYANIKLI N2XHFE 180 0.6/1KV KABLO | m | 6 - Elektrik tesisatı ve aydınlatma
791-431/3 | 5X10 MM2 1KV YER ALTI KABLOLARI İLE KOLON VE BESLEME HATTI TESİSİ | m | 6 - Elektrik tesisatı ve aydınlatma
791-770 | 5X10 MM² YÜKSEK ISIYA DAYANIKLI SİLİKON YALITIMLI KABLOLAR | m | 6 - Elektrik tesisatı ve aydınlatma
791-771 | 5X16 MM² YÜKSEK ISIYA DAYANIKLI SİLİKON YALITIMLI KABLOLAR | m | 6 - Elektrik tesisatı ve aydınlatma
791-767 | 5X2,5 MM² YÜKSEK ISIYA DAYANIKLI SİLİKON YALITIMLI KABLOLAR | m | 6 - Elektrik tesisatı ve aydınlatma
791-431 | 5X2.5 MM2 1KV YERALTI KABL.BESLEME HATTI (N2XH) | m | 6 - Elektrik tesisatı ve aydınlatma
783-128 | 5X2.5 MM2 FVV-N,TS 936'YA UYGUN NYMHY İLETKENLER | m | 6 - Elektrik tesisatı ve aydınlatma
791-128 | 5X2.5 MM2 P.18 PEŞEL,BERGMAN,PVC BORU İÇ.(HO7Z,O7Z1) İLETK.KOLON-BESLEME HATTI TESİSİ | m | 6 - Elektrik tesisatı ve aydınlatma
880-3207 | 5X2.5MM2 LIH (ST)H HALOJEN FREE SİNYAL VE KUMANDA KABLOSU | m | 6 - Elektrik tesisatı ve aydınlatma
791-641 | 5X2.5RE ALEVE DAYANIKLI N2XHFE 180 0.6/1KV KABLO | m | 6 - Elektrik tesisatı ve aydınlatma
791-772 | 5X25 MM² YÜKSEK ISIYA DAYANIKLI SİLİKON YALITIMLI KABLOLAR | m | 6 - Elektrik tesisatı ve aydınlatma
880-205 | 5X2X0.8+0.8 J-Y (ST) YANGIN ALARM KABLOLARI | m | 6 - Elektrik tesisatı ve aydınlatma
880-243 | 5X2X1.5+1.5 J-Y (ST) YANGIN ALARM KABLOLARI | m | 6 - Elektrik tesisatı ve aydınlatma
880-224 | 5X2X1+1 J-Y (ST) YANGIN ALARM KABLOLARI | m | 6 - Elektrik tesisatı ve aydınlatma
880-262 | 5X2X2.5+2.5 J-Y (ST) YANGIN ALARM KABLOLARI | m | 6 - Elektrik tesisatı ve aydınlatma
791-773 | 5X35 MM² YÜKSEK ISIYA DAYANIKLI SİLİKON YALITIMLI KABLOLAR | m | 6 - Elektrik tesisatı ve aydınlatma
791-431/1 | 5X4 MM2 1KV YER ALTI KABLOLARI İLE KOLON VE BESLEME HATTI TESİSİ | m | 6 - Elektrik tesisatı ve aydınlatma
791-768 | 5X4 MM² YÜKSEK ISIYA DAYANIKLI SİLİKON YALITIMLI KABLOLAR | m | 6 - Elektrik tesisatı ve aydınlatma
791-774 | 5X50 MM² YÜKSEK ISIYA DAYANIKLI SİLİKON YALITIMLI KABLOLAR | m | 6 - Elektrik tesisatı ve aydınlatma
791-431/2 | 5X6 MM2 1KV YER ALTI KABLOLARI İLE KOLON VE BESLEME HATTI TESİSİ | m | 6 - Elektrik tesisatı ve aydınlatma
791-769 | 5X6 MM² YÜKSEK ISIYA DAYANIKLI SİLİKON YALITIMLI KABLOLAR | m | 6 - Elektrik tesisatı ve aydınlatma
791-775 | 5X70 MM² YÜKSEK ISIYA DAYANIKLI SİLİKON YALITIMLI KABLOLAR | m | 6 - Elektrik tesisatı ve aydınlatma
880-609 | 6 CORE MM DAHİLİ TİP F/O KABLO MULTİ MODE FİBER OPTİK KABLO | m | 6 - Elektrik tesisatı ve aydınlatma
880-609 | 6 CORE MM DAHİLİ TİP F/O KABLO MULTİ MODE FİBER OPTİK KABLO | m | 6 - Elektrik tesisatı ve aydınlatma
880-603 | 6 CORE MM ZIRHLI F/O KABLO MULTİ MODE FİBER OPTİK KABLO | m | 6 - Elektrik tesisatı ve aydınlatma
880-603 | 6 CORE MM ZIRHLI F/O KABLO MULTİ MODE FİBER OPTİK KABLO | m | 6 - Elektrik tesisatı ve aydınlatma
880-622 | 6 CORE SM DAHİLİ TİP F/O KABLO | m | 6 - Elektrik tesisatı ve aydınlatma
880-622 | 6 CORE SM DAHİLİ TİP F/O KABLO | m | 6 - Elektrik tesisatı ve aydınlatma
880-616 | 6 CORE SM ZIRHLI F/O KABLO | m | 6 - Elektrik tesisatı ve aydınlatma
880-616 | 6 CORE SM ZIRHLI F/O KABLO | m | 6 - Elektrik tesisatı ve aydınlatma
833-308 | 6 ÇEVRİMLİ ADRESLİ YANGIN ALARM SANTRALİ, EN AZ 720 ADRES KAPASİTELİ. | Ad | 6 - Elektrik tesisatı ve aydınlatma
880-889 | 6 FİBER KAPASİTELİ FC/MM DUVAR TİPİ TERMİNASYON BİRİMİ | Ad | 6 - Elektrik tesisatı ve aydınlatma
880-889 | 6 FİBER KAPASİTELİ FC/MM DUVAR TİPİ TERMİNASYON BİRİMİ | Ad | 6 - Elektrik tesisatı ve aydınlatma
880-732 | 6 FİBER KAPASİTELİ FC/MM RAK TİPİ FİBER OPTİK TERMİNASYON BİRİMİ | Ad | 6 - Elektrik tesisatı ve aydınlatma
880-732 | 6 FİBER KAPASİTELİ FC/MM RAK TİPİ FİBER OPTİK TERMİNASYON BİRİMİ | Ad | 6 - Elektrik tesisatı ve aydınlatma
880-867 | 6 FİBER KAPASİTELİ FC/SM DUVAR TİPİ TERMİNASYON BİRİMİ | Ad | 6 - Elektrik tesisatı ve aydınlatma
880-924 | 6 FİBER KAPASİTELİ FC/SM DUVAR TİPİ TERMİNASYON BİRİMİ | Ad | 6 - Elektrik tesisatı ve aydınlatma
880-924 | 6 FİBER KAPASİTELİ FC/SM DUVAR TİPİ TERMİNASYON BİRİMİ | Ad | 6 - Elektrik tesisatı ve aydınlatma
880-867 | 6 FİBER KAPASİTELİ FC/SM DUVAR TİPİ TERMİNASYON BİRİMİ | Ad | 6 - Elektrik tesisatı ve aydınlatma
880-756 | 6 FİBER KAPASİTELİ FC/SM RAK TİPİ FİBER OPTİK TERMİNASYON BİRİMİ | Ad | 6 - Elektrik tesisatı ve aydınlatma
880-756 | 6 FİBER KAPASİTELİ FC/SM RAK TİPİ FİBER OPTİK TERMİNASYON BİRİMİ | Ad | 6 - Elektrik tesisatı ve aydınlatma
880-903 | 6 FİBER KAPASİTELİ LC/MM DUVAR TİPİ TERMİNASYON BİRİMİ | Ad | 6 - Elektrik tesisatı ve aydınlatma
880-903 | 6 FİBER KAPASİTELİ LC/MM DUVAR TİPİ TERMİNASYON BİRİMİ | Ad | 6 - Elektrik tesisatı ve aydınlatma
880-741 | 6 FİBER KAPASİTELİ LC/MM RAK TİPİ FİBER OPTİK TERMİNASYON BİRİMİ | Ad | 6 - Elektrik tesisatı ve aydınlatma
880-741 | 6 FİBER KAPASİTELİ LC/MM RAK TİPİ FİBER OPTİK TERMİNASYON BİRİMİ | Ad | 6 - Elektrik tesisatı ve aydınlatma
880-870 | 6 FİBER KAPASİTELİ LC/SM DUVAR TİPİ TERMİNASYON BİRİMİ | Ad | 6 - Elektrik tesisatı ve aydınlatma
880-938 | 6 FİBER KAPASİTELİ LC/SM DUVAR TİPİ TERMİNASYON BİRİMİ | Ad | 6 - Elektrik tesisatı ve aydınlatma
880-938 | 6 FİBER KAPASİTELİ LC/SM DUVAR TİPİ TERMİNASYON BİRİMİ | Ad | 6 - Elektrik tesisatı ve aydınlatma
880-870 | 6 FİBER KAPASİTELİ LC/SM DUVAR TİPİ TERMİNASYON BİRİMİ | Ad | 6 - Elektrik tesisatı ve aydınlatma
880-765 | 6 FİBER KAPASİTELİ LC/SM RAK TİPİ FİBER OPTİK TERMİNASYON BİRİMİ | Ad | 6 - Elektrik tesisatı ve aydınlatma
880-765 | 6 FİBER KAPASİTELİ LC/SM RAK TİPİ FİBER OPTİK TERMİNASYON BİRİMİ | Ad | 6 - Elektrik tesisatı ve aydınlatma
880-896 | 6 FİBER KAPASİTELİ MTRJ/MM DUVAR TİPİ TERMİNASYON BİRİMİ | Ad | 6 - Elektrik tesisatı ve aydınlatma
880-896 | 6 FİBER KAPASİTELİ MTRJ/MM DUVAR TİPİ TERMİNASYON BİRİMİ | Ad | 6 - Elektrik tesisatı ve aydınlatma
880-736 | 6 FİBER KAPASİTELİ MTRJ/MM RAK TİPİ FİBER OPTİK TERMİNASYON BİRİMİ | Ad | 6 - Elektrik tesisatı ve aydınlatma
880-736 | 6 FİBER KAPASİTELİ MTRJ/MM RAK TİPİ FİBER OPTİK TERMİNASYON BİRİMİ | Ad | 6 - Elektrik tesisatı ve aydınlatma
880-931 | 6 FİBER KAPASİTELİ MTRJ/SM DUVAR TİPİ TERMİNASYON BİRİMİ | Ad | 6 - Elektrik tesisatı ve aydınlatma
880-931 | 6 FİBER KAPASİTELİ MTRJ/SM DUVAR TİPİ TERMİNASYON BİRİMİ | Ad | 6 - Elektrik tesisatı ve aydınlatma
880-760 | 6 FİBER KAPASİTELİ MTRJ/SM RAK TİPİ FİBER OPTİK TERMİNASYON BİRİMİ | Ad | 6 - Elektrik tesisatı ve aydınlatma
880-760 | 6 FİBER KAPASİTELİ MTRJ/SM RAK TİPİ FİBER OPTİK TERMİNASYON BİRİMİ | Ad | 6 - Elektrik tesisatı ve aydınlatma
880-882 | 6 FİBER KAPASİTELİ SC/MM DUVAR TİPİ TERMİNASYON BİRİMİ | Ad | 6 - Elektrik tesisatı ve aydınlatma
880-882 | 6 FİBER KAPASİTELİ SC/MM DUVAR TİPİ TERMİNASYON BİRİMİ | Ad | 6 - Elektrik tesisatı ve aydınlatma
880-727 | 6 FİBER KAPASİTELİ SC/MM RAK TİPİ FİBER OPTİK TERMİNASYON BİRİMİ | Ad | 6 - Elektrik tesisatı ve aydınlatma
880-727 | 6 FİBER KAPASİTELİ SC/MM RAK TİPİ FİBER OPTİK TERMİNASYON BİRİMİ | Ad | 6 - Elektrik tesisatı ve aydınlatma
880-917 | 6 FİBER KAPASİTELİ SC/SM DUVAR TİPİ TERMİNASYON BİRİMİ | Ad | 6 - Elektrik tesisatı ve aydınlatma
880-863 | 6 FİBER KAPASİTELİ SC/SM DUVAR TİPİ TERMİNASYON BİRİMİ | Ad | 6 - Elektrik tesisatı ve aydınlatma
880-863 | 6 FİBER KAPASİTELİ SC/SM DUVAR TİPİ TERMİNASYON BİRİMİ | Ad | 6 - Elektrik tesisatı ve aydınlatma
880-917 | 6 FİBER KAPASİTELİ SC/SM DUVAR TİPİ TERMİNASYON BİRİMİ | Ad | 6 - Elektrik tesisatı ve aydınlatma
880-751 | 6 FİBER KAPASİTELİ SC/SM RAK TİPİ FİBER OPTİK TERMİNASYON BİRİMİ | Ad | 6 - Elektrik tesisatı ve aydınlatma
880-751 | 6 FİBER KAPASİTELİ SC/SM RAK TİPİ FİBER OPTİK TERMİNASYON BİRİMİ | Ad | 6 - Elektrik tesisatı ve aydınlatma
880-875 | 6 FİBER KAPASİTELİ ST/MM DUVAR TİPİ TERMİNASYON BİRİMİ | Ad | 6 - Elektrik tesisatı ve aydınlatma
880-875 | 6 FİBER KAPASİTELİ ST/MM DUVAR TİPİ TERMİNASYON BİRİMİ | Ad | 6 - Elektrik tesisatı ve aydınlatma
880-722 | 6 FİBER KAPASİTELİ ST/MM RAK TİPİ FİBER OPTİK TERMİNASYON BİRİMİ | Ad | 6 - Elektrik tesisatı ve aydınlatma
880-722 | 6 FİBER KAPASİTELİ ST/MM RAK TİPİ FİBER OPTİK TERMİNASYON BİRİMİ | Ad | 6 - Elektrik tesisatı ve aydınlatma
880-910 | 6 FİBER KAPASİTELİ ST/SM DUVAR TİPİ TERMİNASYON BİRİMİ | Ad | 6 - Elektrik tesisatı ve aydınlatma
880-910 | 6 FİBER KAPASİTELİ ST/SM DUVAR TİPİ TERMİNASYON BİRİMİ | Ad | 6 - Elektrik tesisatı ve aydınlatma
880-746 | 6 FİBER KAPASİTELİ ST/SM RAK TİPİ FİBER OPTİK TERMİNASYON BİRİMİ | Ad | 6 - Elektrik tesisatı ve aydınlatma
880-746 | 6 FİBER KAPASİTELİ ST/SM RAK TİPİ FİBER OPTİK TERMİNASYON BİRİMİ | Ad | 6 - Elektrik tesisatı ve aydınlatma
840-221 | 6 KANALLI DİGİTAL DİMMER | Ad | 6 - Elektrik tesisatı ve aydınlatma
880-700 | 6 MT MM FC-FC PATCHCORD | Ad | 6 - Elektrik tesisatı ve aydınlatma
880-700 | 6 MT MM FC-FC PATCHCORD | Ad | 6 - Elektrik tesisatı ve aydınlatma
880-694 | 6 MT MM LC-FC PATCHCORD | Ad | 6 - Elektrik tesisatı ve aydınlatma
880-694 | 6 MT MM LC-FC PATCHCORD | Ad | 6 - Elektrik tesisatı ve aydınlatma
880-691 | 6 MT MM LC-LC PATCHCORD | Ad | 6 - Elektrik tesisatı ve aydınlatma
880-691 | 6 MT MM LC-LC PATCHCORD | Ad | 6 - Elektrik tesisatı ve aydınlatma
880-693 | 6 MT MM LC-SC PATCHCORD | Ad | 6 - Elektrik tesisatı ve aydınlatma
880-693 | 6 MT MM LC-SC PATCHCORD | Ad | 6 - Elektrik tesisatı ve aydınlatma
880-692 | 6 MT MM LC-ST PATCHCORD | Ad | 6 - Elektrik tesisatı ve aydınlatma
880-692 | 6 MT MM LC-ST PATCHCORD | Ad | 6 - Elektrik tesisatı ve aydınlatma
880-705 | 6 MT MM MTRJ-FC PATCHCORD | Ad | 6 - Elektrik tesisatı ve aydınlatma
880-705 | 6 MT MM MTRJ-FC PATCHCORD | Ad | 6 - Elektrik tesisatı ve aydınlatma
880-704 | 6 MT MM MTRJ-LC PATCHCORD | Ad | 6 - Elektrik tesisatı ve aydınlatma
880-704 | 6 MT MM MTRJ-LC PATCHCORD | Ad | 6 - Elektrik tesisatı ve aydınlatma
880-701 | 6 MT MM MTRJ-MTRJ PATCHCORD | Ad | 6 - Elektrik tesisatı ve aydınlatma
880-701 | 6 MT MM MTRJ-MTRJ PATCHCORD | Ad | 6 - Elektrik tesisatı ve aydınlatma
880-703 | 6 MT MM MTRJ-SC PATCHCORD | Ad | 6 - Elektrik tesisatı ve aydınlatma
880-703 | 6 MT MM MTRJ-SC PATCHCORD | Ad | 6 - Elektrik tesisatı ve aydınlatma
880-702 | 6 MT MM MTRJ-ST PATCHCORD | Ad | 6 - Elektrik tesisatı ve aydınlatma
880-702 | 6 MT MM MTRJ-ST PATCHCORD | Ad | 6 - Elektrik tesisatı ve aydınlatma
880-699 | 6 MT MM SC-FC PATCHCORD | Ad | 6 - Elektrik tesisatı ve aydınlatma
880-699 | 6 MT MM SC-FC PATCHCORD | Ad | 6 - Elektrik tesisatı ve aydınlatma
880-698 | 6 MT MM SC-SC PATCHCORD | Ad | 6 - Elektrik tesisatı ve aydınlatma
880-698 | 6 MT MM SC-SC PATCHCORD | Ad | 6 - Elektrik tesisatı ve aydınlatma
880-697 | 6 MT MM ST-FC PATCHCORD | Ad | 6 - Elektrik tesisatı ve aydınlatma
880-697 | 6 MT MM ST-FC PATCHCORD | Ad | 6 - Elektrik tesisatı ve aydınlatma
880-696 | 6 MT MM ST-SC PATCHCORD | Ad | 6 - Elektrik tesisatı ve aydınlatma
880-696 | 6 MT MM ST-SC PATCHCORD | Ad | 6 - Elektrik tesisatı ve aydınlatma
880-695 | 6 MT MM ST-ST PATCHCORD | Ad | 6 - Elektrik tesisatı ve aydınlatma
880-695 | 6 MT MM ST-ST PATCHCORD | Ad | 6 - Elektrik tesisatı ve aydınlatma
880-664 | 6 MT SM FC-FC PATCHCORD | Ad | 6 - Elektrik tesisatı ve aydınlatma
880-664 | 6 MT SM FC-FC PATCHCORD | Ad | 6 - Elektrik tesisatı ve aydınlatma
880-658 | 6 MT SM LC-FC PATCHCORD | Ad | 6 - Elektrik tesisatı ve aydınlatma
880-658 | 6 MT SM LC-FC PATCHCORD | Ad | 6 - Elektrik tesisatı ve aydınlatma
880-655 | 6 MT SM LC-LC PATCHCORD | Ad | 6 - Elektrik tesisatı ve aydınlatma
880-655 | 6 MT SM LC-LC PATCHCORD | Ad | 6 - Elektrik tesisatı ve aydınlatma
880-657 | 6 MT SM LC-SC PATCHCORD | Ad | 6 - Elektrik tesisatı ve aydınlatma
880-657 | 6 MT SM LC-SC PATCHCORD | Ad | 6 - Elektrik tesisatı ve aydınlatma
880-656 | 6 MT SM LC-ST PATCHCORD | Ad | 6 - Elektrik tesisatı ve aydınlatma
880-656 | 6 MT SM LC-ST PATCHCORD | Ad | 6 - Elektrik tesisatı ve aydınlatma
880-669 | 6 MT SM MTRJ-FC PATCHCORD | Ad | 6 - Elektrik tesisatı ve aydınlatma
880-669 | 6 MT SM MTRJ-FC PATCHCORD | Ad | 6 - Elektrik tesisatı ve aydınlatma
880-668 | 6 MT SM MTRJ-LC PATCHCORD | Ad | 6 - Elektrik tesisatı ve aydınlatma
880-668 | 6 MT SM MTRJ-LC PATCHCORD | Ad | 6 - Elektrik tesisatı ve aydınlatma
880-665 | 6 MT SM MTRJ-MTRJ PATCHCORD | Ad | 6 - Elektrik tesisatı ve aydınlatma
880-665 | 6 MT SM MTRJ-MTRJ PATCHCORD | Ad | 6 - Elektrik tesisatı ve aydınlatma
880-667 | 6 MT SM MTRJ-SC PATCHCORD | Ad | 6 - Elektrik tesisatı ve aydınlatma
880-667 | 6 MT SM MTRJ-SC PATCHCORD | Ad | 6 - Elektrik tesisatı ve aydınlatma
880-666 | 6 MT SM MTRJ-ST PATCHCORD | Ad | 6 - Elektrik tesisatı ve aydınlatma
880-666 | 6 MT SM MTRJ-ST PATCHCORD | Ad | 6 - Elektrik tesisatı ve aydınlatma
880-663 | 6 MT SM SC-FC PATCHCORD | Ad | 6 - Elektrik tesisatı ve aydınlatma
880-663 | 6 MT SM SC-FC PATCHCORD | Ad | 6 - Elektrik tesisatı ve aydınlatma
880-662 | 6 MT SM SC-SC PATCHCORD | Ad | 6 - Elektrik tesisatı ve aydınlatma
880-662 | 6 MT SM SC-SC PATCHCORD | Ad | 6 - Elektrik tesisatı ve aydınlatma
880-661 | 6 MT SM ST-FC PATCHCORD | Ad | 6 - Elektrik tesisatı ve aydınlatma
880-661 | 6 MT SM ST-FC PATCHCORD | Ad | 6 - Elektrik tesisatı ve aydınlatma
880-660 | 6 MT SM ST-SC PATCHCORD | Ad | 6 - Elektrik tesisatı ve aydınlatma
880-660 | 6 MT SM ST-SC PATCHCORD | Ad | 6 - Elektrik tesisatı ve aydınlatma
880-659 | 6 MT SM ST-ST PATCHCORD | Ad | 6 - Elektrik tesisatı ve aydınlatma
880-659 | 6 MT SM ST-ST PATCHCORD | Ad | 6 - Elektrik tesisatı ve aydınlatma
742-604 | 6,13 KVA İZOLASYON GÜÇ PANOSU KORUMA VE GÜVENLİK GÜÇ SİSTEMİ | Ad | 6 - Elektrik tesisatı ve aydınlatma
755-102 | 60 KVA 10 DAKİKAYA KADAR AKÜ BESLEME SÜRELİ, EN AZ %50 GÜÇ ARTIŞ KAPASİTELİ MODÜLER KESİNTİSİZ GÜÇ KAYNAĞI | Ad | 6 - Elektrik tesisatı ve aydınlatma
755-152 | 60 KVA 20 DAKİKAYA KADAR AKÜ BESLEME SÜRELİ, EN AZ %50 GÜÇ ARTIŞ KAPASİTELİ MODÜLER KESİNTİSİZ GÜÇ KAYNAĞI | Ad | 6 - Elektrik tesisatı ve aydınlatma
752-107 | 60 KVA KESİNTİSİZ GÜÇ KAYNAĞI İÇİN MEKANİK BY-PASS (HARİCİ-PANOSU DAHİL) | Ad | 6 - Elektrik tesisatı ve aydınlatma
753-106 | 60 KVA KESİNTİSİZ GÜÇ KAYNAĞI İÇİN PARALELLEME KİTİ | Ad | 6 - Elektrik tesisatı ve aydınlatma
750-339 | 600 KVA 10 DAKİKAYA KADAR AKÜ BESLEME SÜRELİ ÜÇ FAZ GİRİŞ ÜÇ FAZ ÇIKIŞLI KESİNTİSİZ GÜÇ KAYNAĞI | Ad | 6 - Elektrik tesisatı ve aydınlatma
750-340 | 600 KVA 20 DAKİKAYA KADAR AKÜ BESLEME SÜRELİ ÜÇ FAZ GİRİŞ ÜÇ FAZ ÇIKIŞLI KESİNTİSİZ GÜÇ KAYNAĞI | Ad | 6 - Elektrik tesisatı ve aydınlatma
753-116 | 600 KVA KESİNTİSİZ GÜÇ KAYNAĞI İÇİN | Ad | 6 - Elektrik tesisatı ve aydınlatma
840-251 | 600 W PROFİLE SPOT | Ad | 6 - Elektrik tesisatı ve aydınlatma
844-148 | 600 X 450 MOTORLU PERDE | Ad | 6 - Elektrik tesisatı ve aydınlatma
739-204 | 63-75 MM PE HFFR HALOJENSİZ ALEV YAYMAZ ELEKTRİK TESİSAT BORUSU | m | 6 - Elektrik tesisatı ve aydınlatma
833-699/3 | 65 W 4UÇLU FLORESAN LAMBALAR İÇİN, 1 SAAT SÜRELİ, | Ad | 6 - Elektrik tesisatı ve aydınlatma
833-699/4 | 65 W 4UÇLU FLORESAN LAMBALAR İÇİN, 3SAAT SÜRELİ, | Ad | 6 - Elektrik tesisatı ve aydınlatma
840-272 | 650/1000 W FRESNEL SPOT, BARNDOOR 1000 W AMPUL | Ad | 6 - Elektrik tesisatı ve aydınlatma
840-262 | 650/1000 W PC SPOT, BARNDOOR 100 W AMPUL | Ad | 6 - Elektrik tesisatı ve aydınlatma
844-133 | 6500 ANSI-LÜMEN, 1024X768 ÇÖZÜNÜRLÜKTE PROJEKSİYON | Ad | 6 - Elektrik tesisatı ve aydınlatma
791-776 | 6X0,50 MM² YÜKSEK ISIYA DAYANIKLI SİLİKON YALITIMLI KABLOLAR | m | 6 - Elektrik tesisatı ve aydınlatma
880-5005 | 6X0,75 MM2 LIH(ST)H HALOJEN FREE SİNYAL VE KUMANDA KABLOSU (VDE 0815) | m | 6 - Elektrik tesisatı ve aydınlatma
880-5005 | 6X0,75 MM2 LIH(ST)H HALOJEN FREE SİNYAL VE KUMANDA KABLOSU (VDE 0815) | m | 6 - Elektrik tesisatı ve aydınlatma
791-777 | 6X0,75 MM² YÜKSEK ISIYA DAYANIKLI SİLİKON YALITIMLI KABLOLAR | m | 6 - Elektrik tesisatı ve aydınlatma
880-3105 | 6X0.14MM2 LIH (ST)H HALOJEN FREE SİNYAL VE KUMANDA KABLOSU | m | 6 - Elektrik tesisatı ve aydınlatma
880-3120 | 6X0.25MM2 LIH (ST)H HALOJEN FREE SİNYAL VE KUMANDA KABLOSU | m | 6 - Elektrik tesisatı ve aydınlatma
880-3134 | 6X0.34MM2 LIH (ST)H HALOJEN FREE SİNYAL VE KUMANDA KABLOSU | m | 6 - Elektrik tesisatı ve aydınlatma
880-3148 | 6X0.50MM2 LIH (ST)H HALOJEN FREE SİNYAL VE KUMANDA KABLOSU | m | 6 - Elektrik tesisatı ve aydınlatma
783-111 | 6X0.75 MM2 FVV-N,TS 936'YA UYGUN NYMHY İLETKENLER | m | 6 - Elektrik tesisatı ve aydınlatma
880-3163 | 6X0.75MM2 LIH (ST)H HALOJEN FREE SİNYAL VE KUMANDA KABLOSU | m | 6 - Elektrik tesisatı ve aydınlatma
880-5013 | 6X1 MM2 LIH(ST)H HALOJEN FREE SİNYAL VE KUMANDA KABLOSU (VDE 0815) | m | 6 - Elektrik tesisatı ve aydınlatma
880-5013 | 6X1 MM2 LIH(ST)H HALOJEN FREE SİNYAL VE KUMANDA KABLOSU (VDE 0815) | m | 6 - Elektrik tesisatı ve aydınlatma
783-117 | 6X1 MM2 FVV-N,TS 936'YA UYGUN NYMHY İLETKENLER | m | 6 - Elektrik tesisatı ve aydınlatma
791-778 | 6X1 MM² YÜKSEK ISIYA DAYANIKLI SİLİKON YALITIMLI KABLOLAR | m | 6 - Elektrik tesisatı ve aydınlatma
880-5021 | 6X1,5 MM2 LIH(ST)H HALOJEN FREE SİNYAL VE KUMANDA KABLOSU (VDE 0815) | m | 6 - Elektrik tesisatı ve aydınlatma
880-5021 | 6X1,5 MM2 LIH(ST)H HALOJEN FREE SİNYAL VE KUMANDA KABLOSU (VDE 0815) | m | 6 - Elektrik tesisatı ve aydınlatma
791-779 | 6X1,5 MM² YÜKSEK ISIYA DAYANIKLI SİLİKON YALITIMLI KABLOLAR | m | 6 - Elektrik tesisatı ve aydınlatma
880-3178 | 6X1.0MM2 LIH (ST)H HALOJEN FREE SİNYAL VE KUMANDA KABLOSU | m | 6 - Elektrik tesisatı ve aydınlatma
783-123 | 6X1.5 MM2 FVV-N,TS 936'YA UYGUN NYMHY İLETKENLER | m | 6 - Elektrik tesisatı ve aydınlatma
791-131 | 6X1.5 MM2 P.18 PEŞEL,BERGMAN,PVC BORU İÇ.(HO7Z,O7Z1) İLETK.KOLON-BESLEME HATTI TESİSİ | m | 6 - Elektrik tesisatı ve aydınlatma
880-3193 | 6X1.5MM2 LIH (ST)H HALOJEN FREE SİNYAL VE KUMANDA KABLOSU | m | 6 - Elektrik tesisatı ve aydınlatma
791-780 | 6X2,5 MM² YÜKSEK ISIYA DAYANIKLI SİLİKON YALITIMLI KABLOLAR | m | 6 - Elektrik tesisatı ve aydınlatma
783-129 | 6X2.5 MM2 FVV-N,TS 936'YA UYGUN NYMHY İLETKENLER | m | 6 - Elektrik tesisatı ve aydınlatma
791-130 | 6X2.5 MM2 P.18 PEŞEL,BERGMAN,PVC BORU İÇ.(HO7Z,O7Z1) İLETK.KOLON-BESLEME HATTI TESİSİ | m | 6 - Elektrik tesisatı ve aydınlatma
880-3208 | 6X2.5MM2 LIH (ST)H HALOJEN FREE SİNYAL VE KUMANDA KABLOSU | m | 6 - Elektrik tesisatı ve aydınlatma
880-206 | 6X2X0.8+0.8 J-Y (ST) YANGIN ALARM KABLOLARI | m | 6 - Elektrik tesisatı ve aydınlatma
880-244 | 6X2X1.5+1.5 J-Y (ST) YANGIN ALARM KABLOLARI | m | 6 - Elektrik tesisatı ve aydınlatma
880-225 | 6X2X1+1 J-Y (ST) YANGIN ALARM KABLOLARI | m | 6 - Elektrik tesisatı ve aydınlatma
880-263 | 6X2X2.5+2.5 J-Y (ST) YANGIN ALARM KABLOLARI | m | 6 - Elektrik tesisatı ve aydınlatma
791-781 | 6X4 MM² YÜKSEK ISIYA DAYANIKLI SİLİKON YALITIMLI KABLOLAR | m | 6 - Elektrik tesisatı ve aydınlatma
791-782 | 6X6 MM² YÜKSEK ISIYA DAYANIKLI SİLİKON YALITIMLI KABLOLAR | m | 6 - Elektrik tesisatı ve aydınlatma
833-309 | 7 ÇEVRİMLİ ADRESLİ YANGIN ALARM SANTRALİ, EN AZ 840 ADRES KAPASİTELİ. | Ad | 6 - Elektrik tesisatı ve aydınlatma
844-149 | 700 X 575 MOTORLU PERDE | Ad | 6 - Elektrik tesisatı ve aydınlatma
791-838 | 70X0,5 MM² YÜKSEK ISIYA DAYANIKLI SİLİKON YALITIMLI KABLOLAR | m | 6 - Elektrik tesisatı ve aydınlatma
791-839 | 70X0,75 MM² YÜKSEK ISIYA DAYANIKLI SİLİKON YALITIMLI KABLOLAR | m | 6 - Elektrik tesisatı ve aydınlatma
791-840 | 70X1 MM² YÜKSEK ISIYA DAYANIKLI SİLİKON YALITIMLI KABLOLAR | m | 6 - Elektrik tesisatı ve aydınlatma
782-603 | 75X18 DEN 75X20 MM’YE KADAR BALIK SIRTI KABLO KANALLARI | m | 6 - Elektrik tesisatı ve aydınlatma
782-604 | 77X19 MM BALIK SIRTI KABLO KANALI | m | 6 - Elektrik tesisatı ve aydınlatma
791-783 | 7X0,50 MM² YÜKSEK ISIYA DAYANIKLI SİLİKON YALITIMLI KABLOLAR | m | 6 - Elektrik tesisatı ve aydınlatma
880-5006 | 7X0,75 MM2 LIH(ST)H HALOJEN FREE SİNYAL VE KUMANDA KABLOSU (VDE 0815) | m | 6 - Elektrik tesisatı ve aydınlatma
880-5006 | 7X0,75 MM2 LIH(ST)H HALOJEN FREE SİNYAL VE KUMANDA KABLOSU (VDE 0815) | m | 6 - Elektrik tesisatı ve aydınlatma
791-784 | 7X0,75 MM² YÜKSEK ISIYA DAYANIKLI SİLİKON YALITIMLI KABLOLAR | m | 6 - Elektrik tesisatı ve aydınlatma
880-3106 | 7X0.14MM2 LIH (ST)H HALOJEN FREE SİNYAL VE KUMANDA KABLOSU | m | 6 - Elektrik tesisatı ve aydınlatma
880-3121 | 7X0.25MM2 LIH (ST)H HALOJEN FREE SİNYAL VE KUMANDA KABLOSU | m | 6 - Elektrik tesisatı ve aydınlatma
880-3135 | 7X0.34MM2 LIH (ST)H HALOJEN FREE SİNYAL VE KUMANDA KABLOSU | m | 6 - Elektrik tesisatı ve aydınlatma
880-3149 | 7X0.50MM2 LIH (ST)H HALOJEN FREE SİNYAL VE KUMANDA KABLOSU | m | 6 - Elektrik tesisatı ve aydınlatma
783-112 | 7X0.75 MM2 FVV-N,TS 936'YA UYGUN NYMHY İLETKENLER | m | 6 - Elektrik tesisatı ve aydınlatma
880-3164 | 7X0.75MM2 LIH (ST)H HALOJEN FREE SİNYAL VE KUMANDA KABLOSU | m | 6 - Elektrik tesisatı ve aydınlatma
880-5014 | 7X1 MM2 LIH(ST)H HALOJEN FREE SİNYAL VE KUMANDA KABLOSU (VDE 0815) | m | 6 - Elektrik tesisatı ve aydınlatma
880-5014 | 7X1 MM2 LIH(ST)H HALOJEN FREE SİNYAL VE KUMANDA KABLOSU (VDE 0815) | m | 6 - Elektrik tesisatı ve aydınlatma
783-118 | 7X1 MM2 FVV-N,TS 936'YA UYGUN NYMHY İLETKENLER | m | 6 - Elektrik tesisatı ve aydınlatma
791-785 | 7X1 MM² YÜKSEK ISIYA DAYANIKLI SİLİKON YALITIMLI KABLOLAR | m | 6 - Elektrik tesisatı ve aydınlatma
880-5022 | 7X1,5 MM2 LIH(ST)H HALOJEN FREE SİNYAL VE KUMANDA KABLOSU (VDE 0815) | m | 6 - Elektrik tesisatı ve aydınlatma
880-5022 | 7X1,5 MM2 LIH(ST)H HALOJEN FREE SİNYAL VE KUMANDA KABLOSU (VDE 0815) | m | 6 - Elektrik tesisatı ve aydınlatma
791-786 | 7X1,5 MM² YÜKSEK ISIYA DAYANIKLI SİLİKON YALITIMLI KABLOLAR | m | 6 - Elektrik tesisatı ve aydınlatma
880-3179 | 7X1.0MM2 LIH (ST)H HALOJEN FREE SİNYAL VE KUMANDA KABLOSU | m | 6 - Elektrik tesisatı ve aydınlatma
783-124 | 7X1.5 MM2 FVV-N,TS 936'YA UYGUN NYMHY İLETKENLER | m | 6 - Elektrik tesisatı ve aydınlatma
880-3194 | 7X1.5MM2 LIH (ST)H HALOJEN FREE SİNYAL VE KUMANDA KABLOSU | m | 6 - Elektrik tesisatı ve aydınlatma
791-642 | 7X1.5RE ALEVE DAYANIKLI N2XHFE 180 0.6/1KV KABLO | m | 6 - Elektrik tesisatı ve aydınlatma
791-787 | 7X2,5 MM² YÜKSEK ISIYA DAYANIKLI SİLİKON YALITIMLI KABLOLAR | m | 6 - Elektrik tesisatı ve aydınlatma
783-130 | 7X2.5 MM2 FVV-N,TS 936'YA UYGUN NYMHY İLETKENLER | m | 6 - Elektrik tesisatı ve aydınlatma
880-3209 | 7X2.5MM2 LIH (ST)H HALOJEN FREE SİNYAL VE KUMANDA KABLOSU | m | 6 - Elektrik tesisatı ve aydınlatma
791-643 | 7X2.5RE ALEVE DAYANIKLI N2XHFE 180 0.6/1KV KABLO | m | 6 - Elektrik tesisatı ve aydınlatma
791-788 | 7X4 MM² YÜKSEK ISIYA DAYANIKLI SİLİKON YALITIMLI KABLOLAR | m | 6 - Elektrik tesisatı ve aydınlatma
791-789 | 7X6 MM² YÜKSEK ISIYA DAYANIKLI SİLİKON YALITIMLI KABLOLAR | m | 6 - Elektrik tesisatı ve aydınlatma
833-212 | 8 BÖLGEYE KADAR (DAHİL) KONVANSİYONEL TİP YANGIN İHBAR SANTRALI VE MONTAJI | Ad | 6 - Elektrik tesisatı ve aydınlatma
880-610 | 8 CORE MM DAHİLİ TİP F/O KABLO MULTİ MODE FİBER OPTİK KABLO | m | 6 - Elektrik tesisatı ve aydınlatma
880-610 | 8 CORE MM DAHİLİ TİP F/O KABLO MULTİ MODE FİBER OPTİK KABLO | m | 6 - Elektrik tesisatı ve aydınlatma
880-604 | 8 CORE MM ZIRHLI F/O KABLO MULTİ MODE FİBER OPTİK KABLO | m | 6 - Elektrik tesisatı ve aydınlatma
880-604 | 8 CORE MM ZIRHLI F/O KABLO MULTİ MODE FİBER OPTİK KABLO | m | 6 - Elektrik tesisatı ve aydınlatma
880-623 | 8 CORE SM DAHİLİ TİP F/O KABLO | m | 6 - Elektrik tesisatı ve aydınlatma
880-623 | 8 CORE SM DAHİLİ TİP F/O KABLO | m | 6 - Elektrik tesisatı ve aydınlatma
880-617 | 8 CORE SM ZIRHLI F/O KABLO | m | 6 - Elektrik tesisatı ve aydınlatma
880-617 | 8 CORE SM ZIRHLI F/O KABLO | m | 6 - Elektrik tesisatı ve aydınlatma
833-310 | 8 ÇEVRİMLİ ADRESLİ YANGIN ALARM SANTRALİ, EN AZ 960 ADRES KAPASİTELİ. | Ad | 6 - Elektrik tesisatı ve aydınlatma
880-890 | 8 FİBER KAPASİTELİ FC/MM DUVAR TİPİ TERMİNASYON BİRİMİ | Ad | 6 - Elektrik tesisatı ve aydınlatma
880-890 | 8 FİBER KAPASİTELİ FC/MM DUVAR TİPİ TERMİNASYON BİRİMİ | Ad | 6 - Elektrik tesisatı ve aydınlatma
880-733 | 8 FİBER KAPASİTELİ FC/MM RAK TİPİ FİBER OPTİK TERMİNASYON BİRİMİ | Ad | 6 - Elektrik tesisatı ve aydınlatma
880-733 | 8 FİBER KAPASİTELİ FC/MM RAK TİPİ FİBER OPTİK TERMİNASYON BİRİMİ | Ad | 6 - Elektrik tesisatı ve aydınlatma
880-925 | 8 FİBER KAPASİTELİ FC/SM DUVAR TİPİ TERMİNASYON BİRİMİ | Ad | 6 - Elektrik tesisatı ve aydınlatma
880-925 | 8 FİBER KAPASİTELİ FC/SM DUVAR TİPİ TERMİNASYON BİRİMİ | Ad | 6 - Elektrik tesisatı ve aydınlatma
880-757 | 8 FİBER KAPASİTELİ FC/SM RAK TİPİ FİBER OPTİK TERMİNASYON BİRİMİ | Ad | 6 - Elektrik tesisatı ve aydınlatma
880-757 | 8 FİBER KAPASİTELİ FC/SM RAK TİPİ FİBER OPTİK TERMİNASYON BİRİMİ | Ad | 6 - Elektrik tesisatı ve aydınlatma
880-904 | 8 FİBER KAPASİTELİ LC/MM DUVAR TİPİ TERMİNASYON BİRİMİ | Ad | 6 - Elektrik tesisatı ve aydınlatma
880-904 | 8 FİBER KAPASİTELİ LC/MM DUVAR TİPİ TERMİNASYON BİRİMİ | Ad | 6 - Elektrik tesisatı ve aydınlatma
880-742 | 8 FİBER KAPASİTELİ LC/MM RAK TİPİ FİBER OPTİK TERMİNASYON BİRİMİ | Ad | 6 - Elektrik tesisatı ve aydınlatma
880-742 | 8 FİBER KAPASİTELİ LC/MM RAK TİPİ FİBER OPTİK TERMİNASYON BİRİMİ | Ad | 6 - Elektrik tesisatı ve aydınlatma
880-871 | 8 FİBER KAPASİTELİ LC/SM DUVAR TİPİ TERMİNASYON BİRİMİ | Ad | 6 - Elektrik tesisatı ve aydınlatma
880-939 | 8 FİBER KAPASİTELİ LC/SM DUVAR TİPİ TERMİNASYON BİRİMİ | Ad | 6 - Elektrik tesisatı ve aydınlatma
880-939 | 8 FİBER KAPASİTELİ LC/SM DUVAR TİPİ TERMİNASYON BİRİMİ | Ad | 6 - Elektrik tesisatı ve aydınlatma
880-871 | 8 FİBER KAPASİTELİ LC/SM DUVAR TİPİ TERMİNASYON BİRİMİ | Ad | 6 - Elektrik tesisatı ve aydınlatma
880-766 | 8 FİBER KAPASİTELİ LC/SM RAK TİPİ FİBER OPTİK TERMİNASYON BİRİMİ | Ad | 6 - Elektrik tesisatı ve aydınlatma
880-766 | 8 FİBER KAPASİTELİ LC/SM RAK TİPİ FİBER OPTİK TERMİNASYON BİRİMİ | Ad | 6 - Elektrik tesisatı ve aydınlatma
880-897 | 8 FİBER KAPASİTELİ MTRJ/MM DUVAR TİPİ TERMİNASYON BİRİMİ | Ad | 6 - Elektrik tesisatı ve aydınlatma
880-897 | 8 FİBER KAPASİTELİ MTRJ/MM DUVAR TİPİ TERMİNASYON BİRİMİ | Ad | 6 - Elektrik tesisatı ve aydınlatma
880-737 | 8 FİBER KAPASİTELİ MTRJ/MM RAK TİPİ FİBER OPTİK TERMİNASYON BİRİMİ | Ad | 6 - Elektrik tesisatı ve aydınlatma
880-737 | 8 FİBER KAPASİTELİ MTRJ/MM RAK TİPİ FİBER OPTİK TERMİNASYON BİRİMİ | Ad | 6 - Elektrik tesisatı ve aydınlatma
880-932 | 8 FİBER KAPASİTELİ MTRJ/SM DUVAR TİPİ TERMİNASYON BİRİMİ | Ad | 6 - Elektrik tesisatı ve aydınlatma
880-932 | 8 FİBER KAPASİTELİ MTRJ/SM DUVAR TİPİ TERMİNASYON BİRİMİ | Ad | 6 - Elektrik tesisatı ve aydınlatma
880-761 | 8 FİBER KAPASİTELİ MTRJ/SM RAK TİPİ FİBER OPTİK TERMİNASYON BİRİMİ | Ad | 6 - Elektrik tesisatı ve aydınlatma
880-761 | 8 FİBER KAPASİTELİ MTRJ/SM RAK TİPİ FİBER OPTİK TERMİNASYON BİRİMİ | Ad | 6 - Elektrik tesisatı ve aydınlatma
880-883 | 8 FİBER KAPASİTELİ SC/MM DUVAR TİPİ TERMİNASYON BİRİMİ | Ad | 6 - Elektrik tesisatı ve aydınlatma
880-883 | 8 FİBER KAPASİTELİ SC/MM DUVAR TİPİ TERMİNASYON BİRİMİ | Ad | 6 - Elektrik tesisatı ve aydınlatma
880-728 | 8 FİBER KAPASİTELİ SC/MM RAK TİPİ FİBER OPTİK TERMİNASYON BİRİMİ | Ad | 6 - Elektrik tesisatı ve aydınlatma
880-728 | 8 FİBER KAPASİTELİ SC/MM RAK TİPİ FİBER OPTİK TERMİNASYON BİRİMİ | Ad | 6 - Elektrik tesisatı ve aydınlatma
880-918 | 8 FİBER KAPASİTELİ SC/SM DUVAR TİPİ TERMİNASYON BİRİMİ | Ad | 6 - Elektrik tesisatı ve aydınlatma
880-864 | 8 FİBER KAPASİTELİ SC/SM DUVAR TİPİ TERMİNASYON BİRİMİ | Ad | 6 - Elektrik tesisatı ve aydınlatma
880-864 | 8 FİBER KAPASİTELİ SC/SM DUVAR TİPİ TERMİNASYON BİRİMİ | Ad | 6 - Elektrik tesisatı ve aydınlatma
880-918 | 8 FİBER KAPASİTELİ SC/SM DUVAR TİPİ TERMİNASYON BİRİMİ | Ad | 6 - Elektrik tesisatı ve aydınlatma
880-752 | 8 FİBER KAPASİTELİ SC/SM RAK TİPİ FİBER OPTİK TERMİNASYON BİRİMİ | Ad | 6 - Elektrik tesisatı ve aydınlatma
880-752 | 8 FİBER KAPASİTELİ SC/SM RAK TİPİ FİBER OPTİK TERMİNASYON BİRİMİ | Ad | 6 - Elektrik tesisatı ve aydınlatma
880-876 | 8 FİBER KAPASİTELİ ST/MM DUVAR TİPİ TERMİNASYON BİRİMİ | Ad | 6 - Elektrik tesisatı ve aydınlatma
880-876 | 8 FİBER KAPASİTELİ ST/MM DUVAR TİPİ TERMİNASYON BİRİMİ | Ad | 6 - Elektrik tesisatı ve aydınlatma
880-723 | 8 FİBER KAPASİTELİ ST/MM RAK TİPİ FİBER OPTİK TERMİNASYON BİRİMİ | Ad | 6 - Elektrik tesisatı ve aydınlatma
880-723 | 8 FİBER KAPASİTELİ ST/MM RAK TİPİ FİBER OPTİK TERMİNASYON BİRİMİ | Ad | 6 - Elektrik tesisatı ve aydınlatma
880-911 | 8 FİBER KAPASİTELİ ST/SM DUVAR TİPİ TERMİNASYON BİRİMİ | Ad | 6 - Elektrik tesisatı ve aydınlatma
880-911 | 8 FİBER KAPASİTELİ ST/SM DUVAR TİPİ TERMİNASYON BİRİMİ | Ad | 6 - Elektrik tesisatı ve aydınlatma
880-747 | 8 FİBER KAPASİTELİ ST/SM RAK TİPİ FİBER OPTİK TERMİNASYON BİRİMİ | Ad | 6 - Elektrik tesisatı ve aydınlatma
880-747 | 8 FİBER KAPASİTELİ ST/SM RAK TİPİ FİBER OPTİK TERMİNASYON BİRİMİ | Ad | 6 - Elektrik tesisatı ve aydınlatma
742-605 | 8 KVA İZOLASYON GÜÇ PANOSU KORUMA VE GÜVENLİK GÜÇ SİSTEMİ | Ad | 6 - Elektrik tesisatı ve aydınlatma
833-453 | 8 SANTRAL İÇİN ADRESLİ YANGIN ALGILAMA SİSTEMİ GRAFİKSEL İZLEME/YÖNETİM YAZILIMI VE DONANIMI | Ad | 6 - Elektrik tesisatı ve aydınlatma
833-483 | 8 SANTRAL İÇİN YANGIN ALGILAMA ALGILAMA VE İHBAR SİSTEMİNİN CCTV SİSTEMİ İLE ENTEGRASYON YAZILIMI VE DONANIMI | Ad | 6 - Elektrik tesisatı ve aydınlatma
755-103 | 80 KVA 10 DAKİKAYA KADAR AKÜ BESLEME SÜRELİ, EN AZ %50 GÜÇ ARTIŞ KAPASİTELİ MODÜLER KESİNTİSİZ GÜÇ KAYNAĞI | Ad | 6 - Elektrik tesisatı ve aydınlatma
755-153 | 80 KVA 20 DAKİKAYA KADAR AKÜ BESLEME SÜRELİ, EN AZ %50 GÜÇ ARTIŞ KAPASİTELİ MODÜLER KESİNTİSİZ GÜÇ KAYNAĞI | Ad | 6 - Elektrik tesisatı ve aydınlatma
752-108 | 80 KVA KESİNTİSİZ GÜÇ KAYNAĞI İÇİN MEKANİK BY-PASS (HARİCİ-PANOSU DAHİL) | Ad | 6 - Elektrik tesisatı ve aydınlatma
753-107 | 80 KVA KESİNTİSİZ GÜÇ KAYNAĞI İÇİN PARALELLEME KİTİ | Ad | 6 - Elektrik tesisatı ve aydınlatma
782-201 | 80 MM GENİŞLİKTE 1 GÖZLÜ ŞAP ALTI KABLO KANALLARI | Kg | 6 - Elektrik tesisatı ve aydınlatma
782-213 | 80 MM GENİŞLİKTE 1 GÖZLÜ ŞAP ALTI KABLO KANALLARI | Kg | 6 - Elektrik tesisatı ve aydınlatma
782-207 | 80 MM GENİŞLİKTE 1 GÖZLÜ ŞAP ALTI KABLO KANALLARI | Kg | 6 - Elektrik tesisatı ve aydınlatma
791-790 | 8X0,5 MM² YÜKSEK ISIYA DAYANIKLI SİLİKON YALITIMLI KABLOLAR | m | 6 - Elektrik tesisatı ve aydınlatma
880-5007 | 8X0,75 MM2 LIH(ST)H HALOJEN FREE SİNYAL VE KUMANDA KABLOSU (VDE 0815) | m | 6 - Elektrik tesisatı ve aydınlatma
880-5007 | 8X0,75 MM2 LIH(ST)H HALOJEN FREE SİNYAL VE KUMANDA KABLOSU (VDE 0815) | m | 6 - Elektrik tesisatı ve aydınlatma
791-791 | 8X0,75 MM² YÜKSEK ISIYA DAYANIKLI SİLİKON YALITIMLI KABLOLAR | m | 6 - Elektrik tesisatı ve aydınlatma
880-3107 | 8X0.14MM2 LIH (ST)H HALOJEN FREE SİNYAL VE KUMANDA KABLOSU | m | 6 - Elektrik tesisatı ve aydınlatma
880-3122 | 8X0.25MM2 LIH (ST)H HALOJEN FREE SİNYAL VE KUMANDA KABLOSU | m | 6 - Elektrik tesisatı ve aydınlatma
880-3136 | 8X0.34MM2 LIH (ST)H HALOJEN FREE SİNYAL VE KUMANDA KABLOSU | m | 6 - Elektrik tesisatı ve aydınlatma
880-3150 | 8X0.50MM2 LIH (ST)H HALOJEN FREE SİNYAL VE KUMANDA KABLOSU | m | 6 - Elektrik tesisatı ve aydınlatma
880-3165 | 8X0.75MM2 LIH (ST)H HALOJEN FREE SİNYAL VE KUMANDA KABLOSU | m | 6 - Elektrik tesisatı ve aydınlatma
880-5015 | 8X1 MM2 LIH(ST)H HALOJEN FREE SİNYAL VE KUMANDA KABLOSU (VDE 0815) | m | 6 - Elektrik tesisatı ve aydınlatma
880-5015 | 8X1 MM2 LIH(ST)H HALOJEN FREE SİNYAL VE KUMANDA KABLOSU (VDE 0815) | m | 6 - Elektrik tesisatı ve aydınlatma
791-792 | 8X1 MM² YÜKSEK ISIYA DAYANIKLI SİLİKON YALITIMLI KABLOLAR | m | 6 - Elektrik tesisatı ve aydınlatma
880-5023 | 8X1,5 MM2 LIH(ST)H HALOJEN FREE SİNYAL VE KUMANDA KABLOSU (VDE 0815) | m | 6 - Elektrik tesisatı ve aydınlatma
880-5023 | 8X1,5 MM2 LIH(ST)H HALOJEN FREE SİNYAL VE KUMANDA KABLOSU (VDE 0815) | m | 6 - Elektrik tesisatı ve aydınlatma
791-793 | 8X1,5 MM² YÜKSEK ISIYA DAYANIKLI SİLİKON YALITIMLI KABLOLAR | m | 6 - Elektrik tesisatı ve aydınlatma
880-3180 | 8X1.0MM2 LIH (ST)H HALOJEN FREE SİNYAL VE KUMANDA KABLOSU | m | 6 - Elektrik tesisatı ve aydınlatma
791-132 | 8X1.5 MM2 P.18 PEŞEL,BERGMAN,PVC BORU İÇ.(HO7Z,O7Z1) İLETK.KOLON-BESLEME HATTI TESİSİ | m | 6 - Elektrik tesisatı ve aydınlatma
880-3195 | 8X1.5MM2 LIH (ST)H HALOJEN FREE SİNYAL VE KUMANDA KABLOSU | m | 6 - Elektrik tesisatı ve aydınlatma
791-794 | 8X2,5 MM² YÜKSEK ISIYA DAYANIKLI SİLİKON YALITIMLI KABLOLAR | m | 6 - Elektrik tesisatı ve aydınlatma
880-3210 | 8X2.5MM2 LIH (ST)H HALOJEN FREE SİNYAL VE KUMANDA KABLOSU | m | 6 - Elektrik tesisatı ve aydınlatma
880-207 | 8X2X0.8+0.8 J-Y (ST) YANGIN ALARM KABLOLARI | m | 6 - Elektrik tesisatı ve aydınlatma
880-245 | 8X2X1.5+1.5 J-Y (ST) YANGIN ALARM KABLOLARI | m | 6 - Elektrik tesisatı ve aydınlatma
880-226 | 8X2X1+1 J-Y (ST) YANGIN ALARM KABLOLARI | m | 6 - Elektrik tesisatı ve aydınlatma
880-264 | 8X2X2.5+2.5 J-Y (ST) YANGIN ALARM KABLOLARI | m | 6 - Elektrik tesisatı ve aydınlatma
833-311 | 9 ÇEVRİMLİ ADRESLİ YANGIN ALARM SANTRALİ, EN AZ 1080 ADRES KAPASİTELİ. | Ad | 6 - Elektrik tesisatı ve aydınlatma
782-605 | 90X20 MM BALIK SIRTI KABLO KANALI | m | 6 - Elektrik tesisatı ve aydınlatma
880-3108 | 9X0.14MM2 LIH (ST)H HALOJEN FREE SİNYAL VE KUMANDA KABLOSU | m | 6 - Elektrik tesisatı ve aydınlatma
880-3151 | 9X0.50MM2 LIH (ST)H HALOJEN FREE SİNYAL VE KUMANDA KABLOSU | m | 6 - Elektrik tesisatı ve aydınlatma
880-3166 | 9X0.75MM2 LIH (ST)H HALOJEN FREE SİNYAL VE KUMANDA KABLOSU | m | 6 - Elektrik tesisatı ve aydınlatma
880-3181 | 9X1.0MM2 LIH (ST)H HALOJEN FREE SİNYAL VE KUMANDA KABLOSU | m | 6 - Elektrik tesisatı ve aydınlatma
880-3196 | 9X1.5MM2 LIH (ST)H HALOJEN FREE SİNYAL VE KUMANDA KABLOSU | m | 6 - Elektrik tesisatı ve aydınlatma
880-3211 | 9X2.5MM2 LIH (ST)H HALOJEN FREE SİNYAL VE KUMANDA KABLOSU | m | 6 - Elektrik tesisatı ve aydınlatma
833-1111 | ACİL ANONS SİSTEMİ KONTROL ÜNİTESİ, EN AZ 16 BÖLGELİ | Ad | 6 - Elektrik tesisatı ve aydınlatma
833-1112 | ACİL ANONS SİSTEMİ KONTROL ÜNİTESİ, EN AZ 24 BÖLGELİ | Ad | 6 - Elektrik tesisatı ve aydınlatma
833-1113 | ACİL ANONS SİSTEMİ KONTROL ÜNİTESİ, EN AZ 32 BÖLGELİ | Ad | 6 - Elektrik tesisatı ve aydınlatma
833-1114 | ACİL ANONS SİSTEMİ KONTROL ÜNİTESİ, EN AZ 40 BÖLGELİ | Ad | 6 - Elektrik tesisatı ve aydınlatma
833-1110 | ACİL ANONS SİSTEMİ KONTROL ÜNİTESİ, EN AZ 8 BÖLGELİ | Ad | 6 - Elektrik tesisatı ve aydınlatma
833-1410 | ACİL ANONS SİSTEMİ UZAK YÖNETİCİLERİ VE İTFAİYECİ PANELİ | Ad | 6 - Elektrik tesisatı ve aydınlatma
833-565 | ADRESLİ BÖLGE DENETİM MODÜLÜ | Ad | 6 - Elektrik tesisatı ve aydınlatma
833-582 | ADRESLİ ÇEVRİMDEN BESLEMELİ FLAŞÖRLÜ YANGIN İHBAR SİRENİ | Ad | 6 - Elektrik tesisatı ve aydınlatma
833-581 | ADRESLİ ÇEVRİMDEN BESLEMELİ YANGIN İHBAR SİRENİ | Ad | 6 - Elektrik tesisatı ve aydınlatma
833-545 | ADRESLİ DOĞALGAZ DEDEKTÖRÜ | Ad | 6 - Elektrik tesisatı ve aydınlatma
833-557 | ADRESLİ HAVA ŞARTLARINA DAYANIKLI SIFIRLANABİLİR YANGIN İHBAR BUTONU | Ad | 6 - Elektrik tesisatı ve aydınlatma
833-559 | ADRESLİ HAVA ŞARTLARINA DAYANIKLI, KISA DEVRE İZOLATÖRLÜ, SIFIRLANABİLİR (RESETLENEBİLİR) YANGIN İHBAR BUTONU | Ad | 6 - Elektrik tesisatı ve aydınlatma
833-552 | ADRESLİ KARBONMONOKSİT GAZ DEDEKTÖRÜ | Ad | 6 - Elektrik tesisatı ve aydınlatma
833-580 | ADRESLİ KISA DEVRE İZOLATÖR MODÜLÜ | Ad | 6 - Elektrik tesisatı ve aydınlatma
833-565/1 | ADRESLİ KISA DEVRE İZOLATÖRLÜ BÖLGE DENETİM MODÜLÜ | Ad | 6 - Elektrik tesisatı ve aydınlatma
833-531 | ADRESLİ KISA DEVRE İZOLATÖRLÜ KOMBİNE OPTİK DUMAN VE SICAKLIK DEDEKTÖRÜ | Ad | 6 - Elektrik tesisatı ve aydınlatma
833-576 | ADRESLİ KISA DEVRE İZOLATÖRLÜ KONTAK İZLEME MODÜLÜ | Ad | 6 - Elektrik tesisatı ve aydınlatma
833-501 | ADRESLİ KISA DEVRE İZOLATÖRLÜ OPTİK DUMAN DEDEKTÖRÜ | Ad | 6 - Elektrik tesisatı ve aydınlatma
833-571 | ADRESLİ KISA DEVRE İZOLATÖRLÜ RÖLE MODÜLÜ | Ad | 6 - Elektrik tesisatı ve aydınlatma
833-561 | ADRESLİ KISA DEVRE İZOLATÖRLÜ SESLİ ALARM KONTROL MODÜLÜ | Ad | 6 - Elektrik tesisatı ve aydınlatma
833-521 | ADRESLİ KISA DEVRE İZOLATÖRLÜ SICAKLIK DEDEKTÖRÜ | Ad | 6 - Elektrik tesisatı ve aydınlatma
833-558 | ADRESLİ KISA DEVRE İZOLATÖRLÜ SIFIRLANABİLİR YANGIN İHBAR BUTONU | Ad | 6 - Elektrik tesisatı ve aydınlatma
833-530 | ADRESLİ KOMBİNE OPT. DUM.SICAKLIK DEDEKTÖRÜ | Ad | 6 - Elektrik tesisatı ve aydınlatma
833-575 | ADRESLİ KONTAK İZLEME MODÜLÜ | Ad | 6 - Elektrik tesisatı ve aydınlatma
833-548 | ADRESLİ LPG DEDEKTÖRÜ YANGIN ALGILAMA, SÖNDÜRME VE YANGIN ALARM SİSTEMİ | Ad | 6 - Elektrik tesisatı ve aydınlatma
833-538 | ADRESLİ OPTİK DUMAN DEDEKTÖRLÜ HAVALANDIRMA KANALI ÖRNEK ALMA CİHAZI | Ad | 6 - Elektrik tesisatı ve aydınlatma
833-500 | ADRESLİ OPTİK DUMAN DEDEKTÖRÜ | Ad | 6 - Elektrik tesisatı ve aydınlatma
833-567 | ADRESLİ ÖZ GÜVENLİKLİ BÖLGE DENETİM MODÜLÜ | Ad | 6 - Elektrik tesisatı ve aydınlatma
833-570 | ADRESLİ RÖLE MODÜLÜ | Ad | 6 - Elektrik tesisatı ve aydınlatma
833-560 | ADRESLİ SESLİ ALARM KONTROL MODÜLÜ | Ad | 6 - Elektrik tesisatı ve aydınlatma
833-520 | ADRESLİ SICAKLIK DEDEKTÖRÜ | Ad | 6 - Elektrik tesisatı ve aydınlatma
833-555 | ADRESLİ SIFIRLANABİLİR YANGIN İHBAR BUTONU | Ad | 6 - Elektrik tesisatı ve aydınlatma
833-554 | ADRESLİ SU KAÇAĞI DEDEKTÖRÜ (ÖLÇÜ: AD; İHZARAT% 60) | Ad | 6 - Elektrik tesisatı ve aydınlatma
833-364 | ADRESLİ YANGIN ALARM SANTRALI BACNET HABERLEŞME MODÜLÜ | Ad | 6 - Elektrik tesisatı ve aydınlatma
833-363 | ADRESLİ YANGIN ALARM SANTRALI MODBUS HABERLEŞME MODÜLÜ | Ad | 6 - Elektrik tesisatı ve aydınlatma
833-361 | ADRESLİ YANGIN ALARM SANTRALI TCP/IP HABERLEŞME MODÜLÜ | Ad | 6 - Elektrik tesisatı ve aydınlatma
833-362 | ADRESLİ YANGIN ALARM SANTRALİ GPRS HABERLEŞME MODÜLÜ | Ad | 6 - Elektrik tesisatı ve aydınlatma
833-386 | ADRESLİ YANGIN ALARM SİSTEMİ YANGIN SAHA TELEFONU | Ad | 6 - Elektrik tesisatı ve aydınlatma
833-395 | ADRESLİ YANGIN ALARM SİSTEMİ, DOĞRUSAL KABLO TİPİ SICAKLIK ALGILAMA KONTROL ÜNİTESİ | Ad | 6 - Elektrik tesisatı ve aydınlatma
833-397 | ADRESLİ YANGIN ALARM SİSTEMİ, DOĞRUSAL KABLO TİPİ SICAKLIK DEDEKTÖRÜ | Ad | 6 - Elektrik tesisatı ve aydınlatma
833-398 | ADRESLİ YANGIN ALARM SİSTEMİ, KABLO TİPİ HARİCİ SICAKLIK SENSÖRÜ | Ad | 6 - Elektrik tesisatı ve aydınlatma
833-573 | ADRESLİ YÜKSEK AKIMA DAYANABİLEN RÖLE MODÜLÜ | Ad | 6 - Elektrik tesisatı ve aydınlatma
833-583 | ADRESLİ, KISA DEVRE İZOLATÖRLÜ, ÇEVRİMDEN BESLEMELİ FLAŞÖRLÜ YANGIN İHBAR SİRENİ | Ad | 6 - Elektrik tesisatı ve aydınlatma
833-581/1 | ADRESLİ, KISA DEVRE İZOLATÖRLÜ, ÇEVRİMDEN BESLEMELİ YANGIN İHBAR SİRENİ | Ad | 6 - Elektrik tesisatı ve aydınlatma
725-401 | AKIM ÖLÇÜ TRAFOSU 100 - 500/5 A. | Ad | 6 - Elektrik tesisatı ve aydınlatma
725-403 | AKIM ÖLÇÜ TRAFOSU 2001 - 6000/5 A. | Ad | 6 - Elektrik tesisatı ve aydınlatma
725-402 | AKIM ÖLÇÜ TRAFOSU 501 - 2000/5 A. | Ad | 6 - Elektrik tesisatı ve aydınlatma
980-312 | AKTİF PARATONER TEST CİHAZI | Ad | 6 - Elektrik tesisatı ve aydınlatma
980-312 | AKTİF PARATONER TEST CİHAZI | Ad | 6 - Elektrik tesisatı ve aydınlatma
980-211 | AKTİF YAKALAMA UCU ORTALAMA UYARIM YOLU DL=15-25 MT | Ad | 6 - Elektrik tesisatı ve aydınlatma
980-211 | AKTİF YAKALAMA UCU ORTALAMA UYARIM YOLU DL=15-25 MT | Ad | 6 - Elektrik tesisatı ve aydınlatma
980-212 | AKTİF YAKALAMA UCU ORTALAMA UYARIM YOLU L=30 MT | Ad | 6 - Elektrik tesisatı ve aydınlatma
980-212 | AKTİF YAKALAMA UCU ORTALAMA UYARIM YOLU L=30 MT | Ad | 6 - Elektrik tesisatı ve aydınlatma
980-213 | AKTİF YAKALAMA UCU ORTALAMA UYARIM YOLU L=45 MT | Ad | 6 - Elektrik tesisatı ve aydınlatma
980-213 | AKTİF YAKALAMA UCU ORTALAMA UYARIM YOLU L=45 MT | Ad | 6 - Elektrik tesisatı ve aydınlatma
980-214 | AKTİF YAKALAMA UCU ORTALAMA UYARIM YOLU L=60 MT | Ad | 6 - Elektrik tesisatı ve aydınlatma
980-214 | AKTİF YAKALAMA UCU ORTALAMA UYARIM YOLU L=60 MT | Ad | 6 - Elektrik tesisatı ve aydınlatma
727-1010 | AL.İLET.KABLOYLA BESL.HATTI3*240SÇ/120SÇ MM2 NAYFY | m | 6 - Elektrik tesisatı ve aydınlatma
725-514 | ALARM MODÜLÜ (TS 4417) | Ad | 6 - Elektrik tesisatı ve aydınlatma
835-101 | ALARM TESİSATI SORTİSİ | Ad | 6 - Elektrik tesisatı ve aydınlatma
833-635 | ALEV SIZDIRMAZ KIZILÖTESİ (IR) ALEV DETEKTÖRÜ | Ad | 6 - Elektrik tesisatı ve aydınlatma
833-630 | ALEV SIZDIRMAZ KIZILÖTESİ (IR) GAZ DETEKTÖRÜ | Ad | 6 - Elektrik tesisatı ve aydınlatma
832-111/3 | ALICI/VERİCİ-REFLEKTÖRLÜ TİP; ALICI-VERİCİ VE REFLEKTÖR ARASINDAKİ ALGILAMA MESAFESİ 10 M'DEN 100 M' YE KADAR AÇILABİLEN KONVANSİYONEL IŞIN TİPİ DUMAN DEDEKTÖRÜ VE MONTAJI | Ad | 6 - Elektrik tesisatı ve aydınlatma
832-111/2 | ALICI/VERİCİ-REFLEKTÖRLÜ TİP; ALICI-VERİCİ VE REFLEKTÖR ARASINDAKİ ALGILAMA MESAFESİ 10 M'DEN 50 M'YE KADAR AÇILABİLEN KONVANSİYONEL IŞIN TİPİ DUMAN DEDEKTÖRÜ VE MONTAJI | Ad | 6 - Elektrik tesisatı ve aydınlatma
832-111/1 | ALICI-VERİCİLİ TİP; ALICI VE VERİCİ ARASINDAKİ ALGILAMA MESAFESİ 10 M'DEN 100 M' YE KADAR AÇILABİLEN KONVANSİYONEL IŞIN TİPİ DUMAN DEDEKTÖRÜ VE MONTAJI | Ad | 6 - Elektrik tesisatı ve aydınlatma
727-907 | ALÜM.İLETK.1KV YERALTI KABL.KOLON-BESLEME HATTI 3*120SÇ/70 MM2 NAYCY (TS IEC 60502-1) | m | 6 - Elektrik tesisatı ve aydınlatma
727-1007 | ALÜM.İLETK.1KV YERALTI KABL.KOLON-BESLEME HATTI 3*120SÇ/70SÇ MM2 NAYFY (TS IEC 60502-1) | m | 6 - Elektrik tesisatı ve aydınlatma
727-807 | ALÜM.İLETK.1KV YERALTI KABL.KOLON-BESLEME HATTI 3*120SÇ/70SÇ MM2 NAYY | m | 6 - Elektrik tesisatı ve aydınlatma
727-908 | ALÜM.İLETK.1KV YERALTI KABL.KOLON-BESLEME HATTI 3*150SÇ/70 MM2 NAYCY (TS IEC 60502-1) | m | 6 - Elektrik tesisatı ve aydınlatma
727-1008 | ALÜM.İLETK.1KV YERALTI KABL.KOLON-BESLEME HATTI 3*150SÇ/70SÇ MM2 NAYFY (TS IEC 60502-1) | m | 6 - Elektrik tesisatı ve aydınlatma
727-808 | ALÜM.İLETK.1KV YERALTI KABL.KOLON-BESLEME HATTI 3*150SÇ/70SÇ MM2 NAYY (TS IEC 60502-1) | m | 6 - Elektrik tesisatı ve aydınlatma
727-901 | ALÜM.İLETK.1KV YERALTI KABL.KOLON-BESLEME HATTI 3*16*16 MM2 NAYCY (TS IEC 60502-1) | m | 6 - Elektrik tesisatı ve aydınlatma
727-909 | ALÜM.İLETK.1KV YERALTI KABL.KOLON-BESLEME HATTI 3*185SÇ/95 MM2 NAYCY (TS IEC 60502-1) | m | 6 - Elektrik tesisatı ve aydınlatma
727-1009 | ALÜM.İLETK.1KV YERALTI KABL.KOLON-BESLEME HATTI 3*185SÇ/95SÇ MM2 NAYFY (TS IEC 60502-1) | m | 6 - Elektrik tesisatı ve aydınlatma
727-809 | ALÜM.İLETK.1KV YERALTI KABL.KOLON-BESLEME HATTI 3*185SÇ/95SÇ MM2 NAYY (TS IEC 60502-1) | m | 6 - Elektrik tesisatı ve aydınlatma
727-910 | ALÜM.İLETK.1KV YERALTI KABL.KOLON-BESLEME HATTI 3*240SÇ/120 MM2 NAYCY | m | 6 - Elektrik tesisatı ve aydınlatma
727-810 | ALÜM.İLETK.1KV YERALTI KABL.KOLON-BESLEME HATTI 3*240SÇ/120SÇ MM2 NAYY | m | 6 - Elektrik tesisatı ve aydınlatma
727-1002 | ALÜM.İLETK.1KV YERALTI KABL.KOLON-BESLEME HATTI 3*25 Ç/16 MM2 NAYFY (TS IEC 60502-1) | m | 6 - Elektrik tesisatı ve aydınlatma
727-902 | ALÜM.İLETK.1KV YERALTI KABL.KOLON-BESLEME HATTI 3*25Ç/16 MM2 NAYCY (TS IEC 60502-1) | m | 6 - Elektrik tesisatı ve aydınlatma
727-802 | ALÜM.İLETK.1KV YERALTI KABL.KOLON-BESLEME HATTI 3*25Ç/16 MM2 NAYY (TS IEC 60502-1) | m | 6 - Elektrik tesisatı ve aydınlatma
727-903 | ALÜM.İLETK.1KV YERALTI KABL.KOLON-BESLEME HATTI 3*35SÇ/16 MM2 NAYCY (TS IEC 60502-1) | m | 6 - Elektrik tesisatı ve aydınlatma
727-1003 | ALÜM.İLETK.1KV YERALTI KABL.KOLON-BESLEME HATTI 3*35SÇ/16 MM2 NAYFY (TS IEC 60502-1) | m | 6 - Elektrik tesisatı ve aydınlatma
727-803 | ALÜM.İLETK.1KV YERALTI KABL.KOLON-BESLEME HATTI 3*35SÇ/16 MM2 NAYY (TS IEC 60502-1) | m | 6 - Elektrik tesisatı ve aydınlatma
727-1004 | ALÜM.İLETK.1KV YERALTI KABL.KOLON-BESLEME HATTI 3*50SÇ/25 Ç MM2 NAYFY (TS IEC 60502-1) | m | 6 - Elektrik tesisatı ve aydınlatma
727-904 | ALÜM.İLETK.1KV YERALTI KABL.KOLON-BESLEME HATTI 3*50SÇ/25 MM2 NAYCY (TS IEC 60502-1) | m | 6 - Elektrik tesisatı ve aydınlatma
727-804 | ALÜM.İLETK.1KV YERALTI KABL.KOLON-BESLEME HATTI 3*50SÇ/25Ç MM2 NAYY (TS IEC 60502-1) | m | 6 - Elektrik tesisatı ve aydınlatma
727-905 | ALÜM.İLETK.1KV YERALTI KABL.KOLON-BESLEME HATTI 3*70SÇ/25 MM2 NAYCY (TS IEC 60502-1) | m | 6 - Elektrik tesisatı ve aydınlatma
727-1005 | ALÜM.İLETK.1KV YERALTI KABL.KOLON-BESLEME HATTI 3*70SÇ/35SÇ MM2 NAYFY (TS IEC 60502-1) | m | 6 - Elektrik tesisatı ve aydınlatma
727-805 | ALÜM.İLETK.1KV YERALTI KABL.KOLON-BESLEME HATTI 3*70SÇ/35SÇ MM2 NAYY (TS IEC 60502-1) | m | 6 - Elektrik tesisatı ve aydınlatma
727-906 | ALÜM.İLETK.1KV YERALTI KABL.KOLON-BESLEME HATTI 3*95SÇ/50 MM2 NAYCY (TS IEC 60502-1) | m | 6 - Elektrik tesisatı ve aydınlatma
727-1006 | ALÜM.İLETK.1KV YERALTI KABL.KOLON-BESLEME HATTI 3*95SÇ/50SÇ MM2 NAYFY (TS IEC 60502-1) | m | 6 - Elektrik tesisatı ve aydınlatma
727-806 | ALÜM.İLETK.1KV YERALTI KABL.KOLON-BESLEME HATTI 3*95SÇ/50SÇ MM2 NAYY (TS IEC 60502-1) | m | 6 - Elektrik tesisatı ve aydınlatma
727-1001 | ALÜM.İLETK.1KV YERALTI KABL.KOLON-BESLEME HATTI 4*16 MM2 NAYFY (TS IEC 60502-1) | m | 6 - Elektrik tesisatı ve aydınlatma
727-801 | ALÜM.İLETK.1KV YERALTI KABL.KOLON-BESLEME HATTI 4*16 MM2 NAYY (TS IEC 60502-1) | m | 6 - Elektrik tesisatı ve aydınlatma
780-132 | ALÜMİNYUM TİJ | Ad | 6 - Elektrik tesisatı ve aydınlatma
725-301 | AMPERMETRE 0 - 25 A. (TS 5588 EN 60051-1) | Ad | 6 - Elektrik tesisatı ve aydınlatma
725-303 | AMPERMETRE 100 -2000 A. (TS 5588 EN 60051-1) | Ad | 6 - Elektrik tesisatı ve aydınlatma
725-302 | AMPERMETRE 25 -100 A. (TS 5588 EN 60051-1) | Ad | 6 - Elektrik tesisatı ve aydınlatma
844-104 | AMPLİFİKATÖR VE MONTAJI 100 W. | Ad | 6 - Elektrik tesisatı ve aydınlatma
844-101 | AMPLİFİKATÖR VE MONTAJI 25 W. | Ad | 6 - Elektrik tesisatı ve aydınlatma
844-102 | AMPLİFİKATÖR VE MONTAJI 40 W. | Ad | 6 - Elektrik tesisatı ve aydınlatma
844-103 | AMPLİFİKATÖR VE MONTAJI 75 W. | Ad | 6 - Elektrik tesisatı ve aydınlatma
833-585/1 | ANAHTARLAMALI GÜÇ KAYNAĞI ÜNİTESİ; 1 AH | Ad | 6 - Elektrik tesisatı ve aydınlatma
833-585/2 | ANAHTARLAMALI GÜÇ KAYNAĞI ÜNİTESİ; 3 AH | Ad | 6 - Elektrik tesisatı ve aydınlatma
724-701 | ANAHTARLI OTOMATİK SİGORTA 16 A. (10KA) (TS 5018-1 EN 60898-1) | Ad | 6 - Elektrik tesisatı ve aydınlatma
724-401 | ANAHTARLI OTOMATİK SİGORTA 16 A. (3KA) ( TS 5018-1 EN 60898-1 ) | Ad | 6 - Elektrik tesisatı ve aydınlatma
724-601 | ANAHTARLI OTOMATİK SİGORTA 16 A. (6KA) (TS 5018-1 EN 60898-1) | Ad | 6 - Elektrik tesisatı ve aydınlatma
724-402 | ANAHTARLI OTOMATİK SİGORTA 25 A. ( TS 5018-1 EN 60898-1 ) | Ad | 6 - Elektrik tesisatı ve aydınlatma
724-702 | ANAHTARLI OTOMATİK SİGORTA 25 A. (10KA) (TS 5018-1 EN 60898-1) | Ad | 6 - Elektrik tesisatı ve aydınlatma
724-602 | ANAHTARLI OTOMATİK SİGORTA 25 A. (6KA) (TS 5018-1 EN 60898-1) | Ad | 6 - Elektrik tesisatı ve aydınlatma
724-704 | ANAHTARLI OTOMATİK SİGORTA 40 A. (10KA) (TS 5018-1 EN 60898-1) | Ad | 6 - Elektrik tesisatı ve aydınlatma
724-404 | ANAHTARLI OTOMATİK SİGORTA 40 A. (3KA) ( TS 5018-1 EN 60898-1 ) | Ad | 6 - Elektrik tesisatı ve aydınlatma
724-604 | ANAHTARLI OTOMATİK SİGORTA 40 A. (6KA) (TS 5018-1 EN 60898-1) | Ad | 6 - Elektrik tesisatı ve aydınlatma
724-703 | ANAHTARLI OTOMATİK SİGORTA 63 A. (10KA) (TS 5018-1 EN 60898-1) | Ad | 6 - Elektrik tesisatı ve aydınlatma
724-403 | ANAHTARLI OTOMATİK SİGORTA 63 A. (3KA) ( TS 5018-1 EN 60898-1 ) | Ad | 6 - Elektrik tesisatı ve aydınlatma
724-603 | ANAHTARLI OTOMATİK SİGORTA 63 A. (6KA) (TS 5018-1 EN 60898-1) | Ad | 6 - Elektrik tesisatı ve aydınlatma
707-103 | ANAHTARLI OTOMATİK SİGORTALI LOJMAN TİPİ SAC TABLO 12 SİGORTALIK | Ad | 6 - Elektrik tesisatı ve aydınlatma
707-101 | ANAHTARLI OTOMATİK SİGORTALI LOJMAN TİPİ SAC TABLO 4 SİGORTALIK | Ad | 6 - Elektrik tesisatı ve aydınlatma
707-102 | ANAHTARLI OTOMATİK SİGORTALI LOJMAN TİPİ SAC TABLO 8 SİGORTALIK | Ad | 6 - Elektrik tesisatı ve aydınlatma
818-301 | ASKI TELLİ HARİCİ TİP TELEFON KABLOSU 0.5 MM 10 ÇİFT | m | 6 - Elektrik tesisatı ve aydınlatma
818-305 | ASKI TELLİ HARİCİ TİP TELEFON KABLOSU 0.5 MM 100 ÇİFT | m | 6 - Elektrik tesisatı ve aydınlatma
818-306 | ASKI TELLİ HARİCİ TİP TELEFON KABLOSU 0.5 MM 150 ÇİFT | m | 6 - Elektrik tesisatı ve aydınlatma
818-302 | ASKI TELLİ HARİCİ TİP TELEFON KABLOSU 0.5 MM 20 ÇİFT | m | 6 - Elektrik tesisatı ve aydınlatma
818-307 | ASKI TELLİ HARİCİ TİP TELEFON KABLOSU 0.5 MM 200 ÇİFT | m | 6 - Elektrik tesisatı ve aydınlatma
818-303 | ASKI TELLİ HARİCİ TİP TELEFON KABLOSU 0.5 MM 30 ÇİFT | m | 6 - Elektrik tesisatı ve aydınlatma
818-304 | ASKI TELLİ HARİCİ TİP TELEFON KABLOSU 0.5 MM 50 ÇİFT | m | 6 - Elektrik tesisatı ve aydınlatma
818-401 | ASKI TELLİ HARİCİ TİP TELEFON KABLOSU 0.9 MM 10 ÇİFT | m | 6 - Elektrik tesisatı ve aydınlatma
818-402 | ASKI TELLİ HARİCİ TİP TELEFON KABLOSU 0.9 MM 20 ÇİFT | m | 6 - Elektrik tesisatı ve aydınlatma
818-403 | ASKI TELLİ HARİCİ TİP TELEFON KABLOSU 0.9 MM 30 ÇİFT | m | 6 - Elektrik tesisatı ve aydınlatma
818-404 | ASKI TELLİ HARİCİ TİP TELEFON KABLOSU 0.9 MM 50 ÇİFT | m | 6 - Elektrik tesisatı ve aydınlatma
833-596 | ASMA TAVANA MONTE EDİLECEK YANGIN İHBAR DEDEKTÖRÜ MONTAJ KİTİ | Ad | 6 - Elektrik tesisatı ve aydınlatma
780-131 | ATANŞÜSTÜ ROZAS | Ad | 6 - Elektrik tesisatı ve aydınlatma
734-105 | AVİZE AYDINLATMA SORTİSİ | Ad | 6 - Elektrik tesisatı ve aydınlatma
842-102 | AYAKLI MİKROFON | Ad | 6 - Elektrik tesisatı ve aydınlatma
718-310 | AYDINLATMA KONTROLLÜNDE KULLANILAN ZAMAN RÖLESİ | Ad | 6 - Elektrik tesisatı ve aydınlatma
718-563 | B SINIFI 230V AC,100 KA (10/350MS), ÜÇ FAZ, NÖTR-TOPRAK | Ad | 6 - Elektrik tesisatı ve aydınlatma
718-564 | B SINIFI 230V AC,100 KA (10/350MS), ÜÇ FAZ, NÖTR-TOPRAK,İLAVE KONTAK ÇIKIŞLI | Ad | 6 - Elektrik tesisatı ve aydınlatma
718-565 | B SINIFI 250V AC,50 KA (10/350MS), FAZ-TOPRAK VEYA NÖTR-TOPRAK | Ad | 6 - Elektrik tesisatı ve aydınlatma
718-566 | B SINIFI 250V AC,50 KA (10/350MS), FAZ-TOPRAK VEYA NÖTR-TOPRAK,İLAVE KONTAK ÇIKIŞLI | Ad | 6 - Elektrik tesisatı ve aydınlatma
718-567 | B+C SINIFI KUPLAJ BOBİNİ 400V AC, 35 A | Ad | 6 - Elektrik tesisatı ve aydınlatma
741-201 | BAKALİTTEN 3 FAZLI FİŞ PRİZ VE MONTAJI 3*25 A. | Ad | 6 - Elektrik tesisatı ve aydınlatma
741-202 | BAKALİTTEN 3 FAZLI FİŞ PRİZ VE MONTAJI 3*60 A. | Ad | 6 - Elektrik tesisatı ve aydınlatma
780-142 | BALAST (220 V.125 W. CİVA BUHARLI LAMBA İÇİN) (TS EN 61347-1) | Ad | 6 - Elektrik tesisatı ve aydınlatma
780-134 | BALAST (220 V.20 W. FLÜORESAN LAMBA İÇİN) | Ad | 6 - Elektrik tesisatı ve aydınlatma
780-143 | BALAST (220 V.250 W. CİVA BUHARLI LAMBA İÇİN) (TS EN 61347-1) | Ad | 6 - Elektrik tesisatı ve aydınlatma
780-145 | BALAST (220 V.250 W. SODYUM BUHARLI LAMBA İÇİN) (TS EN 61347-2-9) | Ad | 6 - Elektrik tesisatı ve aydınlatma
780-135 | BALAST (220 V.40 W. FLÜORESAN LAMBA İÇİN) | Ad | 6 - Elektrik tesisatı ve aydınlatma
780-144 | BALAST (220 V.400 W. CİVA BUHARLI LAMBA İÇİN) (TS EN 61347-1) | Ad | 6 - Elektrik tesisatı ve aydınlatma
843-113 | BAŞ TİPİ 16 KANAL UHF TELSİZ MİKROFON SETİ | TK | 6 - Elektrik tesisatı ve aydınlatma
724-103 | BIÇAKLI SİGORTA 100 A. (TS 60269-1) | Ad | 6 - Elektrik tesisatı ve aydınlatma
724-108 | BIÇAKLI SİGORTA 1000 A. (TS 60269-1) | Ad | 6 - Elektrik tesisatı ve aydınlatma
724-104 | BIÇAKLI SİGORTA 160 A. (TS 60269-1) | Ad | 6 - Elektrik tesisatı ve aydınlatma
724-101 | BIÇAKLI SİGORTA 25 A. (TS 60269-1) | Ad | 6 - Elektrik tesisatı ve aydınlatma
724-105 | BIÇAKLI SİGORTA 250 A. (TS 60269-1) | Ad | 6 - Elektrik tesisatı ve aydınlatma
724-106 | BIÇAKLI SİGORTA 400 A. (TS 60269-1) | Ad | 6 - Elektrik tesisatı ve aydınlatma
724-102 | BIÇAKLI SİGORTA 63 A. (TS 60269-1) | Ad | 6 - Elektrik tesisatı ve aydınlatma
724-107 | BIÇAKLI SİGORTA 630 A. (TS 60269-1) | Ad | 6 - Elektrik tesisatı ve aydınlatma
818-203 | BİNA HARİCİ ANA HAT TESİSATI 0.5 MM. 10 ÇİFT. | m | 6 - Elektrik tesisatı ve aydınlatma
818-207 | BİNA HARİCİ ANA HAT TESİSATI 0.5 MM. 100 ÇİFT. | m | 6 - Elektrik tesisatı ve aydınlatma
818-208 | BİNA HARİCİ ANA HAT TESİSATI 0.5 MM. 150 ÇİFT. | m | 6 - Elektrik tesisatı ve aydınlatma
818-201 | BİNA HARİCİ ANA HAT TESİSATI 0.5 MM. 2 ÇİFT. | m | 6 - Elektrik tesisatı ve aydınlatma
818-204 | BİNA HARİCİ ANA HAT TESİSATI 0.5 MM. 20 ÇİFT. | m | 6 - Elektrik tesisatı ve aydınlatma
818-209 | BİNA HARİCİ ANA HAT TESİSATI 0.5 MM. 200 ÇİFT. | m | 6 - Elektrik tesisatı ve aydınlatma
818-205 | BİNA HARİCİ ANA HAT TESİSATI 0.5 MM. 30 ÇİFT. | m | 6 - Elektrik tesisatı ve aydınlatma
818-206 | BİNA HARİCİ ANA HAT TESİSATI 0.5 MM. 50 ÇİFT. | m | 6 - Elektrik tesisatı ve aydınlatma
818-202 | BİNA HARİCİ ANA HAT TESİSATI 0.5 MM. 6 ÇİFT. | m | 6 - Elektrik tesisatı ve aydınlatma
818-501 | BİNA HARİCİ ANA HAT TESİSATI 0.9 MM. 10 ÇİFT. | m | 6 - Elektrik tesisatı ve aydınlatma
818-505 | BİNA HARİCİ ANA HAT TESİSATI 0.9 MM. 100 ÇİFT. | m | 6 - Elektrik tesisatı ve aydınlatma
818-502 | BİNA HARİCİ ANA HAT TESİSATI 0.9 MM. 20 ÇİFT. | m | 6 - Elektrik tesisatı ve aydınlatma
818-503 | BİNA HARİCİ ANA HAT TESİSATI 0.9 MM. 30 ÇİFT. | m | 6 - Elektrik tesisatı ve aydınlatma
818-504 | BİNA HARİCİ ANA HAT TESİSATI 0.9 MM. 50 ÇİFT. | m | 6 - Elektrik tesisatı ve aydınlatma
818-112 | BİNA İÇİ ANA HAT TESİSATI 1 ÇİFTE KADAR P.14 | m | 6 - Elektrik tesisatı ve aydınlatma
818-104 | BİNA İÇİ ANA HAT TESİSATI 10 ÇİFTE KADAR P.18 | m | 6 - Elektrik tesisatı ve aydınlatma
818-109 | BİNA İÇİ ANA HAT TESİSATI 100 ÇİFTE KADAR P.37 | m | 6 - Elektrik tesisatı ve aydınlatma
818-105 | BİNA İÇİ ANA HAT TESİSATI 16 ÇİFTE KADAR P.26 | m | 6 - Elektrik tesisatı ve aydınlatma
818-101 | BİNA İÇİ ANA HAT TESİSATI 2 ÇİFTE KADAR P.14 | m | 6 - Elektrik tesisatı ve aydınlatma
818-106 | BİNA İÇİ ANA HAT TESİSATI 20 ÇİFTE KADAR P.26 | m | 6 - Elektrik tesisatı ve aydınlatma
818-107 | BİNA İÇİ ANA HAT TESİSATI 30 ÇİFTE KADAR P.26 | m | 6 - Elektrik tesisatı ve aydınlatma
818-102 | BİNA İÇİ ANA HAT TESİSATI 4 ÇİFTE KADAR P.14 | m | 6 - Elektrik tesisatı ve aydınlatma
818-108 | BİNA İÇİ ANA HAT TESİSATI 50 ÇİFTE KADAR P.37 | m | 6 - Elektrik tesisatı ve aydınlatma
818-103 | BİNA İÇİ ANA HAT TESİSATI 6 ÇİFTE KADAR P.18 | m | 6 - Elektrik tesisatı ve aydınlatma
982-102 | BİNA İHATA İLETKENİ 30×3.5 MM GALVANİZLİ ÇELİK LAMA | m | 6 - Elektrik tesisatı ve aydınlatma
982-102 | BİNA İHATA İLETKENİ 30×3.5 MM GALVANİZLİ ÇELİK LAMA | m | 6 - Elektrik tesisatı ve aydınlatma
982-101 | BİNA İHATA İLETKENİ 50 MM2 BAKIR TEL | m | 6 - Elektrik tesisatı ve aydınlatma
982-101 | BİNA İHATA İLETKENİ 50 MM2 BAKIR TEL | m | 6 - Elektrik tesisatı ve aydınlatma
750-103 | BİR FAZ GİRİŞ BİR FAZ ÇIKIŞLI KESİNTİSİZ GÜÇ KAYNAĞI 10 KVA 10 DAKİKAYA KADAR AKÜ BESLEME SÜRELİ | Ad | 6 - Elektrik tesisatı ve aydınlatma
750-104 | BİR FAZ GİRİŞ BİR FAZ ÇIKIŞLI KESİNTİSİZ GÜÇ KAYNAĞI 10 KVA 20 DAKİKAYA KADAR AKÜ BESLEME SÜRELİ | Ad | 6 - Elektrik tesisatı ve aydınlatma
750-105 | BİR FAZ GİRİŞ BİR FAZ ÇIKIŞLI KESİNTİSİZ GÜÇ KAYNAĞI 15 KVA 10 DAKİKAYA KADAR AKÜ BESLEME SÜRELİ | Ad | 6 - Elektrik tesisatı ve aydınlatma
750-106 | BİR FAZ GİRİŞ BİR FAZ ÇIKIŞLI KESİNTİSİZ GÜÇ KAYNAĞI 15 KVA 20 DAKİKAYA KADAR AKÜ BESLEME SÜRELİ | Ad | 6 - Elektrik tesisatı ve aydınlatma
750-101 | BİR FAZ GİRİŞ BİR FAZ ÇIKIŞLI KESİNTİSİZ GÜÇ KAYNAĞI 6 KVA 10 DAKİKAYA KADAR AKÜ BESLEME SÜRELİ | Ad | 6 - Elektrik tesisatı ve aydınlatma
750-102 | BİR FAZ GİRİŞ BİR FAZ ÇIKIŞLI KESİNTİSİZ GÜÇ KAYNAĞI 6 KVA 20 DAKİKAYA KADAR AKÜ BESLEME SÜRELİ | Ad | 6 - Elektrik tesisatı ve aydınlatma
726-303 | BORUSUZ SERBEST DÖŞENEN TOPRAKLAMA HATTI 10 MM2 | m | 6 - Elektrik tesisatı ve aydınlatma
726-304 | BORUSUZ SERBEST DÖŞENEN TOPRAKLAMA HATTI 16 MM2 | m | 6 - Elektrik tesisatı ve aydınlatma
726-305 | BORUSUZ SERBEST DÖŞENEN TOPRAKLAMA HATTI 25 MM2 | m | 6 - Elektrik tesisatı ve aydınlatma
726-306 | BORUSUZ SERBEST DÖŞENEN TOPRAKLAMA HATTI 35 MM2 | m | 6 - Elektrik tesisatı ve aydınlatma
726-301 | BORUSUZ SERBEST DÖŞENEN TOPRAKLAMA HATTI 4 MM2 | m | 6 - Elektrik tesisatı ve aydınlatma
726-307 | BORUSUZ SERBEST DÖŞENEN TOPRAKLAMA HATTI 50 MM2 | m | 6 - Elektrik tesisatı ve aydınlatma
726-302 | BORUSUZ SERBEST DÖŞENEN TOPRAKLAMA HATTI 6 MM2 | m | 6 - Elektrik tesisatı ve aydınlatma
726-308 | BORUSUZ SERBEST DÖŞENEN TOPRAKLAMA HATTI 70 MM2 | m | 6 - Elektrik tesisatı ve aydınlatma
739-101 | BOŞ BORU DÖŞEMESİ (14-20 MM) | m | 6 - Elektrik tesisatı ve aydınlatma
739-102 | BOŞ BORU DÖŞEMESİ (26-37 MM) | m | 6 - Elektrik tesisatı ve aydınlatma
739-103 | BOŞ BORU DÖŞEMESİ SORTİSİ | Ad | 6 - Elektrik tesisatı ve aydınlatma
724-301 | BUŞONLU DUVAR SİGORTASI 16 A. (TS 60269-1) | Ad | 6 - Elektrik tesisatı ve aydınlatma
724-302 | BUŞONLU DUVAR SİGORTASI 35 A. (TS 60269-1) | Ad | 6 - Elektrik tesisatı ve aydınlatma
724-303 | BUŞONLU DUVAR SİGORTASI 63 A. (TS 60269-1) | Ad | 6 - Elektrik tesisatı ve aydınlatma
724-203 | BUŞONLU SİGORTA 100 A. (TS 60269-1) | Ad | 6 - Elektrik tesisatı ve aydınlatma
724-201 | BUŞONLU SİGORTA 25 A. (TS 60269-1) | Ad | 6 - Elektrik tesisatı ve aydınlatma
724-202 | BUŞONLU SİGORTA 63 A. (TS 60269-1) | Ad | 6 - Elektrik tesisatı ve aydınlatma
718-569 | C SINIFI 230/400 V AC,15 KA , FAZ-TOPRAK VEYA İKİ FAZ TOPRAK VEYA FAZ-NÖTR-TOPRAK | Ad | 6 - Elektrik tesisatı ve aydınlatma
718-570 | C SINIFI 230/400 V AC,15 KA ,FAZ-TOPRAK,İKİ FAZ TOPRAK VEYA FAZ-NÖTR-TOPRAK İLAVE KONTAK ÇIKIŞLI | Ad | 6 - Elektrik tesisatı ve aydınlatma
718-573 | C SINIFI 230/400 V AC,15 KA ,ÜÇ FAZ,NÖTR,TOPRAK | Ad | 6 - Elektrik tesisatı ve aydınlatma
718-574 | C SINIFI 230/400 V AC,15 KA ,ÜÇ FAZ,NÖTR,TOPRAK,İLAVE KONTAK ÇIKIŞLI | Ad | 6 - Elektrik tesisatı ve aydınlatma
718-571 | C SINIFI 230/400 V AC,15 KA ,ÜÇ FAZ-TOPRAK | Ad | 6 - Elektrik tesisatı ve aydınlatma
718-572 | C SINIFI 230/400 V AC,15 KA ,ÜÇ FAZ-TOPRAK;İLAVE KONTAK ÇIKIŞLI | Ad | 6 - Elektrik tesisatı ve aydınlatma
833-535/3 | C SINIFI KONFİGÜRASYONDA KORUMA ALANI EN AZ 1250 M2 OLAN AKTİF HAVA ÖRNEKLEMELİ HASSAS DUMAN ALGILAMA DEDEKTÖRLÜ SİSTEM. | Ad | 6 - Elektrik tesisatı ve aydınlatma
833-535/4 | C SINIFI KONFİGÜRASYONDA KORUMA ALANI EN AZ 2000 M2 OLAN AKTİF HAVA ÖRNEKLEMELİ HASSAS DUMAN ALGILAMA DEDEKTÖRLÜ SİSTEM. | Ad | 6 - Elektrik tesisatı ve aydınlatma
833-535/1 | C SINIFI KONFİGÜRASYONDA KORUMA ALANI EN AZ 500 M2 OLAN AKTİF HAVA ÖRNEKLEMELİ HASSAS DUMAN ALGILAMA DEDEKTÖRLÜ SİSTEM. | Ad | 6 - Elektrik tesisatı ve aydınlatma
833-535/2 | C SINIFI KONFİGÜRASYONDA KORUMA ALANI EN AZ 750 M2 OLAN AKTİF HAVA ÖRNEKLEMELİ HASSAS DUMAN ALGILAMA DEDEKTÖRLÜ SİSTEM. | Ad | 6 - Elektrik tesisatı ve aydınlatma
718-575 | C+D SINIFI 230 V AC,20 KA ,FAZ,NÖTR,TOPRAK | Ad | 6 - Elektrik tesisatı ve aydınlatma
718-576 | C+D SINIFI 230 V AC,20 KA ,FAZ,NÖTR,TOPRAK,İLAVE KONTAK ÇIKIŞLI | Ad | 6 - Elektrik tesisatı ve aydınlatma
718-568 | C+D SINIFI KUPLAJ BOBİNİ 400V AC, 2X35 A | Ad | 6 - Elektrik tesisatı ve aydınlatma
880-424 | CAAC 75-7, 75 EMPEDANS KOAKSİYAL KABLOLAR | m | 6 - Elektrik tesisatı ve aydınlatma
880-422 | CAIC 75-5, 75 EMPEDANS KOAKSİYAL KABLOLAR | m | 6 - Elektrik tesisatı ve aydınlatma
880-423 | CAIC 75-7, 75 EMPEDANS KOAKSİYAL KABLOLAR | m | 6 - Elektrik tesisatı ve aydınlatma
742-431 | CAM ELYAF TAKV.POLYESTER GÖVDELİ FLORESAN ARMATÜR U2 1*40 W. | Ad | 6 - Elektrik tesisatı ve aydınlatma
742-432 | CAM ELYAF TAKV.POLYESTER GÖVDELİ FLORESAN ARMATÜR U2 2*40 W. | Ad | 6 - Elektrik tesisatı ve aydınlatma
742-332 | CAM ELYAF TAKVİYELİ POLYESTER GÖVDE.U1 1*40 W.FLORESAN ARMATÜR | Ad | 6 - Elektrik tesisatı ve aydınlatma
742-331 | CAM ELYAF TAKVİYELİ POLYESTER GÖVDE.U1 2*20 W.FLORESAN ARMATÜR | Ad | 6 - Elektrik tesisatı ve aydınlatma
742-333 | CAM ELYAF TAKVİYELİ POLYESTER GÖVDE.U1 2*40 W.FLORESAN ARMATÜR | Ad | 6 - Elektrik tesisatı ve aydınlatma
880-425 | CAUC 75-12, 75 EMPEDANS KOAKSİYAL KABLOLAR | m | 6 - Elektrik tesisatı ve aydınlatma
723-201 | CİVA-SODYUM BUHARLI AMPUL BALASTLARI İÇİN KONDANSATÖR 10 MFARAD (TS EN 61048) | Ad | 6 - Elektrik tesisatı ve aydınlatma
723-207 | CİVA-SODYUM BUHARLI AMPUL BALASTLARI İÇİN KONDANSATÖR 100 MFARAD (TS EN 61048) | Ad | 6 - Elektrik tesisatı ve aydınlatma
723-202 | CİVA-SODYUM BUHARLI AMPUL BALASTLARI İÇİN KONDANSATÖR 18 MFARAD (TS EN 61048) | Ad | 6 - Elektrik tesisatı ve aydınlatma
723-203 | CİVA-SODYUM BUHARLI AMPUL BALASTLARI İÇİN KONDANSATÖR 25 MFARAD (TS EN 61048) | Ad | 6 - Elektrik tesisatı ve aydınlatma
723-204 | CİVA-SODYUM BUHARLI AMPUL BALASTLARI İÇİN KONDANSATÖR 32 MFARAD (TS EN 61048) | Ad | 6 - Elektrik tesisatı ve aydınlatma
723-205 | CİVA-SODYUM BUHARLI AMPUL BALASTLARI İÇİN KONDANSATÖR 50 MFARAD (TS EN 61048) | Ad | 6 - Elektrik tesisatı ve aydınlatma
723-206 | CİVA-SODYUM BUHARLI AMPUL BALASTLARI İÇİN KONDANSATÖR 60 MFARAD (TS EN 61048) | Ad | 6 - Elektrik tesisatı ve aydınlatma
725-906 | COS Ø METRE | Ad | 6 - Elektrik tesisatı ve aydınlatma
810-116 | ÇAĞRI /RESET ÜNİTESİ (TS EN ISO 11197 ) | Ad | 6 - Elektrik tesisatı ve aydınlatma
810-117 | ÇAĞRI EL SETİ (TS EN ISO 11197 ) | Ad | 6 - Elektrik tesisatı ve aydınlatma
980-300 | ÇATI DİREĞİ (AKTİF YAKALAMA UCU İÇİN) | Ad | 6 - Elektrik tesisatı ve aydınlatma
980-300 | ÇATI DİREĞİ (AKTİF YAKALAMA UCU İÇİN) | Ad | 6 - Elektrik tesisatı ve aydınlatma
981-103 | ÇATI İHATA VE İND.İLETKENİ 3*25,4*20MM BAKIR ŞERİT | m | 6 - Elektrik tesisatı ve aydınlatma
981-103 | ÇATI İHATA VE İND.İLETKENİ 3*25,4*20MM BAKIR ŞERİT | m | 6 - Elektrik tesisatı ve aydınlatma
981-102 | ÇATI İHATA VE İNDİRME İLETKENİ 25 MM2 ELEKTROLİTİK BAKIR İLETKEN | m | 6 - Elektrik tesisatı ve aydınlatma
981-102 | ÇATI İHATA VE İNDİRME İLETKENİ 25 MM2 ELEKTROLİTİK BAKIR İLETKEN | m | 6 - Elektrik tesisatı ve aydınlatma
981-101 | ÇATI İHATA VE İNDİRME İLETKENİ 50 MM2 ELEKTROLİTİK BAKIR İLETKEN | m | 6 - Elektrik tesisatı ve aydınlatma
981-101 | ÇATI İHATA VE İNDİRME İLETKENİ 50 MM2 ELEKTROLİTİK BAKIR İLETKEN | m | 6 - Elektrik tesisatı ve aydınlatma
726-203 | ÇELİK,GAZ,GALVAN.BORU İÇİNE ÇEKİLEN TOPRAKLAMA HATTI 10 MM2 | m | 6 - Elektrik tesisatı ve aydınlatma
726-204 | ÇELİK,GAZ,GALVAN.BORU İÇİNE ÇEKİLEN TOPRAKLAMA HATTI 16 MM2 | m | 6 - Elektrik tesisatı ve aydınlatma
726-205 | ÇELİK,GAZ,GALVAN.BORU İÇİNE ÇEKİLEN TOPRAKLAMA HATTI 25 MM2 | m | 6 - Elektrik tesisatı ve aydınlatma
726-206 | ÇELİK,GAZ,GALVAN.BORU İÇİNE ÇEKİLEN TOPRAKLAMA HATTI 35 MM2 | m | 6 - Elektrik tesisatı ve aydınlatma
726-201 | ÇELİK,GAZ,GALVAN.BORU İÇİNE ÇEKİLEN TOPRAKLAMA HATTI 4 MM2 | m | 6 - Elektrik tesisatı ve aydınlatma
726-207 | ÇELİK,GAZ,GALVAN.BORU İÇİNE ÇEKİLEN TOPRAKLAMA HATTI 50 MM2 | m | 6 - Elektrik tesisatı ve aydınlatma
726-202 | ÇELİK,GAZ,GALVAN.BORU İÇİNE ÇEKİLEN TOPRAKLAMA HATTI 6 MM2 | m | 6 - Elektrik tesisatı ve aydınlatma
726-208 | ÇELİK,GAZ,GALVAN.BORU İÇİNE ÇEKİLEN TOPRAKLAMA HATTI 70 MM2 | m | 6 - Elektrik tesisatı ve aydınlatma
718-577 | D SINIFI 230 V AC,5 KA ,FAZ,NÖTR,TOPRAK | Ad | 6 - Elektrik tesisatı ve aydınlatma
718-578 | D SINIFI 230 V AC,5 KA ,FAZ,NÖTR,TOPRAK,İLAVE KONTAK ÇIKIŞLI | Ad | 6 - Elektrik tesisatı ve aydınlatma
833-591 | DAHİLİ ELEKTRONİK YANGIN İHBAR FLAŞÖRÜ | Ad | 6 - Elektrik tesisatı ve aydınlatma
833-590 | DAHİLİ ELEKTRONİK YANGIN İHBAR SİRENİ | Ad | 6 - Elektrik tesisatı ve aydınlatma
833-598 | DAHİLİ TİP ELEKTRONİK YANGIN İHBAR ZİLİ | Ad | 6 - Elektrik tesisatı ve aydınlatma
833-592 | DAHİLİ TİP FLAŞÖRLÜ ELEKTRONİK YANGIN İHBAR SİRENİ | Ad | 6 - Elektrik tesisatı ve aydınlatma
839-101 | DAHİLİ TİP HAT TRANSFORMATÖRÜ VE MONTAJI | Ad | 6 - Elektrik tesisatı ve aydınlatma
734-300 | DARBE AKIM ANAHTAR KUMANDALI SORTİ | Ad | 6 - Elektrik tesisatı ve aydınlatma
725-513 | DARBE MODÜLÜ ( SAYISAL ÇIKIŞ) (TS 4417) | Ad | 6 - Elektrik tesisatı ve aydınlatma
782-704 | DATA PRİZİ CAT 5E VEYA CAT 6E RJ-45 (8 KONTAKLI) (22,5 X 45 MM) | Ad | 6 - Elektrik tesisatı ve aydınlatma
833-597 | DEDEKTÖR SIVA ÜSTÜ MONTAJ KUTUSU | Ad | 6 - Elektrik tesisatı ve aydınlatma
742-551 | DEKORATİF AMAÇLI ALÜMİNYUM ASMA TAVAN ARMATÜRÜ: ALT1 1X18 W | Ad | 6 - Elektrik tesisatı ve aydınlatma
742-552 | DEKORATİF AMAÇLI ALÜMİNYUM ASMA TAVAN ARMATÜRÜ: ALT2 1X18 W | Ad | 6 - Elektrik tesisatı ve aydınlatma
742-553 | DEKORATİF AMAÇLI ALÜMİNYUM ASMA TAVAN ARMATÜRÜ: ALT3 1X36 W | Ad | 6 - Elektrik tesisatı ve aydınlatma
742-554 | DEKORATİF AMAÇLI ALÜMİNYUM ASMA TAVAN ARMATÜRÜ: ALT4 1X36 W | Ad | 6 - Elektrik tesisatı ve aydınlatma
742-531 | DEKORATİF AMAÇLI ASMA TAVAN ARMATÜRÜ: ATY1- 4X18 W | Ad | 6 - Elektrik tesisatı ve aydınlatma
742-540 | DEKORATİF AMAÇLI ASMA TAVAN ARMATÜRÜ: ATY10- 1X36 W | Ad | 6 - Elektrik tesisatı ve aydınlatma
742-541 | DEKORATİF AMAÇLI ASMA TAVAN ARMATÜRÜ: ATY11- 2X36 W | Ad | 6 - Elektrik tesisatı ve aydınlatma
742-542 | DEKORATİF AMAÇLI ASMA TAVAN ARMATÜRÜ: ATY12- 2X36 W | Ad | 6 - Elektrik tesisatı ve aydınlatma
742-532 | DEKORATİF AMAÇLI ASMA TAVAN ARMATÜRÜ: ATY2- 4X18 W | Ad | 6 - Elektrik tesisatı ve aydınlatma
742-533 | DEKORATİF AMAÇLI ASMA TAVAN ARMATÜRÜ: ATY3- 4X18 W | Ad | 6 - Elektrik tesisatı ve aydınlatma
742-534 | DEKORATİF AMAÇLI ASMA TAVAN ARMATÜRÜ: ATY4- 4X18 W | Ad | 6 - Elektrik tesisatı ve aydınlatma
742-535 | DEKORATİF AMAÇLI ASMA TAVAN ARMATÜRÜ: ATY5 - 1X18 W | Ad | 6 - Elektrik tesisatı ve aydınlatma
742-536 | DEKORATİF AMAÇLI ASMA TAVAN ARMATÜRÜ: ATY6- 1X18 W | Ad | 6 - Elektrik tesisatı ve aydınlatma
742-537 | DEKORATİF AMAÇLI ASMA TAVAN ARMATÜRÜ: ATY7- 2X18 W | Ad | 6 - Elektrik tesisatı ve aydınlatma
742-538 | DEKORATİF AMAÇLI ASMA TAVAN ARMATÜRÜ: ATY8- 2X18 W | Ad | 6 - Elektrik tesisatı ve aydınlatma
742-539 | DEKORATİF AMAÇLI ASMA TAVAN ARMATÜRÜ: ATY9- 1X36 W | Ad | 6 - Elektrik tesisatı ve aydınlatma
709-101 | DEMİR VE ALÜMİNYUM DÖKÜM ETANŞ TABLO 0.05 M2. | Ad | 6 - Elektrik tesisatı ve aydınlatma
709-102 | DEMİR VE ALÜMİNYUM DÖKÜM ETANŞ TABLO 0.10 M2. | Ad | 6 - Elektrik tesisatı ve aydınlatma
709-103 | DEMİR VE ALÜMİNYUM DÖKÜM ETANŞ TABLO 0.15 M2. | Ad | 6 - Elektrik tesisatı ve aydınlatma
709-104 | DEMİR VE ALÜMİNYUM DÖKÜM ETANŞ TABLO 0.20 M2. | Ad | 6 - Elektrik tesisatı ve aydınlatma
833-640 | DEPREM HAREKETİNİ ALGILAYAN OTOMATİK GAZ VE ENERJİ KESME CİHAZI | Ad | 6 - Elektrik tesisatı ve aydınlatma
723-519 | DEŞARJ ÜNİTESİ | Ad | 6 - Elektrik tesisatı ve aydınlatma
950-101 | DİESEL ELEKTROJEN GRUBU TESİSATI 1500 d/d. 10 KVA | Ad | 6 - Elektrik tesisatı ve aydınlatma
950-101 | DİESEL ELEKTROJEN GRUBU TESİSATI 1500 d/d. 10 KVA | Ad | 6 - Elektrik tesisatı ve aydınlatma
950-108 | DİESEL ELEKTROJEN GRUBU TESİSATI 1500 d/d. 100 KVA | Ad | 6 - Elektrik tesisatı ve aydınlatma
950-108 | DİESEL ELEKTROJEN GRUBU TESİSATI 1500 d/d. 100 KVA | Ad | 6 - Elektrik tesisatı ve aydınlatma
950-109 | DİESEL ELEKTROJEN GRUBU TESİSATI 1500 d/d. 150 KVA | Ad | 6 - Elektrik tesisatı ve aydınlatma
950-109 | DİESEL ELEKTROJEN GRUBU TESİSATI 1500 d/d. 150 KVA | Ad | 6 - Elektrik tesisatı ve aydınlatma
950-102 | DİESEL ELEKTROJEN GRUBU TESİSATI 1500 d/d. 20 KVA | Ad | 6 - Elektrik tesisatı ve aydınlatma
950-102 | DİESEL ELEKTROJEN GRUBU TESİSATI 1500 d/d. 20 KVA | Ad | 6 - Elektrik tesisatı ve aydınlatma
950-110 | DİESEL ELEKTROJEN GRUBU TESİSATI 1500 d/d. 200 KVA | Ad | 6 - Elektrik tesisatı ve aydınlatma
950-110 | DİESEL ELEKTROJEN GRUBU TESİSATI 1500 d/d. 200 KVA | Ad | 6 - Elektrik tesisatı ve aydınlatma
950-111 | DİESEL ELEKTROJEN GRUBU TESİSATI 1500 d/d. 235 KVA | Ad | 6 - Elektrik tesisatı ve aydınlatma
950-111 | DİESEL ELEKTROJEN GRUBU TESİSATI 1500 d/d. 235 KVA | Ad | 6 - Elektrik tesisatı ve aydınlatma
950-112 | DİESEL ELEKTROJEN GRUBU TESİSATI 1500 d/d. 250 KVA | Ad | 6 - Elektrik tesisatı ve aydınlatma
950-112 | DİESEL ELEKTROJEN GRUBU TESİSATI 1500 d/d. 250 KVA | Ad | 6 - Elektrik tesisatı ve aydınlatma
950-103 | DİESEL ELEKTROJEN GRUBU TESİSATI 1500 d/d. 30 KVA | Ad | 6 - Elektrik tesisatı ve aydınlatma
950-103 | DİESEL ELEKTROJEN GRUBU TESİSATI 1500 d/d. 30 KVA | Ad | 6 - Elektrik tesisatı ve aydınlatma
950-113 | DİESEL ELEKTROJEN GRUBU TESİSATI 1500 d/d. 300 KVA | Ad | 6 - Elektrik tesisatı ve aydınlatma
950-113 | DİESEL ELEKTROJEN GRUBU TESİSATI 1500 d/d. 300 KVA | Ad | 6 - Elektrik tesisatı ve aydınlatma
950-114 | DİESEL ELEKTROJEN GRUBU TESİSATI 1500 d/d. 350 KVA | Ad | 6 - Elektrik tesisatı ve aydınlatma
950-114 | DİESEL ELEKTROJEN GRUBU TESİSATI 1500 d/d. 350 KVA | Ad | 6 - Elektrik tesisatı ve aydınlatma
950-104 | DİESEL ELEKTROJEN GRUBU TESİSATI 1500 d/d. 36 KVA | Ad | 6 - Elektrik tesisatı ve aydınlatma
950-104 | DİESEL ELEKTROJEN GRUBU TESİSATI 1500 d/d. 36 KVA | Ad | 6 - Elektrik tesisatı ve aydınlatma
950-115 | DİESEL ELEKTROJEN GRUBU TESİSATI 1500 d/d. 375 KVA | Ad | 6 - Elektrik tesisatı ve aydınlatma
950-115 | DİESEL ELEKTROJEN GRUBU TESİSATI 1500 d/d. 375 KVA | Ad | 6 - Elektrik tesisatı ve aydınlatma
950-116 | DİESEL ELEKTROJEN GRUBU TESİSATI 1500 d/d. 400 KVA | Ad | 6 - Elektrik tesisatı ve aydınlatma
950-116 | DİESEL ELEKTROJEN GRUBU TESİSATI 1500 d/d. 400 KVA | Ad | 6 - Elektrik tesisatı ve aydınlatma
950-105 | DİESEL ELEKTROJEN GRUBU TESİSATI 1500 d/d. 50 KVA | Ad | 6 - Elektrik tesisatı ve aydınlatma
950-105 | DİESEL ELEKTROJEN GRUBU TESİSATI 1500 d/d. 50 KVA | Ad | 6 - Elektrik tesisatı ve aydınlatma
950-117 | DİESEL ELEKTROJEN GRUBU TESİSATI 1500 d/d. 500 KVA | Ad | 6 - Elektrik tesisatı ve aydınlatma
950-117 | DİESEL ELEKTROJEN GRUBU TESİSATI 1500 d/d. 500 KVA | Ad | 6 - Elektrik tesisatı ve aydınlatma
950-118 | DİESEL ELEKTROJEN GRUBU TESİSATI 1500 d/d. 625 KVA | Ad | 6 - Elektrik tesisatı ve aydınlatma
950-118 | DİESEL ELEKTROJEN GRUBU TESİSATI 1500 d/d. 625 KVA | Ad | 6 - Elektrik tesisatı ve aydınlatma
950-106 | DİESEL ELEKTROJEN GRUBU TESİSATI 1500 d/d. 63 KVA | Ad | 6 - Elektrik tesisatı ve aydınlatma
950-106 | DİESEL ELEKTROJEN GRUBU TESİSATI 1500 d/d. 63 KVA | Ad | 6 - Elektrik tesisatı ve aydınlatma
950-107 | DİESEL ELEKTROJEN GRUBU TESİSATI 1500 d/d. 75 KVA | Ad | 6 - Elektrik tesisatı ve aydınlatma
950-107 | DİESEL ELEKTROJEN GRUBU TESİSATI 1500 d/d. 75 KVA | Ad | 6 - Elektrik tesisatı ve aydınlatma
950-119 | DİESEL ELEKTROJEN GRUBU TESİSATI 1500 d/d. 750 KVA | Ad | 6 - Elektrik tesisatı ve aydınlatma
950-119 | DİESEL ELEKTROJEN GRUBU TESİSATI 1500 d/d. 750 KVA | Ad | 6 - Elektrik tesisatı ve aydınlatma
950-120 | DİESEL ELEKTROJEN GRUBU TESİSATI 1500 d/d. 875 KVA | Ad | 6 - Elektrik tesisatı ve aydınlatma
950-120 | DİESEL ELEKTROJEN GRUBU TESİSATI 1500 d/d. 875 KVA | Ad | 6 - Elektrik tesisatı ve aydınlatma
950-121 | DİESEL ELEKTROJEN GRUBU TESİSATI 1500 d/d.1000 KVA | Ad | 6 - Elektrik tesisatı ve aydınlatma
950-121 | DİESEL ELEKTROJEN GRUBU TESİSATI 1500 d/d.1000 KVA | Ad | 6 - Elektrik tesisatı ve aydınlatma
950-122 | DİESEL MOTORU SU VEYA HAVA İLE SOĞUYAN CİNSTEN 1500 d/min.1250 KVA | Ad | 6 - Elektrik tesisatı ve aydınlatma
950-122 | DİESEL MOTORU SU VEYA HAVA İLE SOĞUYAN CİNSTEN 1500 d/min.1250 KVA | Ad | 6 - Elektrik tesisatı ve aydınlatma
950-123 | DİESEL MOTORU SU VEYA HAVA İLE SOĞUYAN CİNSTEN 1500 d/min.1500 KVA | Ad | 6 - Elektrik tesisatı ve aydınlatma
950-123 | DİESEL MOTORU SU VEYA HAVA İLE SOĞUYAN CİNSTEN 1500 d/min.1500 KVA | Ad | 6 - Elektrik tesisatı ve aydınlatma
950-124 | DİESEL MOTORU SU VEYA HAVA İLE SOĞUYAN CİNSTEN 1500 d/min.1750 KVA | Ad | 6 - Elektrik tesisatı ve aydınlatma
950-124 | DİESEL MOTORU SU VEYA HAVA İLE SOĞUYAN CİNSTEN 1500 d/min.1750 KVA | Ad | 6 - Elektrik tesisatı ve aydınlatma
833-1211 | DİJİTAL ACİL ANONS ÇAĞRI İSTASYONU, EN AZ 16 BÖLGELİ | Ad | 6 - Elektrik tesisatı ve aydınlatma
833-1212 | DİJİTAL ACİL ANONS ÇAĞRI İSTASYONU, EN AZ 24 BÖLGELİ | Ad | 6 - Elektrik tesisatı ve aydınlatma
833-1213 | DİJİTAL ACİL ANONS ÇAĞRI İSTASYONU, EN AZ 32 BÖLGELİ | Ad | 6 - Elektrik tesisatı ve aydınlatma
833-1214 | DİJİTAL ACİL ANONS ÇAĞRI İSTASYONU, EN AZ 40 BÖLGELİ | Ad | 6 - Elektrik tesisatı ve aydınlatma
833-1210 | DİJİTAL ACİL ANONS ÇAĞRI İSTASYONU, EN AZ 8 BÖLGELİ | Ad | 6 - Elektrik tesisatı ve aydınlatma
840-110 | DİJİTAL İŞLEMCİ CROSSOVER | Ad | 6 - Elektrik tesisatı ve aydınlatma
880-1201 | DİKİLİ TİP KABİNETLER 15U 600 MM * 600 MM 19" | Ad | 6 - Elektrik tesisatı ve aydınlatma
880-1213 | DİKİLİ TİP KABİNETLER 15U 600 MM * 800 MM 19" | Ad | 6 - Elektrik tesisatı ve aydınlatma
880-1202 | DİKİLİ TİP KABİNETLER 16U 600 MM * 600 MM 19" | Ad | 6 - Elektrik tesisatı ve aydınlatma
880-1214 | DİKİLİ TİP KABİNETLER 16U 600 MM * 800 MM 19" | Ad | 6 - Elektrik tesisatı ve aydınlatma
880-1203 | DİKİLİ TİP KABİNETLER 20U 600 MM * 600 MM 19" | Ad | 6 - Elektrik tesisatı ve aydınlatma
880-1215 | DİKİLİ TİP KABİNETLER 20U 600 MM * 800 MM 19" | Ad | 6 - Elektrik tesisatı ve aydınlatma
880-1204 | DİKİLİ TİP KABİNETLER 25U 600 MM * 600 MM 19" | Ad | 6 - Elektrik tesisatı ve aydınlatma
880-1216 | DİKİLİ TİP KABİNETLER 25U 600 MM * 800 MM 19" | Ad | 6 - Elektrik tesisatı ve aydınlatma
880-1205 | DİKİLİ TİP KABİNETLER 27U 600 MM * 600 MM 19" | Ad | 6 - Elektrik tesisatı ve aydınlatma
880-1217 | DİKİLİ TİP KABİNETLER 27U 600 MM * 800 MM 19" | Ad | 6 - Elektrik tesisatı ve aydınlatma
880-1206 | DİKİLİ TİP KABİNETLER 30U 600 MM * 600 MM 19" | Ad | 6 - Elektrik tesisatı ve aydınlatma
880-1218 | DİKİLİ TİP KABİNETLER 30U 600 MM * 800 MM 19" | Ad | 6 - Elektrik tesisatı ve aydınlatma
880-1225 | DİKİLİ TİP KABİNETLER 30U 800 MM * 800 MM 19" | Ad | 6 - Elektrik tesisatı ve aydınlatma
880-1207 | DİKİLİ TİP KABİNETLER 32U 600 MM * 600 MM 19" | Ad | 6 - Elektrik tesisatı ve aydınlatma
880-1219 | DİKİLİ TİP KABİNETLER 32U 600 MM * 800 MM 19" | Ad | 6 - Elektrik tesisatı ve aydınlatma
880-1226 | DİKİLİ TİP KABİNETLER 32U 800 MM * 800 MM 19" | Ad | 6 - Elektrik tesisatı ve aydınlatma
880-1208 | DİKİLİ TİP KABİNETLER 35U 600 MM * 600 MM 19" | Ad | 6 - Elektrik tesisatı ve aydınlatma
880-1220 | DİKİLİ TİP KABİNETLER 35U 600 MM * 800 MM 19" | Ad | 6 - Elektrik tesisatı ve aydınlatma
880-1227 | DİKİLİ TİP KABİNETLER 35U 800 MM * 800 MM 19" | Ad | 6 - Elektrik tesisatı ve aydınlatma
880-1209 | DİKİLİ TİP KABİNETLER 37U 600 MM * 600 MM 19" | Ad | 6 - Elektrik tesisatı ve aydınlatma
880-1221 | DİKİLİ TİP KABİNETLER 37U 600 MM * 800 MM 19" | Ad | 6 - Elektrik tesisatı ve aydınlatma
880-1228 | DİKİLİ TİP KABİNETLER 37U 800 MM * 800 MM 19" | Ad | 6 - Elektrik tesisatı ve aydınlatma
880-1210 | DİKİLİ TİP KABİNETLER 39U 600 MM * 600 MM 19" | Ad | 6 - Elektrik tesisatı ve aydınlatma
880-1222 | DİKİLİ TİP KABİNETLER 39U 600 MM * 800 MM 19" | Ad | 6 - Elektrik tesisatı ve aydınlatma
880-1229 | DİKİLİ TİP KABİNETLER 39U 800 MM * 800 MM 19" | Ad | 6 - Elektrik tesisatı ve aydınlatma
880-1211 | DİKİLİ TİP KABİNETLER 42U 600 MM * 600 MM 19" | Ad | 6 - Elektrik tesisatı ve aydınlatma
880-1223 | DİKİLİ TİP KABİNETLER 42U 600 MM * 800 MM 19" | Ad | 6 - Elektrik tesisatı ve aydınlatma
880-1230 | DİKİLİ TİP KABİNETLER 42U 800 MM * 800 MM 19" | Ad | 6 - Elektrik tesisatı ve aydınlatma
880-1212 | DİKİLİ TİP KABİNETLER 45U 600 MM * 600 MM 19" | Ad | 6 - Elektrik tesisatı ve aydınlatma
880-1224 | DİKİLİ TİP KABİNETLER 45U 600 MM * 800 MM 19" | Ad | 6 - Elektrik tesisatı ve aydınlatma
880-1231 | DİKİLİ TİP KABİNETLER 45U 800 MM * 800 MM 19" | Ad | 6 - Elektrik tesisatı ve aydınlatma
843-140 | DİNAMİK MİKROFON ENSTRUMANI | Ad | 6 - Elektrik tesisatı ve aydınlatma
833-540 | DOĞALGAZ DEDEKTÖRLERİ | Ad | 6 - Elektrik tesisatı ve aydınlatma
780-133 | DONANMA DUYU | Ad | 6 - Elektrik tesisatı ve aydınlatma
741-101 | DÖKME DEMİRDEN 3 FAZLI FİŞ PRİZ VE MONTAJI 3*25 A. | Ad | 6 - Elektrik tesisatı ve aydınlatma
741-102 | DÖKME DEMİRDEN 3 FAZLI FİŞ PRİZ VE MONTAJI 3*60 A. | Ad | 6 - Elektrik tesisatı ve aydınlatma
710-100 | DÖKÜM KUTU İÇİNE VE PANOLARA KONULACAK TSE ŞARTLARINA UYGUN BAKIR BARA TEMİN VE MONTAJ VE TS EN 60445'DEKİ RENKLERE BOYANMASI | Kg | 6 - Elektrik tesisatı ve aydınlatma
782-300 | DÖŞEME ALTI KANAL BUATI | Ad | 6 - Elektrik tesisatı ve aydınlatma
848-102 | DUAFON MERKEZİ VE MONTAJI 10 ABONELİ | Ad | 6 - Elektrik tesisatı ve aydınlatma
848-103 | DUAFON MERKEZİ VE MONTAJI 15 ABONELİ | Ad | 6 - Elektrik tesisatı ve aydınlatma
848-104 | DUAFON MERKEZİ VE MONTAJI 20 ABONELİ | Ad | 6 - Elektrik tesisatı ve aydınlatma
848-105 | DUAFON MERKEZİ VE MONTAJI 24 ABONELİ | Ad | 6 - Elektrik tesisatı ve aydınlatma
848-101 | DUAFON MERKEZİ VE MONTAJI 5 ABONELİ | Ad | 6 - Elektrik tesisatı ve aydınlatma
848-301 | DUAFON TESİSATI BESLEME HATTI | m | 6 - Elektrik tesisatı ve aydınlatma
833-1460 | DUVAR HOPARLÖRÜ | Ad | 6 - Elektrik tesisatı ve aydınlatma
880-858 | DUVAR TİPİ FİBER OPTİK TERMİNASYON BİRİMİ 12 FİBER KAPASİTELİ LC/ MM | Ad | 6 - Elektrik tesisatı ve aydınlatma
880-858 | DUVAR TİPİ FİBER OPTİK TERMİNASYON BİRİMİ 12 FİBER KAPASİTELİ LC/ MM | Ad | 6 - Elektrik tesisatı ve aydınlatma
880-854 | DUVAR TİPİ FİBER OPTİK TERMİNASYON BİRİMİ 12 FİBER KAPASİTELİ MTRJ/ MM | Ad | 6 - Elektrik tesisatı ve aydınlatma
880-854 | DUVAR TİPİ FİBER OPTİK TERMİNASYON BİRİMİ 12 FİBER KAPASİTELİ MTRJ/ MM | Ad | 6 - Elektrik tesisatı ve aydınlatma
880-848 | DUVAR TİPİ FİBER OPTİK TERMİNASYON BİRİMİ 12 FİBER KAPASİTELİ SC/ MM | Ad | 6 - Elektrik tesisatı ve aydınlatma
880-848 | DUVAR TİPİ FİBER OPTİK TERMİNASYON BİRİMİ 12 FİBER KAPASİTELİ SC/ MM | Ad | 6 - Elektrik tesisatı ve aydınlatma
880-844 | DUVAR TİPİ FİBER OPTİK TERMİNASYON BİRİMİ 12 FİBER KAPASİTELİ ST/ MM | Ad | 6 - Elektrik tesisatı ve aydınlatma
880-844 | DUVAR TİPİ FİBER OPTİK TERMİNASYON BİRİMİ 12 FİBER KAPASİTELİ ST/ MM | Ad | 6 - Elektrik tesisatı ve aydınlatma
880-849 | DUVAR TİPİ FİBER OPTİK TERMİNASYON BİRİMİ 4 FİBER KAPASİTELİ FC/ MM | Ad | 6 - Elektrik tesisatı ve aydınlatma
880-849 | DUVAR TİPİ FİBER OPTİK TERMİNASYON BİRİMİ 4 FİBER KAPASİTELİ FC/ MM | Ad | 6 - Elektrik tesisatı ve aydınlatma
880-855 | DUVAR TİPİ FİBER OPTİK TERMİNASYON BİRİMİ 4 FİBER KAPASİTELİ LC/ MM | Ad | 6 - Elektrik tesisatı ve aydınlatma
880-855 | DUVAR TİPİ FİBER OPTİK TERMİNASYON BİRİMİ 4 FİBER KAPASİTELİ LC/ MM | Ad | 6 - Elektrik tesisatı ve aydınlatma
880-851 | DUVAR TİPİ FİBER OPTİK TERMİNASYON BİRİMİ 4 FİBER KAPASİTELİ MTRJ/ MM | Ad | 6 - Elektrik tesisatı ve aydınlatma
880-851 | DUVAR TİPİ FİBER OPTİK TERMİNASYON BİRİMİ 4 FİBER KAPASİTELİ MTRJ/ MM | Ad | 6 - Elektrik tesisatı ve aydınlatma
880-845 | DUVAR TİPİ FİBER OPTİK TERMİNASYON BİRİMİ 4 FİBER KAPASİTELİ SC/ MM | Ad | 6 - Elektrik tesisatı ve aydınlatma
880-845 | DUVAR TİPİ FİBER OPTİK TERMİNASYON BİRİMİ 4 FİBER KAPASİTELİ SC/ MM | Ad | 6 - Elektrik tesisatı ve aydınlatma
880-841 | DUVAR TİPİ FİBER OPTİK TERMİNASYON BİRİMİ 4 FİBER KAPASİTELİ ST/ MM | Ad | 6 - Elektrik tesisatı ve aydınlatma
880-841 | DUVAR TİPİ FİBER OPTİK TERMİNASYON BİRİMİ 4 FİBER KAPASİTELİ ST/ MM | Ad | 6 - Elektrik tesisatı ve aydınlatma
880-859 | DUVAR TİPİ FİBER OPTİK TERMİNASYON BİRİMİ 4 FİBER KAPASİTELİ ST/ SM | Ad | 6 - Elektrik tesisatı ve aydınlatma
880-859 | DUVAR TİPİ FİBER OPTİK TERMİNASYON BİRİMİ 4 FİBER KAPASİTELİ ST/ SM | Ad | 6 - Elektrik tesisatı ve aydınlatma
880-850 | DUVAR TİPİ FİBER OPTİK TERMİNASYON BİRİMİ 6 FİBER KAPASİTELİ FC/ MM | Ad | 6 - Elektrik tesisatı ve aydınlatma
880-850 | DUVAR TİPİ FİBER OPTİK TERMİNASYON BİRİMİ 6 FİBER KAPASİTELİ FC/ MM | Ad | 6 - Elektrik tesisatı ve aydınlatma
880-856 | DUVAR TİPİ FİBER OPTİK TERMİNASYON BİRİMİ 6 FİBER KAPASİTELİ LC/ MM | Ad | 6 - Elektrik tesisatı ve aydınlatma
880-856 | DUVAR TİPİ FİBER OPTİK TERMİNASYON BİRİMİ 6 FİBER KAPASİTELİ LC/ MM | Ad | 6 - Elektrik tesisatı ve aydınlatma
880-852 | DUVAR TİPİ FİBER OPTİK TERMİNASYON BİRİMİ 6 FİBER KAPASİTELİ MTRJ/ MM | Ad | 6 - Elektrik tesisatı ve aydınlatma
880-852 | DUVAR TİPİ FİBER OPTİK TERMİNASYON BİRİMİ 6 FİBER KAPASİTELİ MTRJ/ MM | Ad | 6 - Elektrik tesisatı ve aydınlatma
880-846 | DUVAR TİPİ FİBER OPTİK TERMİNASYON BİRİMİ 6 FİBER KAPASİTELİ SC/ MM | Ad | 6 - Elektrik tesisatı ve aydınlatma
880-846 | DUVAR TİPİ FİBER OPTİK TERMİNASYON BİRİMİ 6 FİBER KAPASİTELİ SC/ MM | Ad | 6 - Elektrik tesisatı ve aydınlatma
880-842 | DUVAR TİPİ FİBER OPTİK TERMİNASYON BİRİMİ 6 FİBER KAPASİTELİ ST/ MM | Ad | 6 - Elektrik tesisatı ve aydınlatma
880-842 | DUVAR TİPİ FİBER OPTİK TERMİNASYON BİRİMİ 6 FİBER KAPASİTELİ ST/ MM | Ad | 6 - Elektrik tesisatı ve aydınlatma
880-860 | DUVAR TİPİ FİBER OPTİK TERMİNASYON BİRİMİ 6 FİBER KAPASİTELİ ST/ SM | Ad | 6 - Elektrik tesisatı ve aydınlatma
880-860 | DUVAR TİPİ FİBER OPTİK TERMİNASYON BİRİMİ 6 FİBER KAPASİTELİ ST/ SM | Ad | 6 - Elektrik tesisatı ve aydınlatma
880-857 | DUVAR TİPİ FİBER OPTİK TERMİNASYON BİRİMİ 8 FİBER KAPASİTELİ LC/ MM | Ad | 6 - Elektrik tesisatı ve aydınlatma
880-857 | DUVAR TİPİ FİBER OPTİK TERMİNASYON BİRİMİ 8 FİBER KAPASİTELİ LC/ MM | Ad | 6 - Elektrik tesisatı ve aydınlatma
880-853 | DUVAR TİPİ FİBER OPTİK TERMİNASYON BİRİMİ 8 FİBER KAPASİTELİ MTRJ/ MM | Ad | 6 - Elektrik tesisatı ve aydınlatma
880-853 | DUVAR TİPİ FİBER OPTİK TERMİNASYON BİRİMİ 8 FİBER KAPASİTELİ MTRJ/ MM | Ad | 6 - Elektrik tesisatı ve aydınlatma
880-847 | DUVAR TİPİ FİBER OPTİK TERMİNASYON BİRİMİ 8 FİBER KAPASİTELİ SC/ MM | Ad | 6 - Elektrik tesisatı ve aydınlatma
880-847 | DUVAR TİPİ FİBER OPTİK TERMİNASYON BİRİMİ 8 FİBER KAPASİTELİ SC/ MM | Ad | 6 - Elektrik tesisatı ve aydınlatma
880-843 | DUVAR TİPİ FİBER OPTİK TERMİNASYON BİRİMİ 8 FİBER KAPASİTELİ ST/ MM | Ad | 6 - Elektrik tesisatı ve aydınlatma
880-843 | DUVAR TİPİ FİBER OPTİK TERMİNASYON BİRİMİ 8 FİBER KAPASİTELİ ST/ MM | Ad | 6 - Elektrik tesisatı ve aydınlatma
880-861 | DUVAR TİPİ FİBER OPTİK TERMİNASYON BİRİMİ 8 FİBER KAPASİTELİ ST/ SM | Ad | 6 - Elektrik tesisatı ve aydınlatma
880-861 | DUVAR TİPİ FİBER OPTİK TERMİNASYON BİRİMİ 8 FİBER KAPASİTELİ ST/ SM | Ad | 6 - Elektrik tesisatı ve aydınlatma
844-150 | DVD/ VCD/ CD/ MP3 OKUYUCU | Ad | 6 - Elektrik tesisatı ve aydınlatma
842-103 | EL MİKROFONU | Ad | 6 - Elektrik tesisatı ve aydınlatma
843-111 | EL TİPİ 16 KANAL UHF TELSİZ MİKROFON SETİ | TK | 6 - Elektrik tesisatı ve aydınlatma
780-137 | ELEKTRONİK BALAST (220 V- 40 WAT FLÜORESAN LAMBA İÇİN) | Ad | 6 - Elektrik tesisatı ve aydınlatma
780-138 | ELEKTRONİK BALAST (220 V.18 W. FLÜORESAN LAMBA İÇİN) | Ad | 6 - Elektrik tesisatı ve aydınlatma
780-136 | ELEKTRONİK BALAST (220 V.20 W. FLÖRESAN LAMBA İÇİN) | Ad | 6 - Elektrik tesisatı ve aydınlatma
780-139 | ELEKTRONİK BALAST (220 V.26 W. FLÜORESAN LAMBA İÇİN) | Ad | 6 - Elektrik tesisatı ve aydınlatma
716-301 | ELEKTRONİK MOTOR KORUMA CİHAZI 3*12 A. | Ad | 6 - Elektrik tesisatı ve aydınlatma
890-534 | ELEKTRONİK OTOMATİK TEL.SANTRALI (EN AZ % 50 GENİŞLEYEBİLEN) TİP 100/1000 | Ad | 6 - Elektrik tesisatı ve aydınlatma
890-534 | ELEKTRONİK OTOMATİK TEL.SANTRALI (EN AZ % 50 GENİŞLEYEBİLEN) TİP 100/1000 | Ad | 6 - Elektrik tesisatı ve aydınlatma
890-535 | ELEKTRONİK OTOMATİK TEL.SANTRALI (EN AZ % 50 GENİŞLEYEBİLEN) TİP 104/1008 | Ad | 6 - Elektrik tesisatı ve aydınlatma
890-535 | ELEKTRONİK OTOMATİK TEL.SANTRALI (EN AZ % 50 GENİŞLEYEBİLEN) TİP 104/1008 | Ad | 6 - Elektrik tesisatı ve aydınlatma
890-519 | ELEKTRONİK OTOMATİK TEL.SANTRALI (EN AZ % 50 GENİŞLEYEBİLEN) TİP 20/216 | Ad | 6 - Elektrik tesisatı ve aydınlatma
890-519 | ELEKTRONİK OTOMATİK TEL.SANTRALI (EN AZ % 50 GENİŞLEYEBİLEN) TİP 20/216 | Ad | 6 - Elektrik tesisatı ve aydınlatma
890-520 | ELEKTRONİK OTOMATİK TEL.SANTRALI (EN AZ % 50 GENİŞLEYEBİLEN) TİP 24/200 | Ad | 6 - Elektrik tesisatı ve aydınlatma
890-520 | ELEKTRONİK OTOMATİK TEL.SANTRALI (EN AZ % 50 GENİŞLEYEBİLEN) TİP 24/200 | Ad | 6 - Elektrik tesisatı ve aydınlatma
890-521 | ELEKTRONİK OTOMATİK TEL.SANTRALI (EN AZ % 50 GENİŞLEYEBİLEN) TİP 28/248 | Ad | 6 - Elektrik tesisatı ve aydınlatma
890-521 | ELEKTRONİK OTOMATİK TEL.SANTRALI (EN AZ % 50 GENİŞLEYEBİLEN) TİP 28/248 | Ad | 6 - Elektrik tesisatı ve aydınlatma
890-522 | ELEKTRONİK OTOMATİK TEL.SANTRALI (EN AZ % 50 GENİŞLEYEBİLEN) TİP 28/304 | Ad | 6 - Elektrik tesisatı ve aydınlatma
890-522 | ELEKTRONİK OTOMATİK TEL.SANTRALI (EN AZ % 50 GENİŞLEYEBİLEN) TİP 28/304 | Ad | 6 - Elektrik tesisatı ve aydınlatma
890-523 | ELEKTRONİK OTOMATİK TEL.SANTRALI (EN AZ % 50 GENİŞLEYEBİLEN) TİP 32/304 | Ad | 6 - Elektrik tesisatı ve aydınlatma
890-523 | ELEKTRONİK OTOMATİK TEL.SANTRALI (EN AZ % 50 GENİŞLEYEBİLEN) TİP 32/304 | Ad | 6 - Elektrik tesisatı ve aydınlatma
890-524 | ELEKTRONİK OTOMATİK TEL.SANTRALI (EN AZ % 50 GENİŞLEYEBİLEN) TİP 36/360 | Ad | 6 - Elektrik tesisatı ve aydınlatma
890-524 | ELEKTRONİK OTOMATİK TEL.SANTRALI (EN AZ % 50 GENİŞLEYEBİLEN) TİP 36/360 | Ad | 6 - Elektrik tesisatı ve aydınlatma
890-525 | ELEKTRONİK OTOMATİK TEL.SANTRALI (EN AZ % 50 GENİŞLEYEBİLEN) TİP 40/400 | Ad | 6 - Elektrik tesisatı ve aydınlatma
890-525 | ELEKTRONİK OTOMATİK TEL.SANTRALI (EN AZ % 50 GENİŞLEYEBİLEN) TİP 40/400 | Ad | 6 - Elektrik tesisatı ve aydınlatma
890-526 | ELEKTRONİK OTOMATİK TEL.SANTRALI (EN AZ % 50 GENİŞLEYEBİLEN) TİP 44/456 | Ad | 6 - Elektrik tesisatı ve aydınlatma
890-526 | ELEKTRONİK OTOMATİK TEL.SANTRALI (EN AZ % 50 GENİŞLEYEBİLEN) TİP 44/456 | Ad | 6 - Elektrik tesisatı ve aydınlatma
890-527 | ELEKTRONİK OTOMATİK TEL.SANTRALI (EN AZ % 50 GENİŞLEYEBİLEN) TİP 50/500 | Ad | 6 - Elektrik tesisatı ve aydınlatma
890-527 | ELEKTRONİK OTOMATİK TEL.SANTRALI (EN AZ % 50 GENİŞLEYEBİLEN) TİP 50/500 | Ad | 6 - Elektrik tesisatı ve aydınlatma
890-528 | ELEKTRONİK OTOMATİK TEL.SANTRALI (EN AZ % 50 GENİŞLEYEBİLEN) TİP 52/504 | Ad | 6 - Elektrik tesisatı ve aydınlatma
890-528 | ELEKTRONİK OTOMATİK TEL.SANTRALI (EN AZ % 50 GENİŞLEYEBİLEN) TİP 52/504 | Ad | 6 - Elektrik tesisatı ve aydınlatma
890-529 | ELEKTRONİK OTOMATİK TEL.SANTRALI (EN AZ % 50 GENİŞLEYEBİLEN) TİP 60/600 | Ad | 6 - Elektrik tesisatı ve aydınlatma
890-529 | ELEKTRONİK OTOMATİK TEL.SANTRALI (EN AZ % 50 GENİŞLEYEBİLEN) TİP 60/600 | Ad | 6 - Elektrik tesisatı ve aydınlatma
890-530 | ELEKTRONİK OTOMATİK TEL.SANTRALI (EN AZ % 50 GENİŞLEYEBİLEN) TİP 70/700 | Ad | 6 - Elektrik tesisatı ve aydınlatma
890-530 | ELEKTRONİK OTOMATİK TEL.SANTRALI (EN AZ % 50 GENİŞLEYEBİLEN) TİP 70/700 | Ad | 6 - Elektrik tesisatı ve aydınlatma
890-531 | ELEKTRONİK OTOMATİK TEL.SANTRALI (EN AZ % 50 GENİŞLEYEBİLEN) TİP 72/704 | Ad | 6 - Elektrik tesisatı ve aydınlatma
890-531 | ELEKTRONİK OTOMATİK TEL.SANTRALI (EN AZ % 50 GENİŞLEYEBİLEN) TİP 72/704 | Ad | 6 - Elektrik tesisatı ve aydınlatma
890-532 | ELEKTRONİK OTOMATİK TEL.SANTRALI (EN AZ % 50 GENİŞLEYEBİLEN) TİP 80/800 | Ad | 6 - Elektrik tesisatı ve aydınlatma
890-532 | ELEKTRONİK OTOMATİK TEL.SANTRALI (EN AZ % 50 GENİŞLEYEBİLEN) TİP 80/800 | Ad | 6 - Elektrik tesisatı ve aydınlatma
890-533 | ELEKTRONİK OTOMATİK TEL.SANTRALI (EN AZ % 50 GENİŞLEYEBİLEN) TİP 92/904 | Ad | 6 - Elektrik tesisatı ve aydınlatma
890-533 | ELEKTRONİK OTOMATİK TEL.SANTRALI (EN AZ % 50 GENİŞLEYEBİLEN) TİP 92/904 | Ad | 6 - Elektrik tesisatı ve aydınlatma
890-512 | ELEKTRONİK OTOMATİK TEL.SANTRALI 10/100 | Ad | 6 - Elektrik tesisatı ve aydınlatma
890-512 | ELEKTRONİK OTOMATİK TEL.SANTRALI 10/100 | Ad | 6 - Elektrik tesisatı ve aydınlatma
890-514 | ELEKTRONİK OTOMATİK TEL.SANTRALI 12/104 | Ad | 6 - Elektrik tesisatı ve aydınlatma
890-514 | ELEKTRONİK OTOMATİK TEL.SANTRALI 12/104 | Ad | 6 - Elektrik tesisatı ve aydınlatma
890-552 | ELEKTRONİK OTOMATİK TEL.SANTRALI 12/112 | Ad | 6 - Elektrik tesisatı ve aydınlatma
890-552 | ELEKTRONİK OTOMATİK TEL.SANTRALI 12/112 | Ad | 6 - Elektrik tesisatı ve aydınlatma
890-555 | ELEKTRONİK OTOMATİK TEL.SANTRALI 12/120 | Ad | 6 - Elektrik tesisatı ve aydınlatma
890-555 | ELEKTRONİK OTOMATİK TEL.SANTRALI 12/120 | Ad | 6 - Elektrik tesisatı ve aydınlatma
890-554 | ELEKTRONİK OTOMATİK TEL.SANTRALI 12/136 | Ad | 6 - Elektrik tesisatı ve aydınlatma
890-554 | ELEKTRONİK OTOMATİK TEL.SANTRALI 12/136 | Ad | 6 - Elektrik tesisatı ve aydınlatma
890-515 | ELEKTRONİK OTOMATİK TEL.SANTRALI 12/144 | Ad | 6 - Elektrik tesisatı ve aydınlatma
890-515 | ELEKTRONİK OTOMATİK TEL.SANTRALI 12/144 | Ad | 6 - Elektrik tesisatı ve aydınlatma
890-516 | ELEKTRONİK OTOMATİK TEL.SANTRALI 12/152 | Ad | 6 - Elektrik tesisatı ve aydınlatma
890-516 | ELEKTRONİK OTOMATİK TEL.SANTRALI 12/152 | Ad | 6 - Elektrik tesisatı ve aydınlatma
890-550 | ELEKTRONİK OTOMATİK TEL.SANTRALI 12/80 | Ad | 6 - Elektrik tesisatı ve aydınlatma
890-550 | ELEKTRONİK OTOMATİK TEL.SANTRALI 12/80 | Ad | 6 - Elektrik tesisatı ve aydınlatma
890-551 | ELEKTRONİK OTOMATİK TEL.SANTRALI 12/88 | Ad | 6 - Elektrik tesisatı ve aydınlatma
890-551 | ELEKTRONİK OTOMATİK TEL.SANTRALI 12/88 | Ad | 6 - Elektrik tesisatı ve aydınlatma
890-511 | ELEKTRONİK OTOMATİK TEL.SANTRALI 12/96 | Ad | 6 - Elektrik tesisatı ve aydınlatma
890-511 | ELEKTRONİK OTOMATİK TEL.SANTRALI 12/96 | Ad | 6 - Elektrik tesisatı ve aydınlatma
890-556 | ELEKTRONİK OTOMATİK TEL.SANTRALI 16/128 | Ad | 6 - Elektrik tesisatı ve aydınlatma
890-556 | ELEKTRONİK OTOMATİK TEL.SANTRALI 16/128 | Ad | 6 - Elektrik tesisatı ve aydınlatma
890-557 | ELEKTRONİK OTOMATİK TEL.SANTRALI 16/144 | Ad | 6 - Elektrik tesisatı ve aydınlatma
890-557 | ELEKTRONİK OTOMATİK TEL.SANTRALI 16/144 | Ad | 6 - Elektrik tesisatı ve aydınlatma
890-517 | ELEKTRONİK OTOMATİK TEL.SANTRALI 16/152 | Ad | 6 - Elektrik tesisatı ve aydınlatma
890-517 | ELEKTRONİK OTOMATİK TEL.SANTRALI 16/152 | Ad | 6 - Elektrik tesisatı ve aydınlatma
890-558 | ELEKTRONİK OTOMATİK TEL.SANTRALI 16/160 | Ad | 6 - Elektrik tesisatı ve aydınlatma
890-558 | ELEKTRONİK OTOMATİK TEL.SANTRALI 16/160 | Ad | 6 - Elektrik tesisatı ve aydınlatma
890-559 | ELEKTRONİK OTOMATİK TEL.SANTRALI 16/176 | Ad | 6 - Elektrik tesisatı ve aydınlatma
890-559 | ELEKTRONİK OTOMATİK TEL.SANTRALI 16/176 | Ad | 6 - Elektrik tesisatı ve aydınlatma
890-560 | ELEKTRONİK OTOMATİK TEL.SANTRALI 16/192 | Ad | 6 - Elektrik tesisatı ve aydınlatma
890-560 | ELEKTRONİK OTOMATİK TEL.SANTRALI 16/192 | Ad | 6 - Elektrik tesisatı ve aydınlatma
890-561 | ELEKTRONİK OTOMATİK TEL.SANTRALI 16/208 | Ad | 6 - Elektrik tesisatı ve aydınlatma
890-561 | ELEKTRONİK OTOMATİK TEL.SANTRALI 16/208 | Ad | 6 - Elektrik tesisatı ve aydınlatma
890-563 | ELEKTRONİK OTOMATİK TEL.SANTRALI 20/120 | Ad | 6 - Elektrik tesisatı ve aydınlatma
890-563 | ELEKTRONİK OTOMATİK TEL.SANTRALI 20/120 | Ad | 6 - Elektrik tesisatı ve aydınlatma
890-562 | ELEKTRONİK OTOMATİK TEL.SANTRALI 20/184 | Ad | 6 - Elektrik tesisatı ve aydınlatma
890-562 | ELEKTRONİK OTOMATİK TEL.SANTRALI 20/184 | Ad | 6 - Elektrik tesisatı ve aydınlatma
890-518 | ELEKTRONİK OTOMATİK TEL.SANTRALI 20/200 | Ad | 6 - Elektrik tesisatı ve aydınlatma
890-518 | ELEKTRONİK OTOMATİK TEL.SANTRALI 20/200 | Ad | 6 - Elektrik tesisatı ve aydınlatma
890-564 | ELEKTRONİK OTOMATİK TEL.SANTRALI 20/208 | Ad | 6 - Elektrik tesisatı ve aydınlatma
890-564 | ELEKTRONİK OTOMATİK TEL.SANTRALI 20/208 | Ad | 6 - Elektrik tesisatı ve aydınlatma
890-566 | ELEKTRONİK OTOMATİK TEL.SANTRALI 20/232 | Ad | 6 - Elektrik tesisatı ve aydınlatma
890-566 | ELEKTRONİK OTOMATİK TEL.SANTRALI 20/232 | Ad | 6 - Elektrik tesisatı ve aydınlatma
890-567 | ELEKTRONİK OTOMATİK TEL.SANTRALI 24/208 | Ad | 6 - Elektrik tesisatı ve aydınlatma
890-567 | ELEKTRONİK OTOMATİK TEL.SANTRALI 24/208 | Ad | 6 - Elektrik tesisatı ve aydınlatma
890-536 | ELEKTRONİK OTOMATİK TEL.SANTRALI 4/16 | Ad | 6 - Elektrik tesisatı ve aydınlatma
890-536 | ELEKTRONİK OTOMATİK TEL.SANTRALI 4/16 | Ad | 6 - Elektrik tesisatı ve aydınlatma
890-502 | ELEKTRONİK OTOMATİK TEL.SANTRALI 4/20 | Ad | 6 - Elektrik tesisatı ve aydınlatma
890-502 | ELEKTRONİK OTOMATİK TEL.SANTRALI 4/20 | Ad | 6 - Elektrik tesisatı ve aydınlatma
890-503 | ELEKTRONİK OTOMATİK TEL.SANTRALI 4/24 | Ad | 6 - Elektrik tesisatı ve aydınlatma
890-503 | ELEKTRONİK OTOMATİK TEL.SANTRALI 4/24 | Ad | 6 - Elektrik tesisatı ve aydınlatma
890-504 | ELEKTRONİK OTOMATİK TEL.SANTRALI 4/28 | Ad | 6 - Elektrik tesisatı ve aydınlatma
890-504 | ELEKTRONİK OTOMATİK TEL.SANTRALI 4/28 | Ad | 6 - Elektrik tesisatı ve aydınlatma
890-506 | ELEKTRONİK OTOMATİK TEL.SANTRALI 4/32 | Ad | 6 - Elektrik tesisatı ve aydınlatma
890-506 | ELEKTRONİK OTOMATİK TEL.SANTRALI 4/32 | Ad | 6 - Elektrik tesisatı ve aydınlatma
890-537 | ELEKTRONİK OTOMATİK TEL.SANTRALI 4/48 | Ad | 6 - Elektrik tesisatı ve aydınlatma
890-537 | ELEKTRONİK OTOMATİK TEL.SANTRALI 4/48 | Ad | 6 - Elektrik tesisatı ve aydınlatma
890-508 | ELEKTRONİK OTOMATİK TEL.SANTRALI 4/56 | Ad | 6 - Elektrik tesisatı ve aydınlatma
890-508 | ELEKTRONİK OTOMATİK TEL.SANTRALI 4/56 | Ad | 6 - Elektrik tesisatı ve aydınlatma
890-501 | ELEKTRONİK OTOMATİK TEL.SANTRALI 5/10 | Ad | 6 - Elektrik tesisatı ve aydınlatma
890-501 | ELEKTRONİK OTOMATİK TEL.SANTRALI 5/10 | Ad | 6 - Elektrik tesisatı ve aydınlatma
890-507 | ELEKTRONİK OTOMATİK TEL.SANTRALI 5/50 | Ad | 6 - Elektrik tesisatı ve aydınlatma
890-507 | ELEKTRONİK OTOMATİK TEL.SANTRALI 5/50 | Ad | 6 - Elektrik tesisatı ve aydınlatma
890-538 | ELEKTRONİK OTOMATİK TEL.SANTRALI 6/16 | Ad | 6 - Elektrik tesisatı ve aydınlatma
890-538 | ELEKTRONİK OTOMATİK TEL.SANTRALI 6/16 | Ad | 6 - Elektrik tesisatı ve aydınlatma
890-539 | ELEKTRONİK OTOMATİK TEL.SANTRALI 6/24 | Ad | 6 - Elektrik tesisatı ve aydınlatma
890-539 | ELEKTRONİK OTOMATİK TEL.SANTRALI 6/24 | Ad | 6 - Elektrik tesisatı ve aydınlatma
890-505 | ELEKTRONİK OTOMATİK TEL.SANTRALI 6/28 | Ad | 6 - Elektrik tesisatı ve aydınlatma
890-505 | ELEKTRONİK OTOMATİK TEL.SANTRALI 6/28 | Ad | 6 - Elektrik tesisatı ve aydınlatma
890-540 | ELEKTRONİK OTOMATİK TEL.SANTRALI 6/32 | Ad | 6 - Elektrik tesisatı ve aydınlatma
890-540 | ELEKTRONİK OTOMATİK TEL.SANTRALI 6/32 | Ad | 6 - Elektrik tesisatı ve aydınlatma
890-541 | ELEKTRONİK OTOMATİK TEL.SANTRALI 6/40 | Ad | 6 - Elektrik tesisatı ve aydınlatma
890-541 | ELEKTRONİK OTOMATİK TEL.SANTRALI 6/40 | Ad | 6 - Elektrik tesisatı ve aydınlatma
890-542 | ELEKTRONİK OTOMATİK TEL.SANTRALI 6/56 | Ad | 6 - Elektrik tesisatı ve aydınlatma
890-542 | ELEKTRONİK OTOMATİK TEL.SANTRALI 6/56 | Ad | 6 - Elektrik tesisatı ve aydınlatma
890-513 | ELEKTRONİK OTOMATİK TEL.SANTRALI 8/104 | Ad | 6 - Elektrik tesisatı ve aydınlatma
890-513 | ELEKTRONİK OTOMATİK TEL.SANTRALI 8/104 | Ad | 6 - Elektrik tesisatı ve aydınlatma
890-543 | ELEKTRONİK OTOMATİK TEL.SANTRALI 8/16 | Ad | 6 - Elektrik tesisatı ve aydınlatma
890-543 | ELEKTRONİK OTOMATİK TEL.SANTRALI 8/16 | Ad | 6 - Elektrik tesisatı ve aydınlatma
890-544 | ELEKTRONİK OTOMATİK TEL.SANTRALI 8/24 | Ad | 6 - Elektrik tesisatı ve aydınlatma
890-544 | ELEKTRONİK OTOMATİK TEL.SANTRALI 8/24 | Ad | 6 - Elektrik tesisatı ve aydınlatma
890-545 | ELEKTRONİK OTOMATİK TEL.SANTRALI 8/32 | Ad | 6 - Elektrik tesisatı ve aydınlatma
890-545 | ELEKTRONİK OTOMATİK TEL.SANTRALI 8/32 | Ad | 6 - Elektrik tesisatı ve aydınlatma
890-546 | ELEKTRONİK OTOMATİK TEL.SANTRALI 8/48 | Ad | 6 - Elektrik tesisatı ve aydınlatma
890-546 | ELEKTRONİK OTOMATİK TEL.SANTRALI 8/48 | Ad | 6 - Elektrik tesisatı ve aydınlatma
890-509 | ELEKTRONİK OTOMATİK TEL.SANTRALI 8/56 | Ad | 6 - Elektrik tesisatı ve aydınlatma
890-509 | ELEKTRONİK OTOMATİK TEL.SANTRALI 8/56 | Ad | 6 - Elektrik tesisatı ve aydınlatma
890-547 | ELEKTRONİK OTOMATİK TEL.SANTRALI 8/64 | Ad | 6 - Elektrik tesisatı ve aydınlatma
890-547 | ELEKTRONİK OTOMATİK TEL.SANTRALI 8/64 | Ad | 6 - Elektrik tesisatı ve aydınlatma
890-548 | ELEKTRONİK OTOMATİK TEL.SANTRALI 8/72 | Ad | 6 - Elektrik tesisatı ve aydınlatma
890-548 | ELEKTRONİK OTOMATİK TEL.SANTRALI 8/72 | Ad | 6 - Elektrik tesisatı ve aydınlatma
890-549 | ELEKTRONİK OTOMATİK TEL.SANTRALI 8/80 | Ad | 6 - Elektrik tesisatı ve aydınlatma
890-549 | ELEKTRONİK OTOMATİK TEL.SANTRALI 8/80 | Ad | 6 - Elektrik tesisatı ve aydınlatma
890-510 | ELEKTRONİK OTOMATİK TEL.SANTRALI 8/96 | Ad | 6 - Elektrik tesisatı ve aydınlatma
890-510 | ELEKTRONİK OTOMATİK TEL.SANTRALI 8/96 | Ad | 6 - Elektrik tesisatı ve aydınlatma
723-301 | ELLE KUMANDALI MERKEZİ KOMPANZASYON BATARYALARI | kVar | 6 - Elektrik tesisatı ve aydınlatma
952-100 | ELLE KUMANDALI SENKRONİZASYON TERTİBATI | Ad | 6 - Elektrik tesisatı ve aydınlatma
952-100 | ELLE KUMANDALI SENKRONİZASYON TERTİBATI | Ad | 6 - Elektrik tesisatı ve aydınlatma
825-226 | EN AZ 10 CM RAKAM YÜKSEKLİĞİ ÇİFT TARAFLI IP DİJİTAL TALİ SAAT | Ad | 6 - Elektrik tesisatı ve aydınlatma
825-225 | EN AZ 10 CM RAKAM YÜKSEKLİĞİ TEK TARAFLI IP DİJİTAL TALİ SAAT | Ad | 6 - Elektrik tesisatı ve aydınlatma
825-212 | EN AZ 30 CM Ø ÇİFT TARAFLI IP ANALOG TALİ SAAT | Ad | 6 - Elektrik tesisatı ve aydınlatma
825-211 | EN AZ 30 CM Ø TEK TARAFLI IP ANALOG TALİ SAAT | Ad | 6 - Elektrik tesisatı ve aydınlatma
825-214 | EN AZ 40 CM Ø ÇİFT TARAFLI IP ANALOG TALİ SAAT | Ad | 6 - Elektrik tesisatı ve aydınlatma
825-213 | EN AZ 40 CM Ø TEK TARAFLI IP ANALOG TALİ SAAT | Ad | 6 - Elektrik tesisatı ve aydınlatma
825-222 | EN AZ 5 CM RAKAM YÜKSEKLİĞİ ÇİFT TARAFLI IP DİJİTAL TALİ SAAT | Ad | 6 - Elektrik tesisatı ve aydınlatma
825-221 | EN AZ 5 CM RAKAM YÜKSEKLİĞİ TEK TARAFLI IP DİJİTAL TALİ SAAT | Ad | 6 - Elektrik tesisatı ve aydınlatma
825-224 | EN AZ 7 CM RAKAM YÜKSEKLİĞİ ÇİFT TARAFLI IP DİJİTAL TALİ SAAT | Ad | 6 - Elektrik tesisatı ve aydınlatma
825-223 | EN AZ 7 CM RAKAM YÜKSEKLİĞİ TEK TARAFLI IP DİJİTAL TALİ SAAT | Ad | 6 - Elektrik tesisatı ve aydınlatma
725-511 | ENERJİ ANALİZÖRÜ (TS 4417) | Ad | 6 - Elektrik tesisatı ve aydınlatma
712-203 | ENVERSÖR BIÇAKLI ŞALTER 3*100 A. (TABLO ÜZERİNE) | Ad | 6 - Elektrik tesisatı ve aydınlatma
712-204 | ENVERSÖR BIÇAKLI ŞALTER 3*200 A. (TABLO ÜZERİNE) | Ad | 6 - Elektrik tesisatı ve aydınlatma
712-201 | ENVERSÖR BIÇAKLI ŞALTER 3*25 A. (TABLO ÜZERİNE) | Ad | 6 - Elektrik tesisatı ve aydınlatma
712-202 | ENVERSÖR BIÇAKLI ŞALTER 3*63 A. (TABLO ÜZERİNE) | Ad | 6 - Elektrik tesisatı ve aydınlatma
721-201 | ENVERSÖR TİPİ YILDIZ ÜÇGEN ŞALTER 3*16 A. | Ad | 6 - Elektrik tesisatı ve aydınlatma
721-202 | ENVERSÖR TİPİ YILDIZ ÜÇGEN ŞALTER 3*25 A. | Ad | 6 - Elektrik tesisatı ve aydınlatma
721-203 | ENVERSÖR TİPİ YILDIZ ÜÇGEN ŞALTER 3*63 A. | Ad | 6 - Elektrik tesisatı ve aydınlatma
836-101 | ETANŞ ALARM TESİSATI SORTİSİ | Ad | 6 - Elektrik tesisatı ve aydınlatma
780-129 | ETANŞ BUAT | Ad | 6 - Elektrik tesisatı ve aydınlatma
780-112 | ETANŞ DEVİATÖR ANAHTAR | Ad | 6 - Elektrik tesisatı ve aydınlatma
780-110 | ETANŞ KOMİTATÖR ANAHTAR | Ad | 6 - Elektrik tesisatı ve aydınlatma
780-109 | ETANŞ NORMAL ANAHTAR | Ad | 6 - Elektrik tesisatı ve aydınlatma
780-117 | ETANŞ PRİZ | Ad | 6 - Elektrik tesisatı ve aydınlatma
823-101 | ETANŞ SAAT TESİSATI BESLEME HATTI | m | 6 - Elektrik tesisatı ve aydınlatma
780-172 | ETANŞ START-STOP BUTONU TEMİNİ VE MONTAJI | Ad | 6 - Elektrik tesisatı ve aydınlatma
817-101 | ETANŞ TELEFON SORTİSİ | Ad | 6 - Elektrik tesisatı ve aydınlatma
780-111 | ETANŞ VAEVİEN ANAHTAR | Ad | 6 - Elektrik tesisatı ve aydınlatma
723-801 | ETHERNET HABERLEŞME TERMİNALİ RÖLELER | Ad | 6 - Elektrik tesisatı ve aydınlatma
719-301 | FLATÖRLÜ ŞALTER ADİ KONTAKLI TİP 2*25 A. | Ad | 6 - Elektrik tesisatı ve aydınlatma
719-302 | FLATÖRLÜ ŞALTER ADİ KONTAKLI TİP 3*25 A. | Ad | 6 - Elektrik tesisatı ve aydınlatma
719-201 | FLATÖRLÜ ŞALTER CİVA KONTAKLI TİP 2*25 A. | Ad | 6 - Elektrik tesisatı ve aydınlatma
719-202 | FLATÖRLÜ ŞALTER CİVA KONTAKLI TİP 3*25 A. | Ad | 6 - Elektrik tesisatı ve aydınlatma
719-101 | FLATÖRLÜ ŞALTER MEKANİK KONTAKLI TİP 2*25 A. | Ad | 6 - Elektrik tesisatı ve aydınlatma
719-102 | FLATÖRLÜ ŞALTER MEKANİK KONTAKLI TİP 3*25 A. | Ad | 6 - Elektrik tesisatı ve aydınlatma
719-601 | FLATÖRLÜ ŞALTER,ADİ KONTAKLI KONTAKTÖRSÜZ TİP 6 A. | Ad | 6 - Elektrik tesisatı ve aydınlatma
719-501 | FLATÖRLÜ ŞALTER,CİVA KONTAKLI KONTAKTÖRSÜZ TİP 6 A | Ad | 6 - Elektrik tesisatı ve aydınlatma
719-401 | FLATÖRLÜ ŞALTER,MEKANİK KONTAKLI KONTAKTÖRSÜZ TİP 6 A. | Ad | 6 - Elektrik tesisatı ve aydınlatma
723-103 | FLUORESAN AMPUL BALASTLARI İÇİN KONDANSATÖR 2*40 W.AMPULE (TS EN 61048) | Ad | 6 - Elektrik tesisatı ve aydınlatma
723-101 | FLUORESAN AMPUL BALASTLARI İÇİN KONDANSATÖR 20 W.AMPULE (TS EN 61048) | Ad | 6 - Elektrik tesisatı ve aydınlatma
723-104 | FLUORESAN AMPUL BALASTLARI İÇİN KONDANSATÖR 3*40 W.AMPULE (TS EN 61048) | Ad | 6 - Elektrik tesisatı ve aydınlatma
723-102 | FLUORESAN AMPUL BALASTLARI İÇİN KONDANSATÖR 40 W.AMPULE (TS EN 61048) | Ad | 6 - Elektrik tesisatı ve aydınlatma
718-400 | FOTOSEL ŞALTER | Ad | 6 - Elektrik tesisatı ve aydınlatma
725-501 | FREKANSMETRE, GÖSTERGELİ TİP | Ad | 6 - Elektrik tesisatı ve aydınlatma
725-503 | FREKANSMETRE, SAYISAL TİP | Ad | 6 - Elektrik tesisatı ve aydınlatma
725-502 | FREKANSMETRE, TİTREŞİM LAMELLİ TİP | Ad | 6 - Elektrik tesisatı ve aydınlatma
880-562 | FTP CAT5E KABLO | m | 6 - Elektrik tesisatı ve aydınlatma
880-562 | FTP CAT5E KABLO | m | 6 - Elektrik tesisatı ve aydınlatma
880-572 | FTP CAT5E SIVA ALTI İKİLİ PRİZ | Ad | 6 - Elektrik tesisatı ve aydınlatma
880-572 | FTP CAT5E SIVA ALTI İKİLİ PRİZ | Ad | 6 - Elektrik tesisatı ve aydınlatma
880-571 | FTP CAT5E SIVA ALTI TEKLİ PRİZ | Ad | 6 - Elektrik tesisatı ve aydınlatma
880-571 | FTP CAT5E SIVA ALTI TEKLİ PRİZ | Ad | 6 - Elektrik tesisatı ve aydınlatma
880-570 | FTP CAT5E SIVA ÜSTÜ İKİLİ PRİZ | Ad | 6 - Elektrik tesisatı ve aydınlatma
880-570 | FTP CAT5E SIVA ÜSTÜ İKİLİ PRİZ | Ad | 6 - Elektrik tesisatı ve aydınlatma
880-569 | FTP CAT5E SIVA ÜSTÜ TEKLİ PRİZ | Ad | 6 - Elektrik tesisatı ve aydınlatma
880-569 | FTP CAT5E SIVA ÜSTÜ TEKLİ PRİZ | Ad | 6 - Elektrik tesisatı ve aydınlatma
880-564 | FTP CAT6 KABLO | m | 6 - Elektrik tesisatı ve aydınlatma
880-564 | FTP CAT6 KABLO | m | 6 - Elektrik tesisatı ve aydınlatma
880-5641 | FTP CAT6H HALOJEN FREE 4X2X23 AWG KABLO | m | 6 - Elektrik tesisatı ve aydınlatma
880-5641 | FTP CAT6H HALOJEN FREE 4X2X23 AWG KABLO | m | 6 - Elektrik tesisatı ve aydınlatma
736-202 | GALVANİZLİ BORU İÇİNDE ETANŞ AYDINLATMA SORTİSİ (KOMÜTATÖR) | Ad | 6 - Elektrik tesisatı ve aydınlatma
736-201 | GALVANİZLİ BORU İÇİNDE ETANŞ AYDINLATMA SORTİSİ (NORMAL) | Ad | 6 - Elektrik tesisatı ve aydınlatma
736-204 | GALVANİZLİ BORU İÇİNDE ETANŞ AYDINLATMA SORTİSİ (PARALEL) | Ad | 6 - Elektrik tesisatı ve aydınlatma
736-203 | GALVANİZLİ BORU İÇİNDE ETANŞ AYDINLATMA SORTİSİ (VAVİEN) | Ad | 6 - Elektrik tesisatı ve aydınlatma
727-206 | GALVANİZLİ VEYA İÇİ VE DIŞI BOYALI VİDALI ÇELİK BORU İÇİNDE BESLEME HATTI 2*10 MM2 NYA | m | 6 - Elektrik tesisatı ve aydınlatma
727-205 | GALVANİZLİ VEYA İÇİ VE DIŞI BOYALI VİDALI ÇELİK BORU İÇİNDE BESLEME HATTI 2*16 MM2 NYA | m | 6 - Elektrik tesisatı ve aydınlatma
727-209 | GALVANİZLİ VEYA İÇİ VE DIŞI BOYALI VİDALI ÇELİK BORU İÇİNDE BESLEME HATTI 2*2.5 MM2 NYA | m | 6 - Elektrik tesisatı ve aydınlatma
727-204 | GALVANİZLİ VEYA İÇİ VE DIŞI BOYALI VİDALI ÇELİK BORU İÇİNDE BESLEME HATTI 2*25 MM2 NYA | m | 6 - Elektrik tesisatı ve aydınlatma
727-203 | GALVANİZLİ VEYA İÇİ VE DIŞI BOYALI VİDALI ÇELİK BORU İÇİNDE BESLEME HATTI 2*35 MM2 NYA | m | 6 - Elektrik tesisatı ve aydınlatma
727-208 | GALVANİZLİ VEYA İÇİ VE DIŞI BOYALI VİDALI ÇELİK BORU İÇİNDE BESLEME HATTI 2*4 MM2 NYA | m | 6 - Elektrik tesisatı ve aydınlatma
727-202 | GALVANİZLİ VEYA İÇİ VE DIŞI BOYALI VİDALI ÇELİK BORU İÇİNDE BESLEME HATTI 2*50 MM2 NYA | m | 6 - Elektrik tesisatı ve aydınlatma
727-207 | GALVANİZLİ VEYA İÇİ VE DIŞI BOYALI VİDALI ÇELİK BORU İÇİNDE BESLEME HATTI 2*6 MM2 NYA | m | 6 - Elektrik tesisatı ve aydınlatma
727-201 | GALVANİZLİ VEYA İÇİ VE DIŞI BOYALI VİDALI ÇELİK BORU İÇİNDE BESLEME HATTI 2*70 MM2 NYA | m | 6 - Elektrik tesisatı ve aydınlatma
727-215 | GALVANİZLİ VEYA İÇİ VE DIŞI BOYALI VİDALI ÇELİK BORU İÇİNDE BESLEME HATTI 3*10 MM2 NYA | m | 6 - Elektrik tesisatı ve aydınlatma
727-214 | GALVANİZLİ VEYA İÇİ VE DIŞI BOYALI VİDALI ÇELİK BORU İÇİNDE BESLEME HATTI 3*16 MM2 NYA | m | 6 - Elektrik tesisatı ve aydınlatma
727-218 | GALVANİZLİ VEYA İÇİ VE DIŞI BOYALI VİDALI ÇELİK BORU İÇİNDE BESLEME HATTI 3*2.5 MM2 NYA | m | 6 - Elektrik tesisatı ve aydınlatma
727-213 | GALVANİZLİ VEYA İÇİ VE DIŞI BOYALI VİDALI ÇELİK BORU İÇİNDE BESLEME HATTI 3*25 MM2 NYA | m | 6 - Elektrik tesisatı ve aydınlatma
727-222 | GALVANİZLİ VEYA İÇİ VE DIŞI BOYALI VİDALI ÇELİK BORU İÇİNDE BESLEME HATTI 3*25+16 MM2 NYA | m | 6 - Elektrik tesisatı ve aydınlatma
727-212 | GALVANİZLİ VEYA İÇİ VE DIŞI BOYALI VİDALI ÇELİK BORU İÇİNDE BESLEME HATTI 3*35 MM2 NYA | m | 6 - Elektrik tesisatı ve aydınlatma
727-221 | GALVANİZLİ VEYA İÇİ VE DIŞI BOYALI VİDALI ÇELİK BORU İÇİNDE BESLEME HATTI 3*35+16 MM2 NYA | m | 6 - Elektrik tesisatı ve aydınlatma
727-217 | GALVANİZLİ VEYA İÇİ VE DIŞI BOYALI VİDALI ÇELİK BORU İÇİNDE BESLEME HATTI 3*4 MM2 NYA | m | 6 - Elektrik tesisatı ve aydınlatma
727-211 | GALVANİZLİ VEYA İÇİ VE DIŞI BOYALI VİDALI ÇELİK BORU İÇİNDE BESLEME HATTI 3*50 MM2 NYA | m | 6 - Elektrik tesisatı ve aydınlatma
727-220 | GALVANİZLİ VEYA İÇİ VE DIŞI BOYALI VİDALI ÇELİK BORU İÇİNDE BESLEME HATTI 3*50+25 MM2 NYA | m | 6 - Elektrik tesisatı ve aydınlatma
727-216 | GALVANİZLİ VEYA İÇİ VE DIŞI BOYALI VİDALI ÇELİK BORU İÇİNDE BESLEME HATTI 3*6 MM2 NYA | m | 6 - Elektrik tesisatı ve aydınlatma
727-210 | GALVANİZLİ VEYA İÇİ VE DIŞI BOYALI VİDALI ÇELİK BORU İÇİNDE BESLEME HATTI 3*70 MM2 NYA | m | 6 - Elektrik tesisatı ve aydınlatma
727-219 | GALVANİZLİ VEYA İÇİ VE DIŞI BOYALI VİDALI ÇELİK BORU İÇİNDE BESLEME HATTI 3*70+35 MM2 NYA | m | 6 - Elektrik tesisatı ve aydınlatma
727-224 | GALVANİZLİ VEYA İÇİ VE DIŞI BOYALI VİDALI ÇELİK BORU İÇİNDE BESLEME HATTI 4*10 MM2 NYA | m | 6 - Elektrik tesisatı ve aydınlatma
727-223 | GALVANİZLİ VEYA İÇİ VE DIŞI BOYALI VİDALI ÇELİK BORU İÇİNDE BESLEME HATTI 4*16 MM2 NYA | m | 6 - Elektrik tesisatı ve aydınlatma
727-227 | GALVANİZLİ VEYA İÇİ VE DIŞI BOYALI VİDALI ÇELİK BORU İÇİNDE BESLEME HATTI 4*2.5 MM2 NYA | m | 6 - Elektrik tesisatı ve aydınlatma
727-226 | GALVANİZLİ VEYA İÇİ VE DIŞI BOYALI VİDALI ÇELİK BORU İÇİNDE BESLEME HATTI 4*4 MM2 NYA | m | 6 - Elektrik tesisatı ve aydınlatma
727-225 | GALVANİZLİ VEYA İÇİ VE DIŞI BOYALI VİDALI ÇELİK BORU İÇİNDE BESLEME HATTI 4*6 MM2 NYA | m | 6 - Elektrik tesisatı ve aydınlatma
833-271 | GAZ KONTROL PANELİ 4 DEVREYE KADAR | Ad | 6 - Elektrik tesisatı ve aydınlatma
833-272 | GAZ KONTROL PANELİ 8 DEVREYE KADAR | Ad | 6 - Elektrik tesisatı ve aydınlatma
780-127 | GÖMME BUAT | Ad | 6 - Elektrik tesisatı ve aydınlatma
780-104 | GÖMME DEVİATÖR ANAHTAR | Ad | 6 - Elektrik tesisatı ve aydınlatma
780-102 | GÖMME KOMİTATÖR ANAHTAR | Ad | 6 - Elektrik tesisatı ve aydınlatma
780-101 | GÖMME NORMAL ANAHTAR | Ad | 6 - Elektrik tesisatı ve aydınlatma
780-113 | GÖMME NORMAL PRİZ | Ad | 6 - Elektrik tesisatı ve aydınlatma
705-101 | GÖMME TİP SAC TABLO 0.05-0.10 M2. (TS EN 61439-1/2 ) | Ad | 6 - Elektrik tesisatı ve aydınlatma
705-102 | GÖMME TİP SAC TABLO 0.10-0.20 M2. (TS EN 61439-1/2 ) | Ad | 6 - Elektrik tesisatı ve aydınlatma
705-103 | GÖMME TİP SAC TABLO 0.20-0.30 M2. (TS EN 61439-1/2 ) | Ad | 6 - Elektrik tesisatı ve aydınlatma
705-104 | GÖMME TİP SAC TABLO 0.30-0.40 M2. (TS EN 61439-1/2 ) | Ad | 6 - Elektrik tesisatı ve aydınlatma
705-105 | GÖMME TİP SAC TABLO 0.40-0.50 M2. (TS EN 61439-1/2 ) | Ad | 6 - Elektrik tesisatı ve aydınlatma
833-667 | GÖMME TİP SÜR.YAN.ACİL DURUM AYDINL.ARMATÜRÜ(2 SAAT SÜR. YAN | Ad | 6 - Elektrik tesisatı ve aydınlatma
833-668 | GÖMME TİP SÜR.YAN.ACİL DURUM AYDINL.ARMATÜRÜ(3 SAAT SÜR. YAN | Ad | 6 - Elektrik tesisatı ve aydınlatma
833-666 | GÖMME TİP SÜR.YAN.ACİL DURUM AYDINL.ARMATÜRÜ(3 SAAT SÜR. YANAN) | Ad | 6 - Elektrik tesisatı ve aydınlatma
780-115 | GÖMME TOPRAKLI PRİZ | Ad | 6 - Elektrik tesisatı ve aydınlatma
780-103 | GÖMME VAEVİEN ANAHTAR | Ad | 6 - Elektrik tesisatı ve aydınlatma
723-802 | GPRS HABERLEŞME TERMİNALİ RÖLELER | Ad | 6 - Elektrik tesisatı ve aydınlatma
825-230 | GPS ANTEN | Ad | 6 - Elektrik tesisatı ve aydınlatma
833-1511 | GÜÇ KAYNAĞI ÜNİTESİ; 100 AH (TS EN 54-4) | Ad | 6 - Elektrik tesisatı ve aydınlatma
833-1510 | GÜÇ KAYNAĞI ÜNİTESİ; 55 AH (TS EN 54-4) | Ad | 6 - Elektrik tesisatı ve aydınlatma
984-101 | GÜMÜŞ KAYNAĞI (BAKIR KAYNAK EKİ) | Ad | 6 - Elektrik tesisatı ve aydınlatma
984-101 | GÜMÜŞ KAYNAĞI (BAKIR KAYNAK EKİ) | Ad | 6 - Elektrik tesisatı ve aydınlatma
734-205 | GÜVENLİK HATLI AVİZE SORTİSİ | Ad | 6 - Elektrik tesisatı ve aydınlatma
734-202 | GÜVENLİK HATLI KOMÜTATÖR SORTİ | Ad | 6 - Elektrik tesisatı ve aydınlatma
734-201 | GÜVENLİK HATLI NORMAL SORTİ | Ad | 6 - Elektrik tesisatı ve aydınlatma
734-206 | GÜVENLİK HATLI PARALEL AVİZE SORTİ | Ad | 6 - Elektrik tesisatı ve aydınlatma
734-204 | GÜVENLİK HATLI PARALEL SORTİ | Ad | 6 - Elektrik tesisatı ve aydınlatma
735-102 | GÜVENLİK HATLI PRİZ SORTİSİ | Ad | 6 - Elektrik tesisatı ve aydınlatma
734-208 | GÜVENLİK HATLI TRİFAZE PARALEL SORTİ | Ad | 6 - Elektrik tesisatı ve aydınlatma
734-207 | GÜVENLİK HATLI TRİFAZE SORTİ | Ad | 6 - Elektrik tesisatı ve aydınlatma
734-203 | GÜVENLİK HATLI VAEVİEN SORTİ | Ad | 6 - Elektrik tesisatı ve aydınlatma
792-105 | HALOGENFREE KABLO İLE AVİZE SORTİSİ | Ad | 6 - Elektrik tesisatı ve aydınlatma
792-205 | HALOGENFREE KABLO İLE GÜVENLİK HATTI AVİZE SORTİ | Ad | 6 - Elektrik tesisatı ve aydınlatma
792-202 | HALOGENFREE KABLO İLE GÜVENLİK HATTI KOMUTATOR SORTİ | Ad | 6 - Elektrik tesisatı ve aydınlatma
792-201 | HALOGENFREE KABLO İLE GÜVENLİK HATTI NORMAL SORTİ | Ad | 6 - Elektrik tesisatı ve aydınlatma
792-206 | HALOGENFREE KABLO İLE GÜVENLİK HATTI PARALEL AVİZE SORTİ | Ad | 6 - Elektrik tesisatı ve aydınlatma
792-204 | HALOGENFREE KABLO İLE GÜVENLİK HATTI PARALEL SORTİ | Ad | 6 - Elektrik tesisatı ve aydınlatma
793-102 | HALOGENFREE KABLO İLE GÜVENLİK HATTI PRİZ SORTİSİ. | Ad | 6 - Elektrik tesisatı ve aydınlatma
792-208 | HALOGENFREE KABLO İLE GÜVENLİK HATTI TRİFAZE PARALEL SORTİ | Ad | 6 - Elektrik tesisatı ve aydınlatma
792-207 | HALOGENFREE KABLO İLE GÜVENLİK HATTI TRİFAZE SORTİ | Ad | 6 - Elektrik tesisatı ve aydınlatma
792-203 | HALOGENFREE KABLO İLE GÜVENLİK HATTI VAVİEN SORTİ | Ad | 6 - Elektrik tesisatı ve aydınlatma
792-102 | HALOGENFREE KABLO İLE KOMÜTATÖR SORTİ | Ad | 6 - Elektrik tesisatı ve aydınlatma
794-202 | HALOGENFREE KABLO İLE LİNYE HATTI , ANTİGRON KOMUTATOR SORTİ | Ad | 6 - Elektrik tesisatı ve aydınlatma
794-201 | HALOGENFREE KABLO İLE LİNYE HATTI , ANTİGRON NORMAL SORTİ | Ad | 6 - Elektrik tesisatı ve aydınlatma
794-204 | HALOGENFREE KABLO İLE LİNYE HATTI , ANTİGRON PARALEL SORTİ | Ad | 6 - Elektrik tesisatı ve aydınlatma
794-203 | HALOGENFREE KABLO İLE LİNYE HATTI , ANTİGRON VAVİEN SORTİ | Ad | 6 - Elektrik tesisatı ve aydınlatma
794-102 | HALOGENFREE KABLO İLE LİNYE HATTI KOMUTATOR SORTİ | Ad | 6 - Elektrik tesisatı ve aydınlatma
794-101 | HALOGENFREE KABLO İLE LİNYE HATTI NORMAL SORTİ | Ad | 6 - Elektrik tesisatı ve aydınlatma
794-104 | HALOGENFREE KABLO İLE LİNYE HATTI PARALEL SORTİ | Ad | 6 - Elektrik tesisatı ve aydınlatma
794-103 | HALOGENFREE KABLO İLE LİNYE HATTI VAVİEN SORTİ | Ad | 6 - Elektrik tesisatı ve aydınlatma
792-101 | HALOGENFREE KABLO İLE NORMAL SORTİ | Ad | 6 - Elektrik tesisatı ve aydınlatma
792-106 | HALOGENFREE KABLO İLE PARALEL AVİZE SORTİSİ | Ad | 6 - Elektrik tesisatı ve aydınlatma
792-104 | HALOGENFREE KABLO İLE PARALEL SORTİ | Ad | 6 - Elektrik tesisatı ve aydınlatma
793-101 | HALOGENFREE KABLO İLE PRİZ SORTİSİ | Ad | 6 - Elektrik tesisatı ve aydınlatma
792-108 | HALOGENFREE KABLO İLE TRİFAZE PARALEL SORTİ | Ad | 6 - Elektrik tesisatı ve aydınlatma
792-107 | HALOGENFREE KABLO İLE TRİFAZE SORTİ | Ad | 6 - Elektrik tesisatı ve aydınlatma
792-103 | HALOGENFREE KABLO İLE VAVİYEN SORTİ | Ad | 6 - Elektrik tesisatı ve aydınlatma
742-501 | HALOJEN AMPULLÜ PROJEKTÖR: HPR - 300 W (TS 8702 EN 60598-2-5 VE TS EN 60598-2-5) | Ad | 6 - Elektrik tesisatı ve aydınlatma
742-502 | HALOJEN AMPULLÜ PROJEKTÖR: HPR - 500 W (TS 8702 EN 60598-2-5 VE TS EN 60598-2-5) | Ad | 6 - Elektrik tesisatı ve aydınlatma
742-503 | HALOJEN AMPULLÜ PROJEKTÖR: HPR - 750 W (TS 8702 EN 60598-2-5 VE TS EN 60598-2-5) | Ad | 6 - Elektrik tesisatı ve aydınlatma
742-504 | HALOJEN AMPULLÜ PROJEKTÖR: HPR -1000 W (TS 8702 EN 60598-2-5 VE TS EN 60598-2-5) | Ad | 6 - Elektrik tesisatı ve aydınlatma
742-523 | HALOJEN AMPULLÜ PROJEKTÖR: MHPR - 1000 W ASİMETRİK REFLEKTÖRLÜ (TS 8702 EN 60598-2-5 VE TS EN 60598-2-5) | Ad | 6 - Elektrik tesisatı ve aydınlatma
742-522 | HALOJEN AMPULLÜ PROJEKTÖR: MHPR - 1000 W SİMETRİK REFLEKTÖRLÜ (TS 8702 EN 60598-2-5 VE TS EN 60598-2-5) | Ad | 6 - Elektrik tesisatı ve aydınlatma
742-520 | HALOJEN AMPULLÜ PROJEKTÖR: MHPR - 250 W SİMETRİK REFLEKTÖRLÜ (TS 8702 EN 60598-2-5 VE TS EN 60598-2-5) | Ad | 6 - Elektrik tesisatı ve aydınlatma
742-521 | HALOJEN AMPULLÜ PROJEKTÖR: MHPR - 400 W SİMETRİK REFLEKTÖRLÜ (TS 8702 EN 60598-2-5 VE TS EN 60598-2-5) | Ad | 6 - Elektrik tesisatı ve aydınlatma
742-510 | HALOJEN AMPULLÜ PROJEKTÖR: SBPR- 150 W SİMETRİK REFLEKTÖRLÜ (TS 8702 EN 60598-2-5 VE TS EN 60598-2-5) | Ad | 6 - Elektrik tesisatı ve aydınlatma
742-514 | HALOJEN AMPULLÜ PROJEKTÖR: SBPR-1000 W ASİMETRİK REFLEKTÖRLÜ (TS 8702 EN 60598-2-5 VE TS EN 60598-2-5) | Ad | 6 - Elektrik tesisatı ve aydınlatma
742-513 | HALOJEN AMPULLÜ PROJEKTÖR: SBPR-1000 W SİMETRİK REFLEKTÖRLÜ (TS 8702 EN 60598-2-5 VE TS EN 60598-2-5) | Ad | 6 - Elektrik tesisatı ve aydınlatma
742-511 | HALOJEN AMPULLÜ PROJEKTÖR: SBPR-250 W SİMETRİK REFLEKTÖRLÜ (TS 8702 EN 60598-2-5 VE TS EN 60598-2-5) | Ad | 6 - Elektrik tesisatı ve aydınlatma
742-512 | HALOJEN AMPULLÜ PROJEKTÖR: SBPR-400 W SİMETRİK REFLEKTÖRLÜ (TS 8702 EN 60598-2-5 VE TS EN 60598-2-5) | Ad | 6 - Elektrik tesisatı ve aydınlatma
707-304 | HALOJENSİZ ALEV GECİKTİRİCİ TİP SIVA ALTI TABLO 12 OTOMATİK SİGORTALIK | Ad | 6 - Elektrik tesisatı ve aydınlatma
707-305 | HALOJENSİZ ALEV GECİKTİRİCİ TİP SIVA ALTI TABLO 16 OTOMATİK SİGORTALIK | Ad | 6 - Elektrik tesisatı ve aydınlatma
707-306 | HALOJENSİZ ALEV GECİKTİRİCİ TİP SIVA ALTI TABLO 18 OTOMATİK SİGORTALIK | Ad | 6 - Elektrik tesisatı ve aydınlatma
707-307 | HALOJENSİZ ALEV GECİKTİRİCİ TİP SIVA ALTI TABLO 24 OTOMATİK SİGORTALIK | Ad | 6 - Elektrik tesisatı ve aydınlatma
707-308 | HALOJENSİZ ALEV GECİKTİRİCİ TİP SIVA ALTI TABLO 36 OTOMATİK SİGORTALIK | Ad | 6 - Elektrik tesisatı ve aydınlatma
707-301 | HALOJENSİZ ALEV GECİKTİRİCİ TİP SIVA ALTI TABLO 4 OTOMATİK SİGORTALIK | Ad | 6 - Elektrik tesisatı ve aydınlatma
707-302 | HALOJENSİZ ALEV GECİKTİRİCİ TİP SIVA ALTI TABLO 6 OTOMATİK SİGORTALIK | Ad | 6 - Elektrik tesisatı ve aydınlatma
707-303 | HALOJENSİZ ALEV GECİKTİRİCİ TİP SIVA ALTI TABLO 8 OTOMATİK SİGORTALIK | Ad | 6 - Elektrik tesisatı ve aydınlatma
707-204 | HALOJENSİZ ALEV GECİKTİRİCİ TİP SIVA ÜSTÜ TABLO 12 OTOMATİK SİGORTALIK | Ad | 6 - Elektrik tesisatı ve aydınlatma
707-205 | HALOJENSİZ ALEV GECİKTİRİCİ TİP SIVA ÜSTÜ TABLO 16 OTOMATİK SİGORTALIK | Ad | 6 - Elektrik tesisatı ve aydınlatma
707-206 | HALOJENSİZ ALEV GECİKTİRİCİ TİP SIVA ÜSTÜ TABLO 18 OTOMATİK SİGORTALIK | Ad | 6 - Elektrik tesisatı ve aydınlatma
707-207 | HALOJENSİZ ALEV GECİKTİRİCİ TİP SIVA ÜSTÜ TABLO 24 OTOMATİK SİGORTALIK | Ad | 6 - Elektrik tesisatı ve aydınlatma
707-208 | HALOJENSİZ ALEV GECİKTİRİCİ TİP SIVA ÜSTÜ TABLO 36 OTOMATİK SİGORTALIK | Ad | 6 - Elektrik tesisatı ve aydınlatma
707-201 | HALOJENSİZ ALEV GECİKTİRİCİ TİP SIVA ÜSTÜ TABLO 4 OTOMATİK SİGORTALIK | Ad | 6 - Elektrik tesisatı ve aydınlatma
707-202 | HALOJENSİZ ALEV GECİKTİRİCİ TİP SIVA ÜSTÜ TABLO 6 OTOMATİK SİGORTALIK | Ad | 6 - Elektrik tesisatı ve aydınlatma
707-203 | HALOJENSİZ ALEV GECİKTİRİCİ TİP SIVA ÜSTÜ TABLO 8 OTOMATİK SİGORTALIK | Ad | 6 - Elektrik tesisatı ve aydınlatma
833-593 | HARİCİ ELEKTRONİK YANGIN İHBAR SİRENİ | Ad | 6 - Elektrik tesisatı ve aydınlatma
827-101 | HARİCİ PAYDOS ÇANI BESLEME HATTI | m | 6 - Elektrik tesisatı ve aydınlatma
833-594 | HARİCİ TİP FLAŞÖRLÜ ELEKTRONİK YANGIN İHBAR SİRENİ | Ad | 6 - Elektrik tesisatı ve aydınlatma
839-102 | HARİCİ TİP HAT TRANSFORMATÖRÜ VE MONTAJI | Ad | 6 - Elektrik tesisatı ve aydınlatma
840-105 | HARİCİ TİP HAVA BASINÇLI HOPARLÖR 10 W. | Ad | 6 - Elektrik tesisatı ve aydınlatma
828-102 | HARİCİ TİP PAYDOS ÇANI VE MONTAJI | Ad | 6 - Elektrik tesisatı ve aydınlatma
810-112 | HEMŞİRE ÇAĞRI KONSOLU 24 ADRES KAPASİTELİ, (TS EN ISO 11197 ) | Ad | 6 - Elektrik tesisatı ve aydınlatma
810-113 | HEMŞİRE ÇAĞRI KONSOLU 31 ADRES KAPASİTELİ (TS EN ISO 11197 ) | Ad | 6 - Elektrik tesisatı ve aydınlatma
810-114 | HEMŞİRE ÇAĞRI KONSOLU 62 ADRES KAPASİTELİ (TS EN ISO 11197 ) | Ad | 6 - Elektrik tesisatı ve aydınlatma
880-440 | HF 7537, 75 EMPEDANS KOAKSİYAL KABLOLAR | m | 6 - Elektrik tesisatı ve aydınlatma
880-441 | HF 7544, 75 EMPEDANS KOAKSİYAL KABLOLAR | m | 6 - Elektrik tesisatı ve aydınlatma
880-442 | HF 7546, 75 EMPEDANS KOAKSİYAL KABLOLAR | m | 6 - Elektrik tesisatı ve aydınlatma
880-443 | HF 7548, 75 EMPEDANS KOAKSİYAL KABLOLAR | m | 6 - Elektrik tesisatı ve aydınlatma
880-447 | HF 7550, 75 EMPEDANS KOAKSİYAL KABLOLAR | m | 6 - Elektrik tesisatı ve aydınlatma
880-448 | HF 7556, 75 EMPEDANS KOAKSİYAL KABLOLAR | m | 6 - Elektrik tesisatı ve aydınlatma
890-914 | HİBRİT SAY. TELEFON SANTRALI ANALOG ( D. HAT:16 İ. HAT:80) SAYISAL( İ. HAT:30 D. HAT) PRI (30B+D):1 IP (D. HAT:10 İ. HAT:80) | Ad | 6 - Elektrik tesisatı ve aydınlatma
890-914 | HİBRİT SAY. TELEFON SANTRALI ANALOG ( D. HAT:16 İ. HAT:80) SAYISAL( İ. HAT:30 D. HAT) PRI (30B+D):1 IP (D. HAT:10 İ. HAT:80) | Ad | 6 - Elektrik tesisatı ve aydınlatma
890-906 | HİBRİT SAY. TELEFON SANTRALI ANALOG ( D. HAT:16 İ. HAT:80) SAYISAL( İ. HAT:31 DIŞ HAT) PRI (30B+D): _IP( D. HAT:10 İ. HAT:80) | Ad | 6 - Elektrik tesisatı ve aydınlatma
890-906 | HİBRİT SAY. TELEFON SANTRALI ANALOG ( D. HAT:16 İ. HAT:80) SAYISAL( İ. HAT:31 DIŞ HAT) PRI (30B+D): _IP( D. HAT:10 İ. HAT:80) | Ad | 6 - Elektrik tesisatı ve aydınlatma
890-907 | HİBRİT SAY. TELEFON SANTRALI ANALOG ( D. HAT:20 İ. HAT:112) SAYISAL( İ. HAT:15 D. HAT) PRI (30B+D): _ IP(D. HAT:10 İ. HAT:100) | Ad | 6 - Elektrik tesisatı ve aydınlatma
890-907 | HİBRİT SAY. TELEFON SANTRALI ANALOG ( D. HAT:20 İ. HAT:112) SAYISAL( İ. HAT:15 D. HAT) PRI (30B+D): _ IP(D. HAT:10 İ. HAT:100) | Ad | 6 - Elektrik tesisatı ve aydınlatma
890-916 | HİBRİT SAY. TELEFON SANTRALI ANALOG ( D. HAT:20 İ. HAT:128) SAYISAL (İ. HAT:30 D. HAT) PRI (30B+D):1 IP (D. HAT:10 İ. HAT:120) | Ad | 6 - Elektrik tesisatı ve aydınlatma
890-916 | HİBRİT SAY. TELEFON SANTRALI ANALOG ( D. HAT:20 İ. HAT:128) SAYISAL (İ. HAT:30 D. HAT) PRI (30B+D):1 IP (D. HAT:10 İ. HAT:120) | Ad | 6 - Elektrik tesisatı ve aydınlatma
890-908 | HİBRİT SAY. TELEFON SANTRALI ANALOG ( D. HAT:20 İ. HAT:128) SAYISAL( İ. HAT:31 D. HAT) PRI (30B+D): _ IP( D. HAT:10 İ. HAT:120) | Ad | 6 - Elektrik tesisatı ve aydınlatma
890-908 | HİBRİT SAY. TELEFON SANTRALI ANALOG ( D. HAT:20 İ. HAT:128) SAYISAL( İ. HAT:31 D. HAT) PRI (30B+D): _ IP( D. HAT:10 İ. HAT:120) | Ad | 6 - Elektrik tesisatı ve aydınlatma
890-917 | HİBRİT SAY. TELEFON SANTRALI ANALOG ( D. HAT:24 İ. HAT:144) SAYISAL( İ. HAT:46 D. HAT) PRI (30B+D):1 IP( D. HAT:10 İ. HAT:140) | Ad | 6 - Elektrik tesisatı ve aydınlatma
890-917 | HİBRİT SAY. TELEFON SANTRALI ANALOG ( D. HAT:24 İ. HAT:144) SAYISAL( İ. HAT:46 D. HAT) PRI (30B+D):1 IP( D. HAT:10 İ. HAT:140) | Ad | 6 - Elektrik tesisatı ve aydınlatma
890-909 | HİBRİT SAY. TELEFON SANTRALI ANALOG ( D. HAT:24 İ. HAT:144) SAYISAL( İÇ HAT:46 DIŞ HAT) PRI (30B+D): _ IP(DIŞ HAT:10 İÇ HAT:140) | Ad | 6 - Elektrik tesisatı ve aydınlatma
890-909 | HİBRİT SAY. TELEFON SANTRALI ANALOG ( D. HAT:24 İ. HAT:144) SAYISAL( İÇ HAT:46 DIŞ HAT) PRI (30B+D): _ IP(DIŞ HAT:10 İÇ HAT:140) | Ad | 6 - Elektrik tesisatı ve aydınlatma
890-936 | HİBRİT SAY. TELEFON SANTRALI ANALOG ( D.HAT:104 İ.HAT:864) SAYISAL( İ.HAT:138 D.HAT) PRI (30B+D): IP (D.HAT:50 İ.HAT:860) EN AZ 2 ADET İŞLEMCİLİ VE % 50 KABİLİ TE. TİP | Ad | 6 - Elektrik tesisatı ve aydınlatma
890-936 | HİBRİT SAY. TELEFON SANTRALI ANALOG ( D.HAT:104 İ.HAT:864) SAYISAL( İ.HAT:138 D.HAT) PRI (30B+D): IP (D.HAT:50 İ.HAT:860) EN AZ 2 ADET İŞLEMCİLİ VE % 50 KABİLİ TE. TİP | Ad | 6 - Elektrik tesisatı ve aydınlatma
890-949 | HİBRİT SAY. TELEFON SANTRALI ANALOG ( D.HAT:112 İ.HAT:3.104) SAYISAL( İ.HAT:307 D.HAT) PRI (30B+D):7 IP (D.HAT:150 İ.HAT:3.100) EN AZ 2 ADET İŞLEMCİLİ VE % 50 KABİLİ TE. TİP | Ad | 6 - Elektrik tesisatı ve aydınlatma
890-949 | HİBRİT SAY. TELEFON SANTRALI ANALOG ( D.HAT:112 İ.HAT:3.104) SAYISAL( İ.HAT:307 D.HAT) PRI (30B+D):7 IP (D.HAT:150 İ.HAT:3.100) EN AZ 2 ADET İŞLEMCİLİ VE % 50 KABİLİ TE. TİP | Ad | 6 - Elektrik tesisatı ve aydınlatma
890-938 | HİBRİT SAY. TELEFON SANTRALI ANALOG ( D.HAT:120 İ.HAT:1.056) SAYISAL( İ.HAT:138 D.HAT) PRI (30B+D): IP (D.HAT:54 İ.HAT:1.000) EN AZ 2 ADET İŞLEMCİLİ VE % 50 KABİLİ TE. TİP | Ad | 6 - Elektrik tesisatı ve aydınlatma
890-938 | HİBRİT SAY. TELEFON SANTRALI ANALOG ( D.HAT:120 İ.HAT:1.056) SAYISAL( İ.HAT:138 D.HAT) PRI (30B+D): IP (D.HAT:54 İ.HAT:1.000) EN AZ 2 ADET İŞLEMCİLİ VE % 50 KABİLİ TE. TİP | Ad | 6 - Elektrik tesisatı ve aydınlatma
890-951 | HİBRİT SAY. TELEFON SANTRALI ANALOG ( D.HAT:128 İ.HAT:3.904) SAYISAL( İ.HAT:384 D.HAT) PRI (30B+D):9 IP (D.HAT:250 İ.HAT:3.900) EN AZ 2 ADET İŞLEMCİLİ VE % 50 KABİLİ TE. TİP | Ad | 6 - Elektrik tesisatı ve aydınlatma
890-951 | HİBRİT SAY. TELEFON SANTRALI ANALOG ( D.HAT:128 İ.HAT:3.904) SAYISAL( İ.HAT:384 D.HAT) PRI (30B+D):9 IP (D.HAT:250 İ.HAT:3.900) EN AZ 2 ADET İŞLEMCİLİ VE % 50 KABİLİ TE. TİP | Ad | 6 - Elektrik tesisatı ve aydınlatma
890-940 | HİBRİT SAY. TELEFON SANTRALI ANALOG ( D.HAT:152 İ.HAT:1.312) SAYISAL( İ.HAT:152 D.HAT) PRI (30B+D): IP (D.HAT:58 İ.HAT:1.300) EN AZ 2 ADET İŞLEMCİLİ VE % 50 KABİLİ TE. TİP | Ad | 6 - Elektrik tesisatı ve aydınlatma
890-940 | HİBRİT SAY. TELEFON SANTRALI ANALOG ( D.HAT:152 İ.HAT:1.312) SAYISAL( İ.HAT:152 D.HAT) PRI (30B+D): IP (D.HAT:58 İ.HAT:1.300) EN AZ 2 ADET İŞLEMCİLİ VE % 50 KABİLİ TE. TİP | Ad | 6 - Elektrik tesisatı ve aydınlatma
890-942 | HİBRİT SAY. TELEFON SANTRALI ANALOG ( D.HAT:176 İ.HAT:1.584) SAYISAL( İ.HAT:215 D.HAT) PRI (30B+D): IP (D.HAT:62 İ.HAT:1.580) EN AZ 2 ADET İŞLEMCİLİ VE % 50 KABİLİ TE. TİP | Ad | 6 - Elektrik tesisatı ve aydınlatma
890-942 | HİBRİT SAY. TELEFON SANTRALI ANALOG ( D.HAT:176 İ.HAT:1.584) SAYISAL( İ.HAT:215 D.HAT) PRI (30B+D): IP (D.HAT:62 İ.HAT:1.580) EN AZ 2 ADET İŞLEMCİLİ VE % 50 KABİLİ TE. TİP | Ad | 6 - Elektrik tesisatı ve aydınlatma
890-944 | HİBRİT SAY. TELEFON SANTRALI ANALOG ( D.HAT:200 İ.HAT:1.760) SAYISAL( İ.HAT:230 D.HAT) PRI (30B+D): IP (D.HAT:70 İ.HAT:1.760) EN AZ 2 ADET İŞLEMCİLİ VE % 50 KABİLİ TE. TİP | Ad | 6 - Elektrik tesisatı ve aydınlatma
890-944 | HİBRİT SAY. TELEFON SANTRALI ANALOG ( D.HAT:200 İ.HAT:1.760) SAYISAL( İ.HAT:230 D.HAT) PRI (30B+D): IP (D.HAT:70 İ.HAT:1.760) EN AZ 2 ADET İŞLEMCİLİ VE % 50 KABİLİ TE. TİP | Ad | 6 - Elektrik tesisatı ve aydınlatma
890-931 | HİBRİT SAY. TELEFON SANTRALI ANALOG ( D.HAT:24 İ.HAT:640) SAYISAL( İ.HAT:60 D.HAT) PRI (30B+D):2 IP (D.HAT:38 İ.HAT:640) EN AZ 2 ADET İŞLEMCİLİ VE % 50 GENİŞLEYEBİLEN | Ad | 6 - Elektrik tesisatı ve aydınlatma
890-931 | HİBRİT SAY. TELEFON SANTRALI ANALOG ( D.HAT:24 İ.HAT:640) SAYISAL( İ.HAT:60 D.HAT) PRI (30B+D):2 IP (D.HAT:38 İ.HAT:640) EN AZ 2 ADET İŞLEMCİLİ VE % 50 GENİŞLEYEBİLEN | Ad | 6 - Elektrik tesisatı ve aydınlatma
890-933 | HİBRİT SAY. TELEFON SANTRALI ANALOG ( D.HAT:24 İ.HAT:736) SAYISAL( İ.HAT:60 D.HAT) PRI (30B+D):2 IP (D.HAT:42 İ.HAT:730) EN AZ 2 ADET İŞLEMCİLİ VE % 50 GENİŞLEYEBİLEN | Ad | 6 - Elektrik tesisatı ve aydınlatma
890-933 | HİBRİT SAY. TELEFON SANTRALI ANALOG ( D.HAT:24 İ.HAT:736) SAYISAL( İ.HAT:60 D.HAT) PRI (30B+D):2 IP (D.HAT:42 İ.HAT:730) EN AZ 2 ADET İŞLEMCİLİ VE % 50 GENİŞLEYEBİLEN | Ad | 6 - Elektrik tesisatı ve aydınlatma
890-946 | HİBRİT SAY. TELEFON SANTRALI ANALOG ( D.HAT:256 İ.HAT:2.192) SAYISAL( İ.HAT:291 D.HAT) PRI (30B+D): IP (D.HAT:90 İ.HAT:2.000) EN AZ 2 ADET İŞLEMCİLİ VE % 50 KABİLİ TE. TİP | Ad | 6 - Elektrik tesisatı ve aydınlatma
890-946 | HİBRİT SAY. TELEFON SANTRALI ANALOG ( D.HAT:256 İ.HAT:2.192) SAYISAL( İ.HAT:291 D.HAT) PRI (30B+D): IP (D.HAT:90 İ.HAT:2.000) EN AZ 2 ADET İŞLEMCİLİ VE % 50 KABİLİ TE. TİP | Ad | 6 - Elektrik tesisatı ve aydınlatma
890-948 | HİBRİT SAY. TELEFON SANTRALI ANALOG ( D.HAT:304 İ.HAT:2.800) SAYISAL( İ.HAT:400 D.HAT) PRI (30B+D): IP (D.HAT:120 İ.HAT:2.800) EN AZ 2 ADET İŞLEMCİLİ VE % 50 KABİLİ TE. TİP | Ad | 6 - Elektrik tesisatı ve aydınlatma
890-948 | HİBRİT SAY. TELEFON SANTRALI ANALOG ( D.HAT:304 İ.HAT:2.800) SAYISAL( İ.HAT:400 D.HAT) PRI (30B+D): IP (D.HAT:120 İ.HAT:2.800) EN AZ 2 ADET İŞLEMCİLİ VE % 50 KABİLİ TE. TİP | Ad | 6 - Elektrik tesisatı ve aydınlatma
890-941 | HİBRİT SAY. TELEFON SANTRALI ANALOG ( D.HAT:32 İ.HAT:1.376) SAYISAL( İ.HAT:122 D.HAT) PRI (30B+D):4 IP (D.HAT:58 İ.HAT:1.350) EN AZ 2 ADET İŞLEMCİLİ VE % 50 KABİLİ TE. TİP | Ad | 6 - Elektrik tesisatı ve aydınlatma
890-941 | HİBRİT SAY. TELEFON SANTRALI ANALOG ( D.HAT:32 İ.HAT:1.376) SAYISAL( İ.HAT:122 D.HAT) PRI (30B+D):4 IP (D.HAT:58 İ.HAT:1.350) EN AZ 2 ADET İŞLEMCİLİ VE % 50 KABİLİ TE. TİP | Ad | 6 - Elektrik tesisatı ve aydınlatma
890-935 | HİBRİT SAY. TELEFON SANTRALI ANALOG ( D.HAT:32 İ.HAT:816) SAYISAL( İ.HAT:76 D.HAT) PRI (30B+D):2 IP (D.HAT:46 İ.HAT:800) EN AZ 2 ADET İŞLEMCİLİ VE % 50 GENİŞLEYEBİLEN | Ad | 6 - Elektrik tesisatı ve aydınlatma
890-935 | HİBRİT SAY. TELEFON SANTRALI ANALOG ( D.HAT:32 İ.HAT:816) SAYISAL( İ.HAT:76 D.HAT) PRI (30B+D):2 IP (D.HAT:46 İ.HAT:800) EN AZ 2 ADET İŞLEMCİLİ VE % 50 GENİŞLEYEBİLEN | Ad | 6 - Elektrik tesisatı ve aydınlatma
890-937 | HİBRİT SAY. TELEFON SANTRALI ANALOG ( D.HAT:32 İ.HAT:912) SAYISAL( İ.HAT:91 D.HAT) PRI (30B+D):3 IP (D.HAT:50 İ.HAT:900) EN AZ 2 ADET İŞLEMCİLİ VE % 50 KABİLİ TE. TİP | Ad | 6 - Elektrik tesisatı ve aydınlatma
890-937 | HİBRİT SAY. TELEFON SANTRALI ANALOG ( D.HAT:32 İ.HAT:912) SAYISAL( İ.HAT:91 D.HAT) PRI (30B+D):3 IP (D.HAT:50 İ.HAT:900) EN AZ 2 ADET İŞLEMCİLİ VE % 50 KABİLİ TE. TİP | Ad | 6 - Elektrik tesisatı ve aydınlatma
890-939 | HİBRİT SAY. TELEFON SANTRALI ANALOG ( D.HAT:40 İ.HAT:1.104) SAYISAL( İ.HAT:91 D.HAT) PRI (30B+D):3 IP (D.HAT:54 İ.HAT:1.100) EN AZ 2 ADET İŞLEMCİLİ VE % 50 KABİLİ TE. TİP | Ad | 6 - Elektrik tesisatı ve aydınlatma
890-939 | HİBRİT SAY. TELEFON SANTRALI ANALOG ( D.HAT:40 İ.HAT:1.104) SAYISAL( İ.HAT:91 D.HAT) PRI (30B+D):3 IP (D.HAT:54 İ.HAT:1.100) EN AZ 2 ADET İŞLEMCİLİ VE % 50 KABİLİ TE. TİP | Ad | 6 - Elektrik tesisatı ve aydınlatma
890-950 | HİBRİT SAY. TELEFON SANTRALI ANALOG ( D.HAT:400 İ.HAT:3.504) SAYISAL( İ.HAT:492 D.HAT) PRI (30B+D): IP (D.HAT:200 İ.HAT:3.500) EN AZ 2 ADET İŞLEMCİLİ VE % 50 KABİLİ TE. TİP | Ad | 6 - Elektrik tesisatı ve aydınlatma
890-950 | HİBRİT SAY. TELEFON SANTRALI ANALOG ( D.HAT:400 İ.HAT:3.504) SAYISAL( İ.HAT:492 D.HAT) PRI (30B+D): IP (D.HAT:200 İ.HAT:3.500) EN AZ 2 ADET İŞLEMCİLİ VE % 50 KABİLİ TE. TİP | Ad | 6 - Elektrik tesisatı ve aydınlatma
890-943 | HİBRİT SAY. TELEFON SANTRALI ANALOG ( D.HAT:56 İ.HAT:1.680) SAYISAL( İ.HAT:169 D.HAT) PRI (30B+D):4 IP (D.HAT:62 İ.HAT:1.680) EN AZ 2 ADET İŞLEMCİLİ VE % 50 KABİLİ TE. TİP | Ad | 6 - Elektrik tesisatı ve aydınlatma
890-943 | HİBRİT SAY. TELEFON SANTRALI ANALOG ( D.HAT:56 İ.HAT:1.680) SAYISAL( İ.HAT:169 D.HAT) PRI (30B+D):4 IP (D.HAT:62 İ.HAT:1.680) EN AZ 2 ADET İŞLEMCİLİ VE % 50 KABİLİ TE. TİP | Ad | 6 - Elektrik tesisatı ve aydınlatma
890-945 | HİBRİT SAY. TELEFON SANTRALI ANALOG ( D.HAT:72 İ.HAT:1.952) SAYISAL( İ.HAT:183 D.HAT) PRI (30B+D):5 IP (D.HAT:80 İ.HAT:2.000) EN AZ 2 ADET İŞLEMCİLİ VE % 50 KABİLİ TE. TİP | Ad | 6 - Elektrik tesisatı ve aydınlatma
890-945 | HİBRİT SAY. TELEFON SANTRALI ANALOG ( D.HAT:72 İ.HAT:1.952) SAYISAL( İ.HAT:183 D.HAT) PRI (30B+D):5 IP (D.HAT:80 İ.HAT:2.000) EN AZ 2 ADET İŞLEMCİLİ VE % 50 KABİLİ TE. TİP | Ad | 6 - Elektrik tesisatı ve aydınlatma
890-932 | HİBRİT SAY. TELEFON SANTRALI ANALOG ( D.HAT:80 İ.HAT:704) SAYISAL( İ.HAT:92 D.HAT) PRI (30B+D): IP (D.HAT:42 İ.HAT:700) EN AZ 2 ADET İŞLEMCİLİ VE % 50 GENİŞLEYEBİLEN | Ad | 6 - Elektrik tesisatı ve aydınlatma
890-932 | HİBRİT SAY. TELEFON SANTRALI ANALOG ( D.HAT:80 İ.HAT:704) SAYISAL( İ.HAT:92 D.HAT) PRI (30B+D): IP (D.HAT:42 İ.HAT:700) EN AZ 2 ADET İŞLEMCİLİ VE % 50 GENİŞLEYEBİLEN | Ad | 6 - Elektrik tesisatı ve aydınlatma
890-947 | HİBRİT SAY. TELEFON SANTRALI ANALOG ( D.HAT:96 İ.HAT:2.496) SAYISAL( İ.HAT:245 D.HAT) PRI (30B+D):6 IP (D.HAT:100 İ.HAT:2.500) EN AZ 2 ADET İŞLEMCİLİ VE % 50 KABİLİ TE. TİP | Ad | 6 - Elektrik tesisatı ve aydınlatma
890-947 | HİBRİT SAY. TELEFON SANTRALI ANALOG ( D.HAT:96 İ.HAT:2.496) SAYISAL( İ.HAT:245 D.HAT) PRI (30B+D):6 IP (D.HAT:100 İ.HAT:2.500) EN AZ 2 ADET İŞLEMCİLİ VE % 50 KABİLİ TE. TİP | Ad | 6 - Elektrik tesisatı ve aydınlatma
890-934 | HİBRİT SAY. TELEFON SANTRALI ANALOG ( D.HAT:96 İ.HAT:784) SAYISAL( İ.HAT:107 D.HAT) PRI (30B+D): IP (D.HAT:46 İ.HAT:780) EN AZ 2 ADET İŞLEMCİLİ VE % 50 GENİŞLEYEBİLEN | Ad | 6 - Elektrik tesisatı ve aydınlatma
890-934 | HİBRİT SAY. TELEFON SANTRALI ANALOG ( D.HAT:96 İ.HAT:784) SAYISAL( İ.HAT:107 D.HAT) PRI (30B+D): IP (D.HAT:46 İ.HAT:780) EN AZ 2 ADET İŞLEMCİLİ VE % 50 GENİŞLEYEBİLEN | Ad | 6 - Elektrik tesisatı ve aydınlatma
890-904 | HİBRİT SAY. TELEFON SANTRALI ANALOG (D. HAT:12 İ. HAT:48) SAYISAL( İ. HAT:15 D. HAT) PRI (30B+D): _ IP (D. HAT:6 İ. HAT:50) | Ad | 6 - Elektrik tesisatı ve aydınlatma
890-904 | HİBRİT SAY. TELEFON SANTRALI ANALOG (D. HAT:12 İ. HAT:48) SAYISAL( İ. HAT:15 D. HAT) PRI (30B+D): _ IP (D. HAT:6 İ. HAT:50) | Ad | 6 - Elektrik tesisatı ve aydınlatma
890-915 | HİBRİT SAY. TELEFON SANTRALI ANALOG (D. HAT:16 İ. HAT:112) SAYISAL (İ. HAT:31 D. HAT) PRI (30B+D):1 IP (D. HAT:10 İ. HAT:100) | Ad | 6 - Elektrik tesisatı ve aydınlatma
890-915 | HİBRİT SAY. TELEFON SANTRALI ANALOG (D. HAT:16 İ. HAT:112) SAYISAL (İ. HAT:31 D. HAT) PRI (30B+D):1 IP (D. HAT:10 İ. HAT:100) | Ad | 6 - Elektrik tesisatı ve aydınlatma
890-953 | HİBRİT SAY. TELEFON SANTRALI ANALOG (D. HAT:176 İ. HAT:4.992) SAYISAL ( İ. HAT:508 D. HAT) PRI (30B+D):11 IP (D. HAT:350 İ. HAT:5.000) EN AZ 2 ADET İŞLEMCİLİ VE % 50 KABİLİ TE. TİP | Ad | 6 - Elektrik tesisatı ve aydınlatma
890-953 | HİBRİT SAY. TELEFON SANTRALI ANALOG (D. HAT:176 İ. HAT:4.992) SAYISAL ( İ. HAT:508 D. HAT) PRI (30B+D):11 IP (D. HAT:350 İ. HAT:5.000) EN AZ 2 ADET İŞLEMCİLİ VE % 50 KABİLİ TE. TİP | Ad | 6 - Elektrik tesisatı ve aydınlatma
890-919 | HİBRİT SAY. TELEFON SANTRALI ANALOG (D. HAT:28 İ. HAT:160) SAYISAL( İ. HAT:29 D. HAT) PRI (30B+D):1 IP( D. HAT:10 İ. HAT:160) | Ad | 6 - Elektrik tesisatı ve aydınlatma
890-919 | HİBRİT SAY. TELEFON SANTRALI ANALOG (D. HAT:28 İ. HAT:160) SAYISAL( İ. HAT:29 D. HAT) PRI (30B+D):1 IP( D. HAT:10 İ. HAT:160) | Ad | 6 - Elektrik tesisatı ve aydınlatma
890-912 | HİBRİT SAY. TELEFON SANTRALI ANALOG (D. HAT:4 İ. HAT:48) SAYISAL( İ. HAT:14 D. HAT) PRI (30B+D):1 IP (D. HAT:6 İ. HAT:50) | Ad | 6 - Elektrik tesisatı ve aydınlatma
890-912 | HİBRİT SAY. TELEFON SANTRALI ANALOG (D. HAT:4 İ. HAT:48) SAYISAL( İ. HAT:14 D. HAT) PRI (30B+D):1 IP (D. HAT:6 İ. HAT:50) | Ad | 6 - Elektrik tesisatı ve aydınlatma
890-913 | HİBRİT SAY. TELEFON SANTRALI ANALOG ANALOG (D. HAT:8 İ. HAT:64) SAYISAL ( İ. HAT:14 D. HAT) PRI (30B+D):1 IP(D. HAT:6 İ. HAT:50) | Ad | 6 - Elektrik tesisatı ve aydınlatma
890-913 | HİBRİT SAY. TELEFON SANTRALI ANALOG ANALOG (D. HAT:8 İ. HAT:64) SAYISAL ( İ. HAT:14 D. HAT) PRI (30B+D):1 IP(D. HAT:6 İ. HAT:50) | Ad | 6 - Elektrik tesisatı ve aydınlatma
890-905 | HİBRİT SAY. TELEFON SANTRALI ANALOG( D. HAT:16 İ. HAT:64) SAYISAL( İ. HAT:15 D. HAT) PRI (30B+D): _IP ( D. HAT:6 İ. HAT:50) | Ad | 6 - Elektrik tesisatı ve aydınlatma
890-905 | HİBRİT SAY. TELEFON SANTRALI ANALOG( D. HAT:16 İ. HAT:64) SAYISAL( İ. HAT:15 D. HAT) PRI (30B+D): _IP ( D. HAT:6 İ. HAT:50) | Ad | 6 - Elektrik tesisatı ve aydınlatma
890-903 | HİBRİT SAY. TELEFON SANTRALI ANALOG( D. HAT:8 İ. HAT:32) SAYISAL(İ. HAT:15 D. HAT:-) PRI (30B+D): _ IP(D. HAT:6 İ. HAT:30) | Ad | 6 - Elektrik tesisatı ve aydınlatma
890-903 | HİBRİT SAY. TELEFON SANTRALI ANALOG( D. HAT:8 İ. HAT:32) SAYISAL(İ. HAT:15 D. HAT:-) PRI (30B+D): _ IP(D. HAT:6 İ. HAT:30) | Ad | 6 - Elektrik tesisatı ve aydınlatma
890-921 | HİBRİT SAY. TELEFON SANTRALI ANALOG(D. HAT:16 İ. HAT:224) SAYISAL( İ. HAT:30 D. HAT) PRI (30B+D): 1_ IP (D. HAT:14 İ. HAT:220) EN AZ 2 ADET İŞLEMCİLİ VE % 50 GENİŞLEYEBİLEN | Ad | 6 - Elektrik tesisatı ve aydınlatma
890-921 | HİBRİT SAY. TELEFON SANTRALI ANALOG(D. HAT:16 İ. HAT:224) SAYISAL( İ. HAT:30 D. HAT) PRI (30B+D): 1_ IP (D. HAT:14 İ. HAT:220) EN AZ 2 ADET İŞLEMCİLİ VE % 50 GENİŞLEYEBİLEN | Ad | 6 - Elektrik tesisatı ve aydınlatma
890-923 | HİBRİT SAY. TELEFON SANTRALI ANALOG(D. HAT:16 İ. HAT:288) SAYISAL( İ. HAT:46 D. HAT) PRI (30B+D): 1_ IP (D. HAT:18 İ. HAT:280) EN AZ 2 ADET İŞLEMCİLİ VE % 50 GENİŞLEYEBİLEN | Ad | 6 - Elektrik tesisatı ve aydınlatma
890-923 | HİBRİT SAY. TELEFON SANTRALI ANALOG(D. HAT:16 İ. HAT:288) SAYISAL( İ. HAT:46 D. HAT) PRI (30B+D): 1_ IP (D. HAT:18 İ. HAT:280) EN AZ 2 ADET İŞLEMCİLİ VE % 50 GENİŞLEYEBİLEN | Ad | 6 - Elektrik tesisatı ve aydınlatma
890-926 | HİBRİT SAY. TELEFON SANTRALI ANALOG(D. HAT:16 İ. HAT:448) SAYISAL( İ. HAT:61 D. HAT) PRI (30B+D):2_ IP (D. HAT:26 İ. HAT:440) EN AZ 2 ADET İŞLEMCİLİ VE % 50 GENİŞLEYEBİLEN | Ad | 6 - Elektrik tesisatı ve aydınlatma
890-926 | HİBRİT SAY. TELEFON SANTRALI ANALOG(D. HAT:16 İ. HAT:448) SAYISAL( İ. HAT:61 D. HAT) PRI (30B+D):2_ IP (D. HAT:26 İ. HAT:440) EN AZ 2 ADET İŞLEMCİLİ VE % 50 GENİŞLEYEBİLEN | Ad | 6 - Elektrik tesisatı ve aydınlatma
890-929 | HİBRİT SAY. TELEFON SANTRALI ANALOG(D. HAT:16 İ. HAT:544) SAYISAL( İ. HAT:61 D. HAT) PRI (30B+D):2_ IP (D. HAT:30 İ. HAT:540) EN AZ 2 ADET İŞLEMCİLİ VE % 50 KABİLİ TE. TİP | Ad | 6 - Elektrik tesisatı ve aydınlatma
890-929 | HİBRİT SAY. TELEFON SANTRALI ANALOG(D. HAT:16 İ. HAT:544) SAYISAL( İ. HAT:61 D. HAT) PRI (30B+D):2_ IP (D. HAT:30 İ. HAT:540) EN AZ 2 ADET İŞLEMCİLİ VE % 50 KABİLİ TE. TİP | Ad | 6 - Elektrik tesisatı ve aydınlatma
890-922 | HİBRİT SAY. TELEFON SANTRALI ANALOG(D. HAT:24 İ. HAT:288) SAYISAL( İ. HAT:30 D. HAT) PRI (30B+D):_ IP (D. HAT:14 İ. HAT:280) EN AZ 2 ADET İŞLEMCİLİ VE % 50 GENİŞLEYEBİLEN | Ad | 6 - Elektrik tesisatı ve aydınlatma
890-922 | HİBRİT SAY. TELEFON SANTRALI ANALOG(D. HAT:24 İ. HAT:288) SAYISAL( İ. HAT:30 D. HAT) PRI (30B+D):_ IP (D. HAT:14 İ. HAT:280) EN AZ 2 ADET İŞLEMCİLİ VE % 50 GENİŞLEYEBİLEN | Ad | 6 - Elektrik tesisatı ve aydınlatma
890-925 | HİBRİT SAY. TELEFON SANTRALI ANALOG(D. HAT:24 İ. HAT:352) SAYISAL( İ. HAT:45 D. HAT) PRI (30B+D):1_ IP (D. HAT:22 İ. HAT:350) EN AZ 2 ADET İŞLEMCİLİ VE % 50 GENİŞLEYEBİLEN | Ad | 6 - Elektrik tesisatı ve aydınlatma
890-925 | HİBRİT SAY. TELEFON SANTRALI ANALOG(D. HAT:24 İ. HAT:352) SAYISAL( İ. HAT:45 D. HAT) PRI (30B+D):1_ IP (D. HAT:22 İ. HAT:350) EN AZ 2 ADET İŞLEMCİLİ VE % 50 GENİŞLEYEBİLEN | Ad | 6 - Elektrik tesisatı ve aydınlatma
890-927 | HİBRİT SAY. TELEFON SANTRALI ANALOG(D. HAT:24 İ. HAT:464) SAYISAL( İ. HAT:45 D. HAT) PRI (30B+D):1_ IP (D. HAT:26 İ. HAT:460) EN AZ 2 ADET İŞLEMCİLİ VE % 50 GENİŞLEYEBİLEN | Ad | 6 - Elektrik tesisatı ve aydınlatma
890-927 | HİBRİT SAY. TELEFON SANTRALI ANALOG(D. HAT:24 İ. HAT:464) SAYISAL( İ. HAT:45 D. HAT) PRI (30B+D):1_ IP (D. HAT:26 İ. HAT:460) EN AZ 2 ADET İŞLEMCİLİ VE % 50 GENİŞLEYEBİLEN | Ad | 6 - Elektrik tesisatı ve aydınlatma
890-920 | HİBRİT SAY. TELEFON SANTRALI ANALOG(D. HAT:32 İ. HAT:192) SAYISAL( İ. HAT:46 D. HAT) PRI (30B+D):_ IP (D. HAT:10 İ. HAT:200) EN AZ 2 ADET İŞLEMCİLİ VE % 50 GENİŞLEYEBİLEN | Ad | 6 - Elektrik tesisatı ve aydınlatma
890-920 | HİBRİT SAY. TELEFON SANTRALI ANALOG(D. HAT:32 İ. HAT:192) SAYISAL( İ. HAT:46 D. HAT) PRI (30B+D):_ IP (D. HAT:10 İ. HAT:200) EN AZ 2 ADET İŞLEMCİLİ VE % 50 GENİŞLEYEBİLEN | Ad | 6 - Elektrik tesisatı ve aydınlatma
890-924 | HİBRİT SAY. TELEFON SANTRALI ANALOG(D. HAT:48 İ. HAT:352) SAYISAL( İ. HAT:45 D. HAT) PRI (30B+D):_ IP (D. HAT:22 İ. HAT:350) EN AZ 2 ADET İŞLEMCİLİ VE % 50 GENİŞLEYEBİLEN | Ad | 6 - Elektrik tesisatı ve aydınlatma
890-924 | HİBRİT SAY. TELEFON SANTRALI ANALOG(D. HAT:48 İ. HAT:352) SAYISAL( İ. HAT:45 D. HAT) PRI (30B+D):_ IP (D. HAT:22 İ. HAT:350) EN AZ 2 ADET İŞLEMCİLİ VE % 50 GENİŞLEYEBİLEN | Ad | 6 - Elektrik tesisatı ve aydınlatma
890-928 | HİBRİT SAY. TELEFON SANTRALI ANALOG(D. HAT:64 İ. HAT:512) SAYISAL( İ. HAT:76 D. HAT) PRI (30B+D):_ IP (D. HAT:30 İ. HAT:450) EN AZ 2 ADET İŞLEMCİLİ VE % 50 KABİLİ TE. TİP | Ad | 6 - Elektrik tesisatı ve aydınlatma
890-928 | HİBRİT SAY. TELEFON SANTRALI ANALOG(D. HAT:64 İ. HAT:512) SAYISAL( İ. HAT:76 D. HAT) PRI (30B+D):_ IP (D. HAT:30 İ. HAT:450) EN AZ 2 ADET İŞLEMCİLİ VE % 50 KABİLİ TE. TİP | Ad | 6 - Elektrik tesisatı ve aydınlatma
890-930 | HİBRİT SAY. TELEFON SANTRALI ANALOG(D. HAT:72 İ. HAT:592) SAYISAL( İ. HAT:92 D. HAT) PRI (30B+D):_ IP (D. HAT:34 İ. HAT:600) EN AZ 2 ADET İŞLEMCİLİ VE % 50 KABİLİ TE. TİP | Ad | 6 - Elektrik tesisatı ve aydınlatma
890-930 | HİBRİT SAY. TELEFON SANTRALI ANALOG(D. HAT:72 İ. HAT:592) SAYISAL( İ. HAT:92 D. HAT) PRI (30B+D):_ IP (D. HAT:34 İ. HAT:600) EN AZ 2 ADET İŞLEMCİLİ VE % 50 KABİLİ TE. TİP | Ad | 6 - Elektrik tesisatı ve aydınlatma
890-910 | HİBRİT SAY. TELEFON SANTRALI ANALOG ( D. HAT:24 İ. HAT:160) SAYISAL( İ. HAT:30 D. HAT) PRI (30B+D): _ IP( D. HAT:10 İ.HAT:160) | Ad | 6 - Elektrik tesisatı ve aydınlatma
890-910 | HİBRİT SAY. TELEFON SANTRALI ANALOG ( D. HAT:24 İ. HAT:160) SAYISAL( İ. HAT:30 D. HAT) PRI (30B+D): _ IP( D. HAT:10 İ.HAT:160) | Ad | 6 - Elektrik tesisatı ve aydınlatma
890-911 | HİBRİT SAY. TELEFON SANTRALI ANALOG ( D. HAT:28 İ. HAT:160) SAYISAL( İ. HAT:30 D. HAT) PRI (30B+D): _ IP(D. HAT:10 İ. HAT:160) | Ad | 6 - Elektrik tesisatı ve aydınlatma
890-911 | HİBRİT SAY. TELEFON SANTRALI ANALOG ( D. HAT:28 İ. HAT:160) SAYISAL( İ. HAT:30 D. HAT) PRI (30B+D): _ IP(D. HAT:10 İ. HAT:160) | Ad | 6 - Elektrik tesisatı ve aydınlatma
890-918 | HİBRİT SAY. TELEFON SANTRALI ANALOG (D. HAT:24 İ. HAT:160) SAYISAL( İ. HAT:30 DIŞ HAT) PRI (30B+D):1 IP( D. HAT:10 İ. HAT:160) | Ad | 6 - Elektrik tesisatı ve aydınlatma
890-918 | HİBRİT SAY. TELEFON SANTRALI ANALOG (D. HAT:24 İ. HAT:160) SAYISAL( İ. HAT:30 DIŞ HAT) PRI (30B+D):1 IP( D. HAT:10 İ. HAT:160) | Ad | 6 - Elektrik tesisatı ve aydınlatma
890-952 | HİBRİT SAY. TELEFON SANTRALI ANALOG (D. HAT:456 İ. HAT:4.400) SAYISAL( İ. HAT:585 D. HAT) PRI (30B+D):_ IP(D. HAT:300 İ. HAT:4.400) EN AZ 2 ADET İŞLEMCİLİ VE % 50 KABİLİ TE. TİP | Ad | 6 - Elektrik tesisatı ve aydınlatma
890-952 | HİBRİT SAY. TELEFON SANTRALI ANALOG (D. HAT:456 İ. HAT:4.400) SAYISAL( İ. HAT:585 D. HAT) PRI (30B+D):_ IP(D. HAT:300 İ. HAT:4.400) EN AZ 2 ADET İŞLEMCİLİ VE % 50 KABİLİ TE. TİP | Ad | 6 - Elektrik tesisatı ve aydınlatma
840-150 | HOPARLÖR ASMA APARATI | Ad | 6 - Elektrik tesisatı ve aydınlatma
838-101 | HOPARLÖR TESİSATI BESLEME HATTI | m | 6 - Elektrik tesisatı ve aydınlatma
880-5621 | HTP CAT5E HALOJEN FREE 4X2X24 AWG KABLO | m | 6 - Elektrik tesisatı ve aydınlatma
880-5621 | HTP CAT5E HALOJEN FREE 4X2X24 AWG KABLO | m | 6 - Elektrik tesisatı ve aydınlatma
825-200 | IP ANA SAAT | Ad | 6 - Elektrik tesisatı ve aydınlatma
890-570 | ISDN PRA BAĞLANTISI (2 MBİT/S (30B+D) KAPASİTELİ HARİCİ HAT) | Ad | 6 - Elektrik tesisatı ve aydınlatma
890-570 | ISDN PRA BAĞLANTISI (2 MBİT/S (30B+D) KAPASİTELİ HARİCİ HAT) | Ad | 6 - Elektrik tesisatı ve aydınlatma
848-201 | İLAVE DUAFON ABONESİ VE MONTAJI | Ad | 6 - Elektrik tesisatı ve aydınlatma
702-101 | İLAVE SAC PANO 800 MM. | Ad | 6 - Elektrik tesisatı ve aydınlatma
702-102 | İLAVE SAC PANO 900 MM. | Ad | 6 - Elektrik tesisatı ve aydınlatma
983-103 | İLETKEN KORUYUCU BORUSU | Ad | 6 - Elektrik tesisatı ve aydınlatma
983-103 | İLETKEN KORUYUCU BORUSU | Ad | 6 - Elektrik tesisatı ve aydınlatma
725-901 | İŞARET LAMBASI 24 V.A KADAR | Ad | 6 - Elektrik tesisatı ve aydınlatma
725-904 | İŞARET LAMBASI 250 V.A KADAR | Ad | 6 - Elektrik tesisatı ve aydınlatma
725-902 | İŞARET LAMBASI 48 V.A KADAR | Ad | 6 - Elektrik tesisatı ve aydınlatma
725-905 | İŞARET LAMBASI 500 V.A KADAR | Ad | 6 - Elektrik tesisatı ve aydınlatma
725-903 | İŞARET LAMBASI 65 V.A KADAR | Ad | 6 - Elektrik tesisatı ve aydınlatma
814-102 | İTMELİ TİP KAPI OTOMATİĞİ VE MONTAJI (0-3 DAKİKA) | Ad | 6 - Elektrik tesisatı ve aydınlatma
880-2027 | J-H (ST)H HALOJENSİZ YANGIN ALARM KABLOLARI 10X2 1+1 MM2 | m | 6 - Elektrik tesisatı ve aydınlatma
880-2046 | J-H (ST)H HALOJENSİZ YANGIN ALARM KABLOLARI 10X2X 1,5+1,5 MM2 | m | 6 - Elektrik tesisatı ve aydınlatma
880-2008 | J-H (ST)H HALOJENSİZ YANGIN ALARM KABLOLARI 10X2X0.8+0.8 MM2 | m | 6 - Elektrik tesisatı ve aydınlatma
880-2065 | J-H (ST)H HALOJENSİZ YANGIN ALARM KABLOLARI 10X2X2.5+2.5 MM2 | m | 6 - Elektrik tesisatı ve aydınlatma
880-2028 | J-H (ST)H HALOJENSİZ YANGIN ALARM KABLOLARI 12X2 1+1 MM2 | m | 6 - Elektrik tesisatı ve aydınlatma
880-2047 | J-H (ST)H HALOJENSİZ YANGIN ALARM KABLOLARI 12X2X 1,5+1,5 MM2 | m | 6 - Elektrik tesisatı ve aydınlatma
880-2009 | J-H (ST)H HALOJENSİZ YANGIN ALARM KABLOLARI 12X2X0.8+0.8 MM2 | m | 6 - Elektrik tesisatı ve aydınlatma
880-2066 | J-H (ST)H HALOJENSİZ YANGIN ALARM KABLOLARI 12X2X2.5+2.5 MM2 | m | 6 - Elektrik tesisatı ve aydınlatma
880-2029 | J-H (ST)H HALOJENSİZ YANGIN ALARM KABLOLARI 14X2 1+1 MM2 | m | 6 - Elektrik tesisatı ve aydınlatma
880-2048 | J-H (ST)H HALOJENSİZ YANGIN ALARM KABLOLARI 14X2X 1,5+1,5 MM2 | m | 6 - Elektrik tesisatı ve aydınlatma
880-2010 | J-H (ST)H HALOJENSİZ YANGIN ALARM KABLOLARI 14X2X0.8+0.8 MM2 | m | 6 - Elektrik tesisatı ve aydınlatma
880-2067 | J-H (ST)H HALOJENSİZ YANGIN ALARM KABLOLARI 14X2X2.5+2.5 MM2 | m | 6 - Elektrik tesisatı ve aydınlatma
880-2030 | J-H (ST)H HALOJENSİZ YANGIN ALARM KABLOLARI 16X2 1+1 MM2 | m | 6 - Elektrik tesisatı ve aydınlatma
880-2049 | J-H (ST)H HALOJENSİZ YANGIN ALARM KABLOLARI 16X2X 1,5+1,5 MM2 | m | 6 - Elektrik tesisatı ve aydınlatma
880-2011 | J-H (ST)H HALOJENSİZ YANGIN ALARM KABLOLARI 16X2X0.8+0.8 MM2 | m | 6 - Elektrik tesisatı ve aydınlatma
880-2068 | J-H (ST)H HALOJENSİZ YANGIN ALARM KABLOLARI 16X2X2.5+2.5 MM2 | m | 6 - Elektrik tesisatı ve aydınlatma
880-2020 | J-H (ST)H HALOJENSİZ YANGIN ALARM KABLOLARI 1X2 1+1 MM2 | m | 6 - Elektrik tesisatı ve aydınlatma
880-2039 | J-H (ST)H HALOJENSİZ YANGIN ALARM KABLOLARI 1X2X 1,5+1,5 MM2 | m | 6 - Elektrik tesisatı ve aydınlatma
880-2001 | J-H (ST)H HALOJENSİZ YANGIN ALARM KABLOLARI 1X2X0.8+0.8 MM2 | m | 6 - Elektrik tesisatı ve aydınlatma
880-2058 | J-H (ST)H HALOJENSİZ YANGIN ALARM KABLOLARI 1X2X2.5+2.5 MM2 | m | 6 - Elektrik tesisatı ve aydınlatma
880-2031 | J-H (ST)H HALOJENSİZ YANGIN ALARM KABLOLARI 20X2 1+1 MM2 | m | 6 - Elektrik tesisatı ve aydınlatma
880-2050 | J-H (ST)H HALOJENSİZ YANGIN ALARM KABLOLARI 20X2X 1,5+1,5 MM2 | m | 6 - Elektrik tesisatı ve aydınlatma
880-2012 | J-H (ST)H HALOJENSİZ YANGIN ALARM KABLOLARI 20X2X0.8+0.8 MM2 | m | 6 - Elektrik tesisatı ve aydınlatma
880-2069 | J-H (ST)H HALOJENSİZ YANGIN ALARM KABLOLARI 20X2X2.5+2.5 MM2 | m | 6 - Elektrik tesisatı ve aydınlatma
880-2032 | J-H (ST)H HALOJENSİZ YANGIN ALARM KABLOLARI 24X2 1+1 MM2 | m | 6 - Elektrik tesisatı ve aydınlatma
880-2051 | J-H (ST)H HALOJENSİZ YANGIN ALARM KABLOLARI 24X2X 1,5+1,5 MM2 | m | 6 - Elektrik tesisatı ve aydınlatma
880-2013 | J-H (ST)H HALOJENSİZ YANGIN ALARM KABLOLARI 24X2X0.8+0.8 MM2 | m | 6 - Elektrik tesisatı ve aydınlatma
880-2070 | J-H (ST)H HALOJENSİZ YANGIN ALARM KABLOLARI 24X2X2.5+2.5 MM2 | m | 6 - Elektrik tesisatı ve aydınlatma
880-2021 | J-H (ST)H HALOJENSİZ YANGIN ALARM KABLOLARI 2X2 1+1 MM2 | m | 6 - Elektrik tesisatı ve aydınlatma
880-2040 | J-H (ST)H HALOJENSİZ YANGIN ALARM KABLOLARI 2X2X 1,5+1,5 MM2 | m | 6 - Elektrik tesisatı ve aydınlatma
880-2002 | J-H (ST)H HALOJENSİZ YANGIN ALARM KABLOLARI 2X2X0.8+0.8 MM2 | m | 6 - Elektrik tesisatı ve aydınlatma
880-2059 | J-H (ST)H HALOJENSİZ YANGIN ALARM KABLOLARI 2X2X2.5+2.5 MM2 | m | 6 - Elektrik tesisatı ve aydınlatma
880-2033 | J-H (ST)H HALOJENSİZ YANGIN ALARM KABLOLARI 30X2 1+1 MM2 | m | 6 - Elektrik tesisatı ve aydınlatma
880-2052 | J-H (ST)H HALOJENSİZ YANGIN ALARM KABLOLARI 30X2X 1,5+1,5 MM2 | m | 6 - Elektrik tesisatı ve aydınlatma
880-2014 | J-H (ST)H HALOJENSİZ YANGIN ALARM KABLOLARI 30X2X0.8+0.8 MM2 | m | 6 - Elektrik tesisatı ve aydınlatma
880-2071 | J-H (ST)H HALOJENSİZ YANGIN ALARM KABLOLARI 30X2X2.5+2.5 MM2 | m | 6 - Elektrik tesisatı ve aydınlatma
880-2022 | J-H (ST)H HALOJENSİZ YANGIN ALARM KABLOLARI 3X2 1+1 MM2 | m | 6 - Elektrik tesisatı ve aydınlatma
880-2041 | J-H (ST)H HALOJENSİZ YANGIN ALARM KABLOLARI 3X2X 1,5+1,5 MM2 | m | 6 - Elektrik tesisatı ve aydınlatma
880-2003 | J-H (ST)H HALOJENSİZ YANGIN ALARM KABLOLARI 3X2X0.8+0.8 MM2 | m | 6 - Elektrik tesisatı ve aydınlatma
880-2060 | J-H (ST)H HALOJENSİZ YANGIN ALARM KABLOLARI 3X2X2.5+2.5 MM2 | m | 6 - Elektrik tesisatı ve aydınlatma
880-2034 | J-H (ST)H HALOJENSİZ YANGIN ALARM KABLOLARI 40X2 1+1 MM2 | m | 6 - Elektrik tesisatı ve aydınlatma
880-2015 | J-H (ST)H HALOJENSİZ YANGIN ALARM KABLOLARI 40X2X0.8+0.8 MM2 | m | 6 - Elektrik tesisatı ve aydınlatma
880-2053 | J-H (ST)H HALOJENSİZ YANGIN ALARM KABLOLARI 40X2X1.5+1.5 MM2 | m | 6 - Elektrik tesisatı ve aydınlatma
880-2072 | J-H (ST)H HALOJENSİZ YANGIN ALARM KABLOLARI 40X2X2.5+2.5 MM2 | m | 6 - Elektrik tesisatı ve aydınlatma
880-2023 | J-H (ST)H HALOJENSİZ YANGIN ALARM KABLOLARI 4X2 1+1 MM2 | m | 6 - Elektrik tesisatı ve aydınlatma
880-2042 | J-H (ST)H HALOJENSİZ YANGIN ALARM KABLOLARI 4X2X 1,5+1,5 MM2 | m | 6 - Elektrik tesisatı ve aydınlatma
880-2004 | J-H (ST)H HALOJENSİZ YANGIN ALARM KABLOLARI 4X2X0.8+0.8 MM2 | m | 6 - Elektrik tesisatı ve aydınlatma
880-2061 | J-H (ST)H HALOJENSİZ YANGIN ALARM KABLOLARI 4X2X2.5+2.5 MM2 | m | 6 - Elektrik tesisatı ve aydınlatma
880-2035 | J-H (ST)H HALOJENSİZ YANGIN ALARM KABLOLARI 50X2 1+1 MM2 | m | 6 - Elektrik tesisatı ve aydınlatma
880-2016 | J-H (ST)H HALOJENSİZ YANGIN ALARM KABLOLARI 50X2X0.8+0.8 MM2 | m | 6 - Elektrik tesisatı ve aydınlatma
880-2054 | J-H (ST)H HALOJENSİZ YANGIN ALARM KABLOLARI 50X2X1.5+1.5 MM2 | m | 6 - Elektrik tesisatı ve aydınlatma
880-2073 | J-H (ST)H HALOJENSİZ YANGIN ALARM KABLOLARI 50X2X2.5+2.5 MM2 | m | 6 - Elektrik tesisatı ve aydınlatma
880-2024 | J-H (ST)H HALOJENSİZ YANGIN ALARM KABLOLARI 5X2 1+1 MM2 | m | 6 - Elektrik tesisatı ve aydınlatma
880-2043 | J-H (ST)H HALOJENSİZ YANGIN ALARM KABLOLARI 5X2X 1,5+1,5 MM2 | m | 6 - Elektrik tesisatı ve aydınlatma
880-2005 | J-H (ST)H HALOJENSİZ YANGIN ALARM KABLOLARI 5X2X0.8+0.8 MM2 | m | 6 - Elektrik tesisatı ve aydınlatma
880-2062 | J-H (ST)H HALOJENSİZ YANGIN ALARM KABLOLARI 5X2X2.5+2.5 MM2 | m | 6 - Elektrik tesisatı ve aydınlatma
880-2025 | J-H (ST)H HALOJENSİZ YANGIN ALARM KABLOLARI 6X2 1+1 MM2 | m | 6 - Elektrik tesisatı ve aydınlatma
880-2044 | J-H (ST)H HALOJENSİZ YANGIN ALARM KABLOLARI 6X2X 1,5+1,5 MM2 | m | 6 - Elektrik tesisatı ve aydınlatma
880-2006 | J-H (ST)H HALOJENSİZ YANGIN ALARM KABLOLARI 6X2X0.8+0.8 MM2 | m | 6 - Elektrik tesisatı ve aydınlatma
880-2063 | J-H (ST)H HALOJENSİZ YANGIN ALARM KABLOLARI 6X2X2.5+2.5 MM2 | m | 6 - Elektrik tesisatı ve aydınlatma
880-2026 | J-H (ST)H HALOJENSİZ YANGIN ALARM KABLOLARI 8X2 1+1 MM2 | m | 6 - Elektrik tesisatı ve aydınlatma
880-2045 | J-H (ST)H HALOJENSİZ YANGIN ALARM KABLOLARI 8X2X 1,5+1,5 MM2 | m | 6 - Elektrik tesisatı ve aydınlatma
880-2007 | J-H (ST)H HALOJENSİZ YANGIN ALARM KABLOLARI 8X2X0.8+0.8 MM2 | m | 6 - Elektrik tesisatı ve aydınlatma
880-2064 | J-H (ST)H HALOJENSİZ YANGIN ALARM KABLOLARI 8X2X2.5+2.5 MM2 | m | 6 - Elektrik tesisatı ve aydınlatma
782-102 | KABLO MERDİVENLERİ | Kg | 6 - Elektrik tesisatı ve aydınlatma
782-100 | KABLO TAVA SİSTEMLERİ | Kg | 6 - Elektrik tesisatı ve aydınlatma
782-101 | KABLO TAVA SİSTEMLERİ KAPAK SACI | Kg | 6 - Elektrik tesisatı ve aydınlatma
718-518 | KAÇAK AKIM KORUMA ŞALTERİ 2*100 A.E KADAR(300MA) | Ad | 6 - Elektrik tesisatı ve aydınlatma
718-505 | KAÇAK AKIM KORUMA ŞALTERİ 2*100 A.E KADAR(30MA) | Ad | 6 - Elektrik tesisatı ve aydınlatma
718-519 | KAÇAK AKIM KORUMA ŞALTERİ 2*125 A.E KADAR(300MA) | Ad | 6 - Elektrik tesisatı ve aydınlatma
718-506 | KAÇAK AKIM KORUMA ŞALTERİ 2*125 A.E KADAR(30MA) | Ad | 6 - Elektrik tesisatı ve aydınlatma
718-514 | KAÇAK AKIM KORUMA ŞALTERİ 2*25 A.E KADAR(300MA) | Ad | 6 - Elektrik tesisatı ve aydınlatma
718-501 | KAÇAK AKIM KORUMA ŞALTERİ 2*25 A.E KADAR(30MA) | Ad | 6 - Elektrik tesisatı ve aydınlatma
718-515 | KAÇAK AKIM KORUMA ŞALTERİ 2*40 A.E KADAR(300MA) | Ad | 6 - Elektrik tesisatı ve aydınlatma
718-502 | KAÇAK AKIM KORUMA ŞALTERİ 2*40 A.E KADAR(30MA) | Ad | 6 - Elektrik tesisatı ve aydınlatma
718-516 | KAÇAK AKIM KORUMA ŞALTERİ 2*63 A.E KADAR(300MA) | Ad | 6 - Elektrik tesisatı ve aydınlatma
718-503 | KAÇAK AKIM KORUMA ŞALTERİ 2*63 A.E KADAR(30MA) | Ad | 6 - Elektrik tesisatı ve aydınlatma
718-517 | KAÇAK AKIM KORUMA ŞALTERİ 2*80 A.E KADAR(300MA) | Ad | 6 - Elektrik tesisatı ve aydınlatma
718-504 | KAÇAK AKIM KORUMA ŞALTERİ 2*80 A.E KADAR(30MA) | Ad | 6 - Elektrik tesisatı ve aydınlatma
718-531 | KAÇAK AKIM KORUMA ŞALTERİ 3*1600A DEN YUKARISI | Ad | 6 - Elektrik tesisatı ve aydınlatma
718-530 | KAÇAK AKIM KORUMA ŞALTERİ 3*300A.DEN 3*1250E KADAR | Ad | 6 - Elektrik tesisatı ve aydınlatma
718-529 | KAÇAK AKIM KORUMA ŞALTERİ 3*80 A.DEN 3*250 E KADAR | Ad | 6 - Elektrik tesisatı ve aydınlatma
718-524 | KAÇAK AKIM KORUMA ŞALTERİ 4*100 A.E KADAR(300MA) | Ad | 6 - Elektrik tesisatı ve aydınlatma
718-511 | KAÇAK AKIM KORUMA ŞALTERİ 4*100 A.E KADAR(30MA) | Ad | 6 - Elektrik tesisatı ve aydınlatma
718-525 | KAÇAK AKIM KORUMA ŞALTERİ 4*125 A.E KADAR(300MA) | Ad | 6 - Elektrik tesisatı ve aydınlatma
718-512 | KAÇAK AKIM KORUMA ŞALTERİ 4*125 A.E KADAR(30MA) | Ad | 6 - Elektrik tesisatı ve aydınlatma
718-526 | KAÇAK AKIM KORUMA ŞALTERİ 4*160 A.E KADAR(300MA) | Ad | 6 - Elektrik tesisatı ve aydınlatma
718-513 | KAÇAK AKIM KORUMA ŞALTERİ 4*160 A.E KADAR(30MA) | Ad | 6 - Elektrik tesisatı ve aydınlatma
718-527 | KAÇAK AKIM KORUMA ŞALTERİ 4*224 A.E KADAR(300MA) | Ad | 6 - Elektrik tesisatı ve aydınlatma
718-528 | KAÇAK AKIM KORUMA ŞALTERİ 4*224 A.E KADAR(30MA) | Ad | 6 - Elektrik tesisatı ve aydınlatma
718-520 | KAÇAK AKIM KORUMA ŞALTERİ 4*25 A.E KADAR(300MA) | Ad | 6 - Elektrik tesisatı ve aydınlatma
718-507 | KAÇAK AKIM KORUMA ŞALTERİ 4*25 A.E KADAR(30MA) | Ad | 6 - Elektrik tesisatı ve aydınlatma
718-521 | KAÇAK AKIM KORUMA ŞALTERİ 4*40 A.E KADAR(300MA) | Ad | 6 - Elektrik tesisatı ve aydınlatma
718-508 | KAÇAK AKIM KORUMA ŞALTERİ 4*40 A.E KADAR(30MA) | Ad | 6 - Elektrik tesisatı ve aydınlatma
718-522 | KAÇAK AKIM KORUMA ŞALTERİ 4*63 A.E KADAR(300MA) | Ad | 6 - Elektrik tesisatı ve aydınlatma
718-509 | KAÇAK AKIM KORUMA ŞALTERİ 4*63 A.E KADAR(30MA) | Ad | 6 - Elektrik tesisatı ve aydınlatma
718-523 | KAÇAK AKIM KORUMA ŞALTERİ 4*80 A.E KADAR(300MA) | Ad | 6 - Elektrik tesisatı ve aydınlatma
718-510 | KAÇAK AKIM KORUMA ŞALTERİ 4*80 A.E KADAR(30MA) | Ad | 6 - Elektrik tesisatı ve aydınlatma
844-136 | KALDIRMA KAPASİTESİ 10 TONA KADAR HİDROLİK SAHNE PLATFORMU | Ad | 6 - Elektrik tesisatı ve aydınlatma
844-137 | KALDIRMA KAPASİTESİ 20 TONA KADAR HİDROLİK SAHNE PLATFORMU | Ad | 6 - Elektrik tesisatı ve aydınlatma
844-138 | KALDIRMA KAPASİTESİ 30 TONA KADAR HİDROLİK SAHNE PLATFORMU | Ad | 6 - Elektrik tesisatı ve aydınlatma
844-139 | KALDIRMA KAPASİTESİ 40 TONA KADAR HİDROLİK SAHNE PLATFORMU | Ad | 6 - Elektrik tesisatı ve aydınlatma
844-135 | KALDIRMA KAPASİTESİ 5 TONA KADAR HİDROLİK SAHNE PLATFORMU | Ad | 6 - Elektrik tesisatı ve aydınlatma
841-102 | KANAL SEÇİCİ, (ÜÇLÜ) | Ad | 6 - Elektrik tesisatı ve aydınlatma
813-101 | KAPI OTOMATİĞİ SORTİSİ | Ad | 6 - Elektrik tesisatı ve aydınlatma
810-119 | KAPI ÜSTÜ İKAZ LAMBASI (TS EN ISO 11197 ) | Ad | 6 - Elektrik tesisatı ve aydınlatma
806-101 | KAPI ZİLİ SORTİSİ | Ad | 6 - Elektrik tesisatı ve aydınlatma
833-550 | KARBON MONOKSİT GAZ DETEKTÖRLERİ | Ad | 6 - Elektrik tesisatı ve aydınlatma
833-674 | KESİNTİDE YANAN ACİL DURUM YÖNLENDİRME ARMATÜRÜ.(1 SAAT SÜR. ÇİFT YÜZLÜ) | Ad | 6 - Elektrik tesisatı ve aydınlatma
833-671 | KESİNTİDE YANAN ACİL DURUM YÖNLENDİRME ARMATÜRÜ.(1 SAAT SÜR. TEK YÜZLÜ) | Ad | 6 - Elektrik tesisatı ve aydınlatma
833-675 | KESİNTİDE YANAN ACİL DURUM YÖNLENDİRME ARMATÜRÜ.(2 SAAT SÜR. ÇİFT YÜZLÜ) | Ad | 6 - Elektrik tesisatı ve aydınlatma
833-672 | KESİNTİDE YANAN ACİL DURUM YÖNLENDİRME ARMATÜRÜ.(2 SAAT SÜR. TEK YÜZLÜ) | Ad | 6 - Elektrik tesisatı ve aydınlatma
833-676 | KESİNTİDE YANAN ACİL DURUM YÖNLENDİRME ARMATÜRÜ.(3 SAAT SÜR. ÇİFT YÜZLÜ) | Ad | 6 - Elektrik tesisatı ve aydınlatma
833-673 | KESİNTİDE YANAN ACİL DURUM YÖNLENDİRME ARMATÜRÜ.(3 SAAT SÜR. TEK YÜZLÜ) | Ad | 6 - Elektrik tesisatı ve aydınlatma
754-101 | KESİNTİSİZ GÜÇ KAYNAĞI UZAKTAN İZLEME PANELİ | Ad | 6 - Elektrik tesisatı ve aydınlatma
728-101 | KOLON SİGORTASI 1*25 A. | Ad | 6 - Elektrik tesisatı ve aydınlatma
728-104 | KOLON SİGORTASI 3*100 A. | Ad | 6 - Elektrik tesisatı ve aydınlatma
728-102 | KOLON SİGORTASI 3*25 A. | Ad | 6 - Elektrik tesisatı ve aydınlatma
728-103 | KOLON SİGORTASI 3*63 A. | Ad | 6 - Elektrik tesisatı ve aydınlatma
780-203 | KOMPAKT FLORESAN AMPÜL (E.27 DUYLU): 11 W- 600 LÜMEN | Ad | 6 - Elektrik tesisatı ve aydınlatma
780-204 | KOMPAKT FLORESAN AMPÜL (E.27 DUYLU): 15 W- 900 LÜMEN | Ad | 6 - Elektrik tesisatı ve aydınlatma
780-205 | KOMPAKT FLORESAN AMPÜL (E.27 DUYLU): 20 W- 1200 LÜMEN | Ad | 6 - Elektrik tesisatı ve aydınlatma
780-206 | KOMPAKT FLORESAN AMPÜL (E.27 DUYLU): 23 W-1500 LÜMEN | Ad | 6 - Elektrik tesisatı ve aydınlatma
780-201 | KOMPAKT FLORESAN AMPÜL (E.27 DUYLU): 7 W- 400 LÜMEN | Ad | 6 - Elektrik tesisatı ve aydınlatma
780-202 | KOMPAKT FLORESAN AMPÜL (E.27 DUYLU): 9 W- 400 LÜMEN | Ad | 6 - Elektrik tesisatı ve aydınlatma
780-210 | KOMPAKT FLORESAN AMPÜL (G 23 SOKETLİ 2 PİNLİ): 11 W- 900 LÜMEN | Ad | 6 - Elektrik tesisatı ve aydınlatma
780-207 | KOMPAKT FLORESAN AMPÜL (G 23 SOKETLİ 2 PİNLİ): 5 W- 250 LÜMEN | Ad | 6 - Elektrik tesisatı ve aydınlatma
780-208 | KOMPAKT FLORESAN AMPÜL (G 23 SOKETLİ 2 PİNLİ): 7 W- 400 LÜMEN | Ad | 6 - Elektrik tesisatı ve aydınlatma
780-209 | KOMPAKT FLORESAN AMPÜL (G 23 SOKETLİ 2 PİNLİ): 9 W- 600 LÜMEN | Ad | 6 - Elektrik tesisatı ve aydınlatma
780-212 | KOMPAKT FLORESAN AMPÜL (G 24 D-1 SOKETLİ 2 PİNLİ): 10 W- 600 LÜMEN | Ad | 6 - Elektrik tesisatı ve aydınlatma
780-213 | KOMPAKT FLORESAN AMPÜL (G 24 D-1 SOKETLİ 2 PİNLİ): 13 W- 900 LÜMEN | Ad | 6 - Elektrik tesisatı ve aydınlatma
780-211 | KOMPAKT FLORESAN AMPÜL (G 24 D-1 SOKETLİ 2 PİNLİ): 8 W- 350 LÜMEN | Ad | 6 - Elektrik tesisatı ve aydınlatma
780-214 | KOMPAKT FLORESAN AMPÜL (G 24 D-2 SOKETLİ 2 PİNLİ): 18W-1200 LÜMEN | Ad | 6 - Elektrik tesisatı ve aydınlatma
780-215 | KOMPAKT FLORESAN AMPÜL (G 24 D-3 SOKETLİ 2 PİNLİ): 26 W-1800 LÜMEN | Ad | 6 - Elektrik tesisatı ve aydınlatma
780-218 | KOMPAKT FLORESAN AMPÜL (G 24 Q- 2 SOKETLİ 4 PİNLİ): 18 W- 1200 LÜMEN | Ad | 6 - Elektrik tesisatı ve aydınlatma
780-219 | KOMPAKT FLORESAN AMPÜL (G 24 Q- 3 SOKETLİ 4 PİNLİ): 266 W- 1800 LÜMEN | Ad | 6 - Elektrik tesisatı ve aydınlatma
780-216 | KOMPAKT FLORESAN AMPÜL (G 24 Q-1 SOKETLİ 4 PİNLİ): 10 W- 600 LÜMEN | Ad | 6 - Elektrik tesisatı ve aydınlatma
780-217 | KOMPAKT FLORESAN AMPÜL (G 24 Q-1 SOKETLİ 4 PİNLİ): 13 W- 900 LÜMEN | Ad | 6 - Elektrik tesisatı ve aydınlatma
824-102 | KOMPANZASYONLU ANA SAAT VE MONTAJI | Ad | 6 - Elektrik tesisatı ve aydınlatma
794-302 | KOMUTATOR SORTİ (LİNYE VE SORTİ HATLARI KURŞUNSUZ ANTİGRON (NHXMH) MALZEMEYLE.) | Ad | 6 - Elektrik tesisatı ve aydınlatma
794-402 | KOMUTATOR SORTİ (LİNYE-SORTİ HATLARI GALV., GAZ BORUSU İÇİNDE PLASTİK İZOLELİ (HO7Z,O7Z1) İLETKENLE) | Ad | 6 - Elektrik tesisatı ve aydınlatma
734-102 | KOMÜTATÖR AYDINLATMA SORTİSİ | Ad | 6 - Elektrik tesisatı ve aydınlatma
721-604 | KONTAKTÖRLÜ YILDIZ ÜÇGEN OTOMATİK ŞALTER 3*100 A. | Ad | 6 - Elektrik tesisatı ve aydınlatma
721-601 | KONTAKTÖRLÜ YILDIZ ÜÇGEN OTOMATİK ŞALTER 3*25 A. | Ad | 6 - Elektrik tesisatı ve aydınlatma
721-605 | KONTAKTÖRLÜ YILDIZ ÜÇGEN OTOMATİK ŞALTER 3*250 A. | Ad | 6 - Elektrik tesisatı ve aydınlatma
721-602 | KONTAKTÖRLÜ YILDIZ ÜÇGEN OTOMATİK ŞALTER 3*63 A. | Ad | 6 - Elektrik tesisatı ve aydınlatma
721-603 | KONTAKTÖRLÜ YILDIZ ÜÇGEN OTOMATİK ŞALTER 3*80 A. | Ad | 6 - Elektrik tesisatı ve aydınlatma
811-101 | KONTROL TABLOSU VE TESİSATI | Ad | 6 - Elektrik tesisatı ve aydınlatma
832-112 | KONV. OPTİK DUMAN DEDEKTÖRÜLÜ, HAVALANDIRMA KANALI ÖRN. ALMA CİHAZI | Ad | 6 - Elektrik tesisatı ve aydınlatma
833-595 | KONVANSİYONEL HARİCİ TİP YANGIN İHBAR BUTONU | Ad | 6 - Elektrik tesisatı ve aydınlatma
832-109 | KONVANSİYONEL OPTİK DUMAN VE SICAKLIK DEDEKTÖRÜ VE MONTAJI | Ad | 6 - Elektrik tesisatı ve aydınlatma
833-220 | KONVANSİYONEL PANEL SÜRÜCÜ KARTI | Ad | 6 - Elektrik tesisatı ve aydınlatma
831-104 | KONVANSİYONEL RESETLENEBİLİR (SIFIRLANABİLİR) DIŞ ORTAM YANGIN İHBAR BUTONU VE MONTAJI | Ad | 6 - Elektrik tesisatı ve aydınlatma
830-103 | KONVANSİYONEL RESETLENEBİLİR (SIFIRLANABİLİR) YANGIN İHBAR BUTONU VE MONTAJI | Ad | 6 - Elektrik tesisatı ve aydınlatma
832-102 | KONVANSİYONEL SABİT SICAKLIK DETEKTÖRÜ VE MONTAJI | Ad | 6 - Elektrik tesisatı ve aydınlatma
832-103 | KONVANSİYONEL SICAKLIK ARTIŞ HIZI DEDEKTÖRÜ VE MONTAJI | Ad | 6 - Elektrik tesisatı ve aydınlatma
830-102 | KONVANSİYONEL YANGIN İHBAR BUTONU VE MONTAJI | Ad | 6 - Elektrik tesisatı ve aydınlatma
832-106 | KONVESİYONEL OPTİK DUMAN DEDEKTÖRÜ VE MONTAJI | Ad | 6 - Elektrik tesisatı ve aydınlatma
814-101 | KURMALI TİP KAPI OTOMATİĞİ VE MONTAJI (0-3 DAKİKA) | Ad | 6 - Elektrik tesisatı ve aydınlatma
736-302 | KURŞUNSUZ ANTİGRON MALZ.ETANŞ AYDINLATMA SORTİSİ KOMİTATÖR | Ad | 6 - Elektrik tesisatı ve aydınlatma
736-301 | KURŞUNSUZ ANTİGRON MALZ.ETANŞ AYDINLATMA SORTİSİ NORMAL | Ad | 6 - Elektrik tesisatı ve aydınlatma
736-304 | KURŞUNSUZ ANTİGRON MALZ.ETANŞ AYDINLATMA SORTİSİ PARALEL | Ad | 6 - Elektrik tesisatı ve aydınlatma
736-303 | KURŞUNSUZ ANTİGRON MALZ.ETANŞ AYDINLATMA SORTİSİ VAEVİEN | Ad | 6 - Elektrik tesisatı ve aydınlatma
740-105 | KURŞUNSUZ ANTİGRON MALZEMEYLE ETANŞ PRİZ SORTİSİ | Ad | 6 - Elektrik tesisatı ve aydınlatma
727-406 | KURŞUNSUZ PVC İZOLELİ KABLOYLA BESLEME HATTI 2*1.5 MM2 NYM | m | 6 - Elektrik tesisatı ve aydınlatma
727-402 | KURŞUNSUZ PVC İZOLELİ KABLOYLA BESLEME HATTI 2*10 MM2 NYM | m | 6 - Elektrik tesisatı ve aydınlatma
727-401 | KURŞUNSUZ PVC İZOLELİ KABLOYLA BESLEME HATTI 2*16 MM2 NYM | m | 6 - Elektrik tesisatı ve aydınlatma
727-405 | KURŞUNSUZ PVC İZOLELİ KABLOYLA BESLEME HATTI 2*2.5 MM2 NYM | m | 6 - Elektrik tesisatı ve aydınlatma
727-404 | KURŞUNSUZ PVC İZOLELİ KABLOYLA BESLEME HATTI 2*4 MM2 NYM | m | 6 - Elektrik tesisatı ve aydınlatma
727-403 | KURŞUNSUZ PVC İZOLELİ KABLOYLA BESLEME HATTI 2*6 MM2 NYM | m | 6 - Elektrik tesisatı ve aydınlatma
727-412 | KURŞUNSUZ PVC İZOLELİ KABLOYLA BESLEME HATTI 3*1.5 MM2 NYM | m | 6 - Elektrik tesisatı ve aydınlatma
727-408 | KURŞUNSUZ PVC İZOLELİ KABLOYLA BESLEME HATTI 3*10 MM2 NYM | m | 6 - Elektrik tesisatı ve aydınlatma
727-407 | KURŞUNSUZ PVC İZOLELİ KABLOYLA BESLEME HATTI 3*16 MM2 NYM | m | 6 - Elektrik tesisatı ve aydınlatma
727-411 | KURŞUNSUZ PVC İZOLELİ KABLOYLA BESLEME HATTI 3*2.5 MM2 NYM | m | 6 - Elektrik tesisatı ve aydınlatma
727-410 | KURŞUNSUZ PVC İZOLELİ KABLOYLA BESLEME HATTI 3*4 MM2 NYM | m | 6 - Elektrik tesisatı ve aydınlatma
727-409 | KURŞUNSUZ PVC İZOLELİ KABLOYLA BESLEME HATTI 3*6 MM2 NYM | m | 6 - Elektrik tesisatı ve aydınlatma
727-418 | KURŞUNSUZ PVC İZOLELİ KABLOYLA BESLEME HATTI 4*1.5 MM2 NYM | m | 6 - Elektrik tesisatı ve aydınlatma
727-414 | KURŞUNSUZ PVC İZOLELİ KABLOYLA BESLEME HATTI 4*10 MM2 NYM | m | 6 - Elektrik tesisatı ve aydınlatma
727-413 | KURŞUNSUZ PVC İZOLELİ KABLOYLA BESLEME HATTI 4*16 MM2 NYM | m | 6 - Elektrik tesisatı ve aydınlatma
727-417 | KURŞUNSUZ PVC İZOLELİ KABLOYLA BESLEME HATTI 4*2.5 MM2 NYM | m | 6 - Elektrik tesisatı ve aydınlatma
727-416 | KURŞUNSUZ PVC İZOLELİ KABLOYLA BESLEME HATTI 4*4 MM2 NYM | m | 6 - Elektrik tesisatı ve aydınlatma
727-415 | KURŞUNSUZ PVC İZOLELİ KABLOYLA BESLEME HATTI 4*6 MM2 NYM | m | 6 - Elektrik tesisatı ve aydınlatma
718-101 | KURU TİP KORUYUCUSUZ KONTAKTÖR 3*10 A. | Ad | 6 - Elektrik tesisatı ve aydınlatma
718-105 | KURU TİP KORUYUCUSUZ KONTAKTÖR 3*100 A. | Ad | 6 - Elektrik tesisatı ve aydınlatma
718-121 | KURU TİP KORUYUCUSUZ KONTAKTÖR 3*115A. | Ad | 6 - Elektrik tesisatı ve aydınlatma
718-113 | KURU TİP KORUYUCUSUZ KONTAKTÖR 3*1250 A | Ad | 6 - Elektrik tesisatı ve aydınlatma
718-102 | KURU TİP KORUYUCUSUZ KONTAKTÖR 3*16 A. | Ad | 6 - Elektrik tesisatı ve aydınlatma
718-106 | KURU TİP KORUYUCUSUZ KONTAKTÖR 3*160 A. | Ad | 6 - Elektrik tesisatı ve aydınlatma
718-114 | KURU TİP KORUYUCUSUZ KONTAKTÖR 3*1600A. | Ad | 6 - Elektrik tesisatı ve aydınlatma
718-107 | KURU TİP KORUYUCUSUZ KONTAKTÖR 3*200 A. | Ad | 6 - Elektrik tesisatı ve aydınlatma
718-115 | KURU TİP KORUYUCUSUZ KONTAKTÖR 3*2000A. | Ad | 6 - Elektrik tesisatı ve aydınlatma
718-103 | KURU TİP KORUYUCUSUZ KONTAKTÖR 3*25 A. | Ad | 6 - Elektrik tesisatı ve aydınlatma
718-116 | KURU TİP KORUYUCUSUZ KONTAKTÖR 3*2500A. | Ad | 6 - Elektrik tesisatı ve aydınlatma
718-117 | KURU TİP KORUYUCUSUZ KONTAKTÖR 3*25A. | Ad | 6 - Elektrik tesisatı ve aydınlatma
718-109 | KURU TİP KORUYUCUSUZ KONTAKTÖR 3*300 A. | Ad | 6 - Elektrik tesisatı ve aydınlatma
718-118 | KURU TİP KORUYUCUSUZ KONTAKTÖR 3*32A. | Ad | 6 - Elektrik tesisatı ve aydınlatma
718-108 | KURU TİP KORUYUCUSUZ KONTAKTÖR 3*40 A. | Ad | 6 - Elektrik tesisatı ve aydınlatma
718-110 | KURU TİP KORUYUCUSUZ KONTAKTÖR 3*400 A. | Ad | 6 - Elektrik tesisatı ve aydınlatma
718-104 | KURU TİP KORUYUCUSUZ KONTAKTÖR 3*63 A. | Ad | 6 - Elektrik tesisatı ve aydınlatma
718-111 | KURU TİP KORUYUCUSUZ KONTAKTÖR 3*630 A. | Ad | 6 - Elektrik tesisatı ve aydınlatma
718-119 | KURU TİP KORUYUCUSUZ KONTAKTÖR 3*65A. | Ad | 6 - Elektrik tesisatı ve aydınlatma
718-112 | KURU TİP KORUYUCUSUZ KONTAKTÖR 3*800 A. | Ad | 6 - Elektrik tesisatı ve aydınlatma
718-120 | KURU TİP KORUYUCUSUZ KONTAKTÖR 3*95A. | Ad | 6 - Elektrik tesisatı ve aydınlatma
718-201 | KURU TİP TERMİK KORUYUCULU KONTAKTÖR 3*10 A. | Ad | 6 - Elektrik tesisatı ve aydınlatma
718-205 | KURU TİP TERMİK KORUYUCULU KONTAKTÖR 3*100 A. | Ad | 6 - Elektrik tesisatı ve aydınlatma
718-202 | KURU TİP TERMİK KORUYUCULU KONTAKTÖR 3*16 A. | Ad | 6 - Elektrik tesisatı ve aydınlatma
718-206 | KURU TİP TERMİK KORUYUCULU KONTAKTÖR 3*160 A. | Ad | 6 - Elektrik tesisatı ve aydınlatma
718-207 | KURU TİP TERMİK KORUYUCULU KONTAKTÖR 3*200 A. | Ad | 6 - Elektrik tesisatı ve aydınlatma
718-203 | KURU TİP TERMİK KORUYUCULU KONTAKTÖR 3*25 A. | Ad | 6 - Elektrik tesisatı ve aydınlatma
718-208 | KURU TİP TERMİK KORUYUCULU KONTAKTÖR 3*40 A. | Ad | 6 - Elektrik tesisatı ve aydınlatma
718-204 | KURU TİP TERMİK KORUYUCULU KONTAKTÖR 3*63 A. | Ad | 6 - Elektrik tesisatı ve aydınlatma
742-462 | LED PRJ. 100 WAT'A KADAR (12/24 V. DC.) | Ad | 6 - Elektrik tesisatı ve aydınlatma
742-455 | LED PRJ. 100 WAT'A KADAR (220 V. AC.) | Ad | 6 - Elektrik tesisatı ve aydınlatma
742-456 | LED PRJ. 150 WAT'A KADAR (220 V. AC.) | Ad | 6 - Elektrik tesisatı ve aydınlatma
742-457 | LED PRJ. 200 WAT'A KADAR (220 V. AC.) | Ad | 6 - Elektrik tesisatı ve aydınlatma
742-458 | LED PRJ. 25 WAT'A KADAR (12/24 V. DC.) | Ad | 6 - Elektrik tesisatı ve aydınlatma
742-451 | LED PRJ. 25 WAT'A KADAR (220 V. AC.) | Ad | 6 - Elektrik tesisatı ve aydınlatma
742-459 | LED PRJ. 40 WAT'A KADAR (12/24 V. DC.) | Ad | 6 - Elektrik tesisatı ve aydınlatma
742-452 | LED PRJ. 40 WAT'A KADAR (220 V. AC.) | Ad | 6 - Elektrik tesisatı ve aydınlatma
742-460 | LED PRJ. 60 WAT'A KADAR (12/24 V. DC.) | Ad | 6 - Elektrik tesisatı ve aydınlatma
742-453 | LED PRJ. 60 WAT'A KADAR (220 V. AC.) | Ad | 6 - Elektrik tesisatı ve aydınlatma
742-461 | LED PRJ. 80 WAT'A KADAR (12/24 V. DC.) | Ad | 6 - Elektrik tesisatı ve aydınlatma
742-454 | LED PRJ. 80 WAT'A KADAR (220 V. AC.) | Ad | 6 - Elektrik tesisatı ve aydınlatma
880-390/9 | LIYCY, LIYC2Y SİNYAL KABLOSU 10X0.14 MM2 | m | 6 - Elektrik tesisatı ve aydınlatma
880-391/8 | LIYCY, LIYC2Y SİNYAL KABLOSU 10X0.25 MM2 | m | 6 - Elektrik tesisatı ve aydınlatma
880-392/8 | LIYCY, LIYC2Y SİNYAL KABLOSU 10X0.34 MM2 | m | 6 - Elektrik tesisatı ve aydınlatma
880-393/9 | LIYCY, LIYC2Y SİNYAL KABLOSU 10X0.50 MM2 | m | 6 - Elektrik tesisatı ve aydınlatma
880-394/9 | LIYCY, LIYC2Y SİNYAL KABLOSU 10X0.75 MM2 | m | 6 - Elektrik tesisatı ve aydınlatma
880-395/9 | LIYCY, LIYC2Y SİNYAL KABLOSU 10X1.0 MM2 | m | 6 - Elektrik tesisatı ve aydınlatma
880-396/9 | LIYCY, LIYC2Y SİNYAL KABLOSU 10X1.5 MM2 | m | 6 - Elektrik tesisatı ve aydınlatma
880-397/9 | LIYCY, LIYC2Y SİNYAL KABLOSU 10X2.5 MM2 | m | 6 - Elektrik tesisatı ve aydınlatma
880-390/10 | LIYCY, LIYC2Y SİNYAL KABLOSU 12X0.14 MM2 | m | 6 - Elektrik tesisatı ve aydınlatma
880-391/9 | LIYCY, LIYC2Y SİNYAL KABLOSU 12X0.25 MM2 | m | 6 - Elektrik tesisatı ve aydınlatma
880-392/9 | LIYCY, LIYC2Y SİNYAL KABLOSU 12X0.34 MM2 | m | 6 - Elektrik tesisatı ve aydınlatma
880-393/10 | LIYCY, LIYC2Y SİNYAL KABLOSU 12X0.50 MM2 | m | 6 - Elektrik tesisatı ve aydınlatma
880-394/10 | LIYCY, LIYC2Y SİNYAL KABLOSU 12X0.75 MM2 | m | 6 - Elektrik tesisatı ve aydınlatma
880-395/10 | LIYCY, LIYC2Y SİNYAL KABLOSU 12X1.0 MM2 | m | 6 - Elektrik tesisatı ve aydınlatma
880-396/10 | LIYCY, LIYC2Y SİNYAL KABLOSU 12X1.5 MM2 | m | 6 - Elektrik tesisatı ve aydınlatma
880-397/10 | LIYCY, LIYC2Y SİNYAL KABLOSU 12X2.5 MM2 | m | 6 - Elektrik tesisatı ve aydınlatma
880-390/11 | LIYCY, LIYC2Y SİNYAL KABLOSU 14X0.14 MM2 | m | 6 - Elektrik tesisatı ve aydınlatma
880-391/10 | LIYCY, LIYC2Y SİNYAL KABLOSU 14X0.25 MM2 | m | 6 - Elektrik tesisatı ve aydınlatma
880-392/10 | LIYCY, LIYC2Y SİNYAL KABLOSU 14X0.34 MM2 | m | 6 - Elektrik tesisatı ve aydınlatma
880-393/11 | LIYCY, LIYC2Y SİNYAL KABLOSU 14X0.50 MM2 | m | 6 - Elektrik tesisatı ve aydınlatma
880-394/11 | LIYCY, LIYC2Y SİNYAL KABLOSU 14X0.75 MM2 | m | 6 - Elektrik tesisatı ve aydınlatma
880-395/11 | LIYCY, LIYC2Y SİNYAL KABLOSU 14X1.0 MM2 | m | 6 - Elektrik tesisatı ve aydınlatma
880-396/11 | LIYCY, LIYC2Y SİNYAL KABLOSU 14X1.5 MM2 | m | 6 - Elektrik tesisatı ve aydınlatma
880-397/11 | LIYCY, LIYC2Y SİNYAL KABLOSU 14X2.5 MM2 | m | 6 - Elektrik tesisatı ve aydınlatma
880-390/12 | LIYCY, LIYC2Y SİNYAL KABLOSU 16X0.14 MM2 | m | 6 - Elektrik tesisatı ve aydınlatma
880-391/11 | LIYCY, LIYC2Y SİNYAL KABLOSU 16X0.25 MM2 | m | 6 - Elektrik tesisatı ve aydınlatma
880-392/11 | LIYCY, LIYC2Y SİNYAL KABLOSU 16X0.34 MM2 | m | 6 - Elektrik tesisatı ve aydınlatma
880-393/12 | LIYCY, LIYC2Y SİNYAL KABLOSU 16X0.50 MM2 | m | 6 - Elektrik tesisatı ve aydınlatma
880-394/12 | LIYCY, LIYC2Y SİNYAL KABLOSU 16X0.75 MM2 | m | 6 - Elektrik tesisatı ve aydınlatma
880-395/12 | LIYCY, LIYC2Y SİNYAL KABLOSU 16X1.0 MM2 | m | 6 - Elektrik tesisatı ve aydınlatma
880-396/12 | LIYCY, LIYC2Y SİNYAL KABLOSU 16X1.5 MM2 | m | 6 - Elektrik tesisatı ve aydınlatma
880-397/12 | LIYCY, LIYC2Y SİNYAL KABLOSU 16X2.5 MM2 | m | 6 - Elektrik tesisatı ve aydınlatma
880-390/13 | LIYCY, LIYC2Y SİNYAL KABLOSU 18X0.14 MM2 | m | 6 - Elektrik tesisatı ve aydınlatma
880-391/12 | LIYCY, LIYC2Y SİNYAL KABLOSU 18X0.25 MM2 | m | 6 - Elektrik tesisatı ve aydınlatma
880-392/12 | LIYCY, LIYC2Y SİNYAL KABLOSU 18X0.34 MM2 | m | 6 - Elektrik tesisatı ve aydınlatma
880-393/13 | LIYCY, LIYC2Y SİNYAL KABLOSU 18X0.50 MM2 | m | 6 - Elektrik tesisatı ve aydınlatma
880-394/13 | LIYCY, LIYC2Y SİNYAL KABLOSU 18X0.75 MM2 | m | 6 - Elektrik tesisatı ve aydınlatma
880-395/13 | LIYCY, LIYC2Y SİNYAL KABLOSU 18X1.0 MM2 | m | 6 - Elektrik tesisatı ve aydınlatma
880-396/13 | LIYCY, LIYC2Y SİNYAL KABLOSU 18X1.5 MM2 | m | 6 - Elektrik tesisatı ve aydınlatma
880-397/13 | LIYCY, LIYC2Y SİNYAL KABLOSU 18X2.5 MM2 | m | 6 - Elektrik tesisatı ve aydınlatma
880-390/14 | LIYCY, LIYC2Y SİNYAL KABLOSU 20X0.14 MM2 | m | 6 - Elektrik tesisatı ve aydınlatma
880-391/13 | LIYCY, LIYC2Y SİNYAL KABLOSU 20X0.25 MM2 | m | 6 - Elektrik tesisatı ve aydınlatma
880-392/13 | LIYCY, LIYC2Y SİNYAL KABLOSU 20X0.34 MM2 | m | 6 - Elektrik tesisatı ve aydınlatma
880-393/14 | LIYCY, LIYC2Y SİNYAL KABLOSU 20X0.50 MM2 | m | 6 - Elektrik tesisatı ve aydınlatma
880-394/14 | LIYCY, LIYC2Y SİNYAL KABLOSU 20X0.75 MM2 | m | 6 - Elektrik tesisatı ve aydınlatma
880-395/14 | LIYCY, LIYC2Y SİNYAL KABLOSU 20X1.0 MM2 | m | 6 - Elektrik tesisatı ve aydınlatma
880-396/14 | LIYCY, LIYC2Y SİNYAL KABLOSU 20X1.5 MM2 | m | 6 - Elektrik tesisatı ve aydınlatma
880-397/14 | LIYCY, LIYC2Y SİNYAL KABLOSU 20X2.5 MM2 | m | 6 - Elektrik tesisatı ve aydınlatma
880-390/15 | LIYCY, LIYC2Y SİNYAL KABLOSU 25X0.14 MM2 | m | 6 - Elektrik tesisatı ve aydınlatma
880-391/14 | LIYCY, LIYC2Y SİNYAL KABLOSU 25X0.25 MM2 | m | 6 - Elektrik tesisatı ve aydınlatma
880-392/14 | LIYCY, LIYC2Y SİNYAL KABLOSU 25X0.34 MM2 | m | 6 - Elektrik tesisatı ve aydınlatma
880-393/15 | LIYCY, LIYC2Y SİNYAL KABLOSU 25X0.50 MM2 | m | 6 - Elektrik tesisatı ve aydınlatma
880-394/15 | LIYCY, LIYC2Y SİNYAL KABLOSU 25X0.75 MM2 | m | 6 - Elektrik tesisatı ve aydınlatma
880-395/15 | LIYCY, LIYC2Y SİNYAL KABLOSU 25X1.0 MM2 | m | 6 - Elektrik tesisatı ve aydınlatma
880-396/15 | LIYCY, LIYC2Y SİNYAL KABLOSU 25X1.5 MM2 | m | 6 - Elektrik tesisatı ve aydınlatma
880-397/15 | LIYCY, LIYC2Y SİNYAL KABLOSU 25X2.5 MM2 | m | 6 - Elektrik tesisatı ve aydınlatma
880-392/1 | LIYCY, LIYC2Y SİNYAL KABLOSU 2X0 34 MM2 | m | 6 - Elektrik tesisatı ve aydınlatma
880-390/1 | LIYCY, LIYC2Y SİNYAL KABLOSU 2X0.14 MM2 | m | 6 - Elektrik tesisatı ve aydınlatma
880-391/1 | LIYCY, LIYC2Y SİNYAL KABLOSU 2X0.25 MM2 | m | 6 - Elektrik tesisatı ve aydınlatma
880-393/1 | LIYCY, LIYC2Y SİNYAL KABLOSU 2X0.50 MM2 | m | 6 - Elektrik tesisatı ve aydınlatma
880-394/1 | LIYCY, LIYC2Y SİNYAL KABLOSU 2X0.75 MM2 | m | 6 - Elektrik tesisatı ve aydınlatma
880-395/1 | LIYCY, LIYC2Y SİNYAL KABLOSU 2X1.0 MM2 | m | 6 - Elektrik tesisatı ve aydınlatma
880-396/1 | LIYCY, LIYC2Y SİNYAL KABLOSU 2X1.5 MM2 | m | 6 - Elektrik tesisatı ve aydınlatma
880-397/1 | LIYCY, LIYC2Y SİNYAL KABLOSU 2X2.5 MM2 | m | 6 - Elektrik tesisatı ve aydınlatma
880-390/2 | LIYCY, LIYC2Y SİNYAL KABLOSU 3X0.14 MM2 | m | 6 - Elektrik tesisatı ve aydınlatma
880-391/2 | LIYCY, LIYC2Y SİNYAL KABLOSU 3X0.25 MM2 | m | 6 - Elektrik tesisatı ve aydınlatma
880-392/2 | LIYCY, LIYC2Y SİNYAL KABLOSU 3X0.34 MM2 | m | 6 - Elektrik tesisatı ve aydınlatma
880-393/2 | LIYCY, LIYC2Y SİNYAL KABLOSU 3X0.50 MM2 | m | 6 - Elektrik tesisatı ve aydınlatma
880-394/2 | LIYCY, LIYC2Y SİNYAL KABLOSU 3X0.75 MM2 | m | 6 - Elektrik tesisatı ve aydınlatma
880-395/2 | LIYCY, LIYC2Y SİNYAL KABLOSU 3X1.0 MM2 | m | 6 - Elektrik tesisatı ve aydınlatma
880-396/2 | LIYCY, LIYC2Y SİNYAL KABLOSU 3X1.5 MM2 | m | 6 - Elektrik tesisatı ve aydınlatma
880-397/2 | LIYCY, LIYC2Y SİNYAL KABLOSU 3X2.5 MM2 | m | 6 - Elektrik tesisatı ve aydınlatma
880-390/3 | LIYCY, LIYC2Y SİNYAL KABLOSU 4X0.14 MM2 | m | 6 - Elektrik tesisatı ve aydınlatma
880-391/3 | LIYCY, LIYC2Y SİNYAL KABLOSU 4X0.25 MM2 | m | 6 - Elektrik tesisatı ve aydınlatma
880-392/3 | LIYCY, LIYC2Y SİNYAL KABLOSU 4X0.34 MM2 | m | 6 - Elektrik tesisatı ve aydınlatma
880-393/3 | LIYCY, LIYC2Y SİNYAL KABLOSU 4X0.50 MM2 | m | 6 - Elektrik tesisatı ve aydınlatma
880-394/3 | LIYCY, LIYC2Y SİNYAL KABLOSU 4X0.75 MM2 | m | 6 - Elektrik tesisatı ve aydınlatma
880-395/3 | LIYCY, LIYC2Y SİNYAL KABLOSU 4X1.0 MM2 | m | 6 - Elektrik tesisatı ve aydınlatma
880-396/3 | LIYCY, LIYC2Y SİNYAL KABLOSU 4X1.5 MM2 | m | 6 - Elektrik tesisatı ve aydınlatma
880-397/3 | LIYCY, LIYC2Y SİNYAL KABLOSU 4X2.5 MM2 | m | 6 - Elektrik tesisatı ve aydınlatma
880-390/4 | LIYCY, LIYC2Y SİNYAL KABLOSU 5X0.14 MM2 | m | 6 - Elektrik tesisatı ve aydınlatma
880-391/4 | LIYCY, LIYC2Y SİNYAL KABLOSU 5X0.25 MM2 | m | 6 - Elektrik tesisatı ve aydınlatma
880-392/4 | LIYCY, LIYC2Y SİNYAL KABLOSU 5X0.34 MM2 | m | 6 - Elektrik tesisatı ve aydınlatma
880-393/4 | LIYCY, LIYC2Y SİNYAL KABLOSU 5X0.50 MM2 | m | 6 - Elektrik tesisatı ve aydınlatma
880-394/4 | LIYCY, LIYC2Y SİNYAL KABLOSU 5X0.75 MM2 | m | 6 - Elektrik tesisatı ve aydınlatma
880-395/4 | LIYCY, LIYC2Y SİNYAL KABLOSU 5X1.0 MM2 | m | 6 - Elektrik tesisatı ve aydınlatma
880-396/4 | LIYCY, LIYC2Y SİNYAL KABLOSU 5X1.5 MM2 | m | 6 - Elektrik tesisatı ve aydınlatma
880-397/4 | LIYCY, LIYC2Y SİNYAL KABLOSU 5X2.5 MM2 | m | 6 - Elektrik tesisatı ve aydınlatma
880-390/5 | LIYCY, LIYC2Y SİNYAL KABLOSU 6X0.14 MM2 | m | 6 - Elektrik tesisatı ve aydınlatma
880-391/5 | LIYCY, LIYC2Y SİNYAL KABLOSU 6X0.25 MM2 | m | 6 - Elektrik tesisatı ve aydınlatma
880-392/5 | LIYCY, LIYC2Y SİNYAL KABLOSU 6X0.34 MM2 | m | 6 - Elektrik tesisatı ve aydınlatma
880-393/5 | LIYCY, LIYC2Y SİNYAL KABLOSU 6X0.50 MM2 | m | 6 - Elektrik tesisatı ve aydınlatma
880-394/5 | LIYCY, LIYC2Y SİNYAL KABLOSU 6X0.75 MM2 | m | 6 - Elektrik tesisatı ve aydınlatma
880-395/5 | LIYCY, LIYC2Y SİNYAL KABLOSU 6X1.0 MM2 | m | 6 - Elektrik tesisatı ve aydınlatma
880-396/5 | LIYCY, LIYC2Y SİNYAL KABLOSU 6X1.5 MM2 | m | 6 - Elektrik tesisatı ve aydınlatma
880-397/5 | LIYCY, LIYC2Y SİNYAL KABLOSU 6X2.5 MM2 | m | 6 - Elektrik tesisatı ve aydınlatma
880-390/6 | LIYCY, LIYC2Y SİNYAL KABLOSU 7X0.14 MM2 | m | 6 - Elektrik tesisatı ve aydınlatma
880-391/6 | LIYCY, LIYC2Y SİNYAL KABLOSU 7X0.25 MM2 | m | 6 - Elektrik tesisatı ve aydınlatma
880-392/6 | LIYCY, LIYC2Y SİNYAL KABLOSU 7X0.34 MM2 | m | 6 - Elektrik tesisatı ve aydınlatma
880-393/6 | LIYCY, LIYC2Y SİNYAL KABLOSU 7X0.50 MM2 | m | 6 - Elektrik tesisatı ve aydınlatma
880-394/6 | LIYCY, LIYC2Y SİNYAL KABLOSU 7X0.75 MM2 | m | 6 - Elektrik tesisatı ve aydınlatma
880-395/6 | LIYCY, LIYC2Y SİNYAL KABLOSU 7X1.0 MM2 | m | 6 - Elektrik tesisatı ve aydınlatma
880-396/6 | LIYCY, LIYC2Y SİNYAL KABLOSU 7X1.5 MM2 | m | 6 - Elektrik tesisatı ve aydınlatma
880-397/6 | LIYCY, LIYC2Y SİNYAL KABLOSU 7X2.5 MM2 | m | 6 - Elektrik tesisatı ve aydınlatma
880-390/7 | LIYCY, LIYC2Y SİNYAL KABLOSU 8X0.14 MM2 | m | 6 - Elektrik tesisatı ve aydınlatma
880-391/7 | LIYCY, LIYC2Y SİNYAL KABLOSU 8X0.25 MM2 | m | 6 - Elektrik tesisatı ve aydınlatma
880-392/7 | LIYCY, LIYC2Y SİNYAL KABLOSU 8X0.34 MM2 | m | 6 - Elektrik tesisatı ve aydınlatma
880-393/7 | LIYCY, LIYC2Y SİNYAL KABLOSU 8X0.50 MM2 | m | 6 - Elektrik tesisatı ve aydınlatma
880-394/7 | LIYCY, LIYC2Y SİNYAL KABLOSU 8X0.75 MM2 | m | 6 - Elektrik tesisatı ve aydınlatma
880-395/7 | LIYCY, LIYC2Y SİNYAL KABLOSU 8X1.0 MM2 | m | 6 - Elektrik tesisatı ve aydınlatma
880-396/7 | LIYCY, LIYC2Y SİNYAL KABLOSU 8X1.5 MM2 | m | 6 - Elektrik tesisatı ve aydınlatma
880-397/7 | LIYCY, LIYC2Y SİNYAL KABLOSU 8X2.5 MM2 | m | 6 - Elektrik tesisatı ve aydınlatma
880-390/8 | LIYCY, LIYC2Y SİNYAL KABLOSU 9X0.14 MM2 | m | 6 - Elektrik tesisatı ve aydınlatma
880-393/8 | LIYCY, LIYC2Y SİNYAL KABLOSU 9X0.50 MM2 | m | 6 - Elektrik tesisatı ve aydınlatma
880-394/8 | LIYCY, LIYC2Y SİNYAL KABLOSU 9X0.75 MM2 | m | 6 - Elektrik tesisatı ve aydınlatma
880-395/8 | LIYCY, LIYC2Y SİNYAL KABLOSU 9X1.0 MM2 | m | 6 - Elektrik tesisatı ve aydınlatma
880-396/8 | LIYCY, LIYC2Y SİNYAL KABLOSU 9X1.5 MM2 | m | 6 - Elektrik tesisatı ve aydınlatma
880-397/8 | LIYCY, LIYC2Y SİNYAL KABLOSU 9X2.5 MM2 | m | 6 - Elektrik tesisatı ve aydınlatma
796-101 | LİNYE HATT PEŞEL, BERGMAN VEYA PVC BORU,SORTİ İLETKENLERİ GALVANİZLİ GAZ BORUSU İÇERİSİNDE, PLASTİK İZOLELİ (HO7Z,O7Z1) İLETKENLER İLE NORMAL PRİZ SORTİSİ | Ad | 6 - Elektrik tesisatı ve aydınlatma
796-102 | LİNYE HATTI PEŞEL, BERGMAN VEYA PVC BORU İÇERİSİNDE, PLASTİK İZOLELİ (HO7Z,O7Z1) İLETKENLER, SORTİ HATLAR KURŞUNSUZ, ANTİGRON, (NHXMH) NEVİNDEN MALZEME İLE NORMAL PRİZ SORTİSİ. | Ad | 6 - Elektrik tesisatı ve aydınlatma
796-104 | LİNYE VE SORTİ HATLARI GALVANİZLİ GAZ BORUSU İÇERİSİNDE PLASTİK İZOLELİ (HO7Z,O7Z1) İLETKENLER İLE NORMAL PRİZ SORTİSİ | Ad | 6 - Elektrik tesisatı ve aydınlatma
796-103 | LİNYE VE SORTİ HATLARI KURŞUNSUZ ANTİGRON (NHXMH) NEVİNDEN MALZEME İLE NORMAL PRİZ SORTİSİ. | Ad | 6 - Elektrik tesisatı ve aydınlatma
740-106 | LİNYE,SORTİ HATTI GALVANİZLİ BORU İÇİNDE ETANŞ PRİZ SORTİ | Ad | 6 - Elektrik tesisatı ve aydınlatma
736-602 | LİNYE-SORTİ HATTI GALV.GAZ BORUSU İÇİNDE ETANŞ AYDINLATMA SORTİSİ, KOMÜTATÖR | Ad | 6 - Elektrik tesisatı ve aydınlatma
736-601 | LİNYE-SORTİ HATTI GALV.GAZ BORUSU İÇİNDE ETANŞ AYDINLATMA SORTİSİ, NORMAL | Ad | 6 - Elektrik tesisatı ve aydınlatma
736-604 | LİNYE-SORTİ HATTI GALV.GAZ BORUSU İÇİNDE ETANŞ AYDINLATMA SORTİSİ, PARALEL | Ad | 6 - Elektrik tesisatı ve aydınlatma
736-603 | LİNYE-SORTİ HATTI GALV.GAZ BORUSU İÇİNDE ETANŞ AYDINLATMA SORTİSİ, VAEVİEN | Ad | 6 - Elektrik tesisatı ve aydınlatma
736-502 | LİNYE-SORTİ HATTI KURŞ.SUZ ANTİGRON MALZ.ETANŞ AYDINLATMA SORTİSİ, KOMÜTATÖ | Ad | 6 - Elektrik tesisatı ve aydınlatma
736-501 | LİNYE-SORTİ HATTI KURŞ.SUZ ANTİGRON MALZ.ETANŞ AYDINLATMA SORTİSİ, NORMAL | Ad | 6 - Elektrik tesisatı ve aydınlatma
736-504 | LİNYE-SORTİ HATTI KURŞ.SUZ ANTİGRON MALZ.ETANŞ AYDINLATMA SORTİSİ, PARALEL | Ad | 6 - Elektrik tesisatı ve aydınlatma
736-503 | LİNYE-SORTİ HATTI KURŞ.SUZ ANTİGRON MALZ.ETANŞ AYDINLATMA SORTİSİ, VAEVİEN | Ad | 6 - Elektrik tesisatı ve aydınlatma
706-100 | LOJMAN TİPİ SAC TABLO 0.05 M2. | Ad | 6 - Elektrik tesisatı ve aydınlatma
980-100 | MADENİ YAKALAMA UCU YILDIRIMDAN KORUNMA TESİSATI: (İHZARAT:%60)(TS EN 62305-1/2/3/4 ) | Ad | 6 - Elektrik tesisatı ve aydınlatma
980-100 | MADENİ YAKALAMA UCU YILDIRIMDAN KORUNMA TESİSATI: (İHZARAT:%60)(TS EN 62305-1/2/3/4 ) | Ad | 6 - Elektrik tesisatı ve aydınlatma
842-101 | MASA TİPİ MİKROFON | Ad | 6 - Elektrik tesisatı ve aydınlatma
737-100 | MERDİVEN OTOMATİĞİ DÜĞMESİ SORTİSİ | Ad | 6 - Elektrik tesisatı ve aydınlatma
795-100 | MERDİVEN OTOMATİĞİ DÜĞMESİ SORTİSİ | Ad | 6 - Elektrik tesisatı ve aydınlatma
738-100 | MERDİVEN OTOMATİĞİ VE MONTAJI | Ad | 6 - Elektrik tesisatı ve aydınlatma
734-500 | MERKEZİ KUMANDA İÇİN YARDIMCI KONTAK BLOĞU (YANA GEÇMELİ TİP) | Ad | 6 - Elektrik tesisatı ve aydınlatma
843-101 | MİKROFON HATTI TESİSATI | m | 6 - Elektrik tesisatı ve aydınlatma
843-150 | MİKROFON SEHPASI | Ad | 6 - Elektrik tesisatı ve aydınlatma
843-120 | MİKROFON STANDI | Ad | 6 - Elektrik tesisatı ve aydınlatma
880-634 | MM FC PİGTAİL | Ad | 6 - Elektrik tesisatı ve aydınlatma
880-634 | MM FC PİGTAİL | Ad | 6 - Elektrik tesisatı ve aydınlatma
880-632 | MM LC PİGTAİL | Ad | 6 - Elektrik tesisatı ve aydınlatma
880-632 | MM LC PİGTAİL | Ad | 6 - Elektrik tesisatı ve aydınlatma
880-635 | MM MTRJ PİGTAİL | Ad | 6 - Elektrik tesisatı ve aydınlatma
880-635 | MM MTRJ PİGTAİL | Ad | 6 - Elektrik tesisatı ve aydınlatma
880-633 | MM SC PİGTAİL | Ad | 6 - Elektrik tesisatı ve aydınlatma
880-633 | MM SC PİGTAİL | Ad | 6 - Elektrik tesisatı ve aydınlatma
880-636 | MM ST PİGTAİL | Ad | 6 - Elektrik tesisatı ve aydınlatma
880-636 | MM ST PİGTAİL | Ad | 6 - Elektrik tesisatı ve aydınlatma
725-512 | MODBUS MODÜLÜ (TS 4417) | Ad | 6 - Elektrik tesisatı ve aydınlatma
725-312 | MULTİMETRE (TS 4417) | Ad | 6 - Elektrik tesisatı ve aydınlatma
725-311 | MULTİMETRE (TS 4417) | Ad | 6 - Elektrik tesisatı ve aydınlatma
833-319 | NETWORK ARABİRİM KARTI (HER SANTRALA VEYA TEKRARLAYICI PANELE 1 ADET YERLEŞTİRİLECEK) 32 ADEDE KADAR ADRESLİ YANGIN ALARM SANTRALİ VE TEKRARLAYICI PANEL NETWORK AĞINDA ÇALIŞABİLMELİDİR. | Ad | 6 - Elektrik tesisatı ve aydınlatma
840-190 | NEUTRİK JACKLAR | Ad | 6 - Elektrik tesisatı ve aydınlatma
824-101 | NORMAL ANA SAAT VE MONTAJI | Ad | 6 - Elektrik tesisatı ve aydınlatma
734-101 | NORMAL AYDINLATMA SORTİSİ | Ad | 6 - Elektrik tesisatı ve aydınlatma
794-301 | NORMAL SORTİ (LİNYE VE SORTİ HATLARI KURŞUNSUZ ANTİGRON (NHXMH) MALZEMEYLE.) | Ad | 6 - Elektrik tesisatı ve aydınlatma
794-401 | NORMAL SORTİ (LİNYE-SORTİ HATLARI GALV., GAZ BORUSU İÇİNDE PLASTİK İZOLELİ (HO7Z,O7Z1) İLETKENLE) | Ad | 6 - Elektrik tesisatı ve aydınlatma
780-171 | NORMAL START-STOP BUTONU TEMİNİ VE MONTAJI | Ad | 6 - Elektrik tesisatı ve aydınlatma
713-601 | NORMAL TİP ETANŞ PAKO ŞALTER 2*16 A. (TS 4915 EN 60669-1, TS EN 60947-3) | Ad | 6 - Elektrik tesisatı ve aydınlatma
713-602 | NORMAL TİP ETANŞ PAKO ŞALTER 2*25 A. (TS 4915 EN 60669-1, TS EN 60947-3) | Ad | 6 - Elektrik tesisatı ve aydınlatma
713-603 | NORMAL TİP ETANŞ PAKO ŞALTER 2*40 A. (TS 4915 EN 60669-1, TS EN 60947-3) | Ad | 6 - Elektrik tesisatı ve aydınlatma
713-607 | NORMAL TİP ETANŞ PAKO ŞALTER 3*100 A. (TS 4915 EN 60669-1, TS EN 60947-3) | Ad | 6 - Elektrik tesisatı ve aydınlatma
713-608 | NORMAL TİP ETANŞ PAKO ŞALTER 3*125 A. (TS 4915 EN 60669-1, TS EN 60947-3) | Ad | 6 - Elektrik tesisatı ve aydınlatma
713-609 | NORMAL TİP ETANŞ PAKO ŞALTER 3*160 A. (TS 4915 EN 60669-1, TS EN 60947-3) | Ad | 6 - Elektrik tesisatı ve aydınlatma
713-604 | NORMAL TİP ETANŞ PAKO ŞALTER 3*25 A. (TS 4915 EN 60669-1, TS EN 60947-3) | Ad | 6 - Elektrik tesisatı ve aydınlatma
713-605 | NORMAL TİP ETANŞ PAKO ŞALTER 3*40 A. (TS 4915 EN 60669-1, TS EN 60947-3) | Ad | 6 - Elektrik tesisatı ve aydınlatma
713-606 | NORMAL TİP ETANŞ PAKO ŞALTER 3*63 A. (TS 4915 EN 60669-1, TS EN 60947-3) | Ad | 6 - Elektrik tesisatı ve aydınlatma
713-401 | NORMAL TİP PAKO ŞALTER 2*16 A. (TABLO ARKASINA) (TS 4915 EN 60669-1, TS EN 60947-3) | Ad | 6 - Elektrik tesisatı ve aydınlatma
713-301 | NORMAL TİP PAKO ŞALTER 2*16 A. (TABLO ÜZERİNE) (TS 4915 EN 60669-1, TS EN 60947-3) | Ad | 6 - Elektrik tesisatı ve aydınlatma
713-402 | NORMAL TİP PAKO ŞALTER 2*25 A. (TABLO ARKASINA) (TS 4915 EN 60669-1, TS EN 60947-3) | Ad | 6 - Elektrik tesisatı ve aydınlatma
713-302 | NORMAL TİP PAKO ŞALTER 2*25 A. (TABLO ÜZERİNE) (TS 4915 EN 60669-1, TS EN 60947-3) | Ad | 6 - Elektrik tesisatı ve aydınlatma
713-403 | NORMAL TİP PAKO ŞALTER 2*40 A. (TABLO ARKASINA) (TS 4915 EN 60669-1, TS EN 60947-3) | Ad | 6 - Elektrik tesisatı ve aydınlatma
713-303 | NORMAL TİP PAKO ŞALTER 2*40 A. (TABLO ÜZERİNE) (TS 4915 EN 60669-1, TS EN 60947-3) | Ad | 6 - Elektrik tesisatı ve aydınlatma
713-407 | NORMAL TİP PAKO ŞALTER 3*100 A. (TABLO ARKASINA) (TS 4915 EN 60669-1, TS EN 60947-3) | Ad | 6 - Elektrik tesisatı ve aydınlatma
713-307 | NORMAL TİP PAKO ŞALTER 3*100 A. (TABLO ÜZERİNE) (TS 4915 EN 60669-1, TS EN 60947-3) | Ad | 6 - Elektrik tesisatı ve aydınlatma
713-408 | NORMAL TİP PAKO ŞALTER 3*125 A. (TABLO ARKASINA) (TS 4915 EN 60669-1, TS EN 60947-3) | Ad | 6 - Elektrik tesisatı ve aydınlatma
713-308 | NORMAL TİP PAKO ŞALTER 3*125 A. (TABLO ÜZERİNE) (TS 4915 EN 60669-1, TS EN 60947-3) | Ad | 6 - Elektrik tesisatı ve aydınlatma
713-409 | NORMAL TİP PAKO ŞALTER 3*160 A. (TABLO ARKASINA) (TS 4915 EN 60669-1, TS EN 60947-3) | Ad | 6 - Elektrik tesisatı ve aydınlatma
713-309 | NORMAL TİP PAKO ŞALTER 3*160 A. (TABLO ÜZERİNE) (TS 4915 EN 60669-1, TS EN 60947-3) | Ad | 6 - Elektrik tesisatı ve aydınlatma
713-404 | NORMAL TİP PAKO ŞALTER 3*25 A. (TABLO ARKASINA) (TS 4915 EN 60669-1, TS EN 60947-3) | Ad | 6 - Elektrik tesisatı ve aydınlatma
713-304 | NORMAL TİP PAKO ŞALTER 3*25 A. (TABLO ÜZERİNE) (TS 4915 EN 60669-1, TS EN 60947-3) | Ad | 6 - Elektrik tesisatı ve aydınlatma
713-405 | NORMAL TİP PAKO ŞALTER 3*40 A. (TABLO ARKASINA) (TS 4915 EN 60669-1, TS EN 60947-3) | Ad | 6 - Elektrik tesisatı ve aydınlatma
713-305 | NORMAL TİP PAKO ŞALTER 3*40 A. (TABLO ÜZERİNE) (TS 4915 EN 60669-1, TS EN 60947-3) | Ad | 6 - Elektrik tesisatı ve aydınlatma
713-406 | NORMAL TİP PAKO ŞALTER 3*63 A. (TABLO ARKASINA) (TS 4915 EN 60669-1, TS EN 60947-3) | Ad | 6 - Elektrik tesisatı ve aydınlatma
713-306 | NORMAL TİP PAKO ŞALTER 3*63 A. (TABLO ÜZERİNE) (TS 4915 EN 60669-1, TS EN 60947-3) | Ad | 6 - Elektrik tesisatı ve aydınlatma
828-101 | NORMAL TİP PAYDOS ÇANI VE MONTAJI | Ad | 6 - Elektrik tesisatı ve aydınlatma
721-101 | NORMAL TİP YILDIZ ÜÇGEN ŞALTER 3*16 A. | Ad | 6 - Elektrik tesisatı ve aydınlatma
721-102 | NORMAL TİP YILDIZ ÜÇGEN ŞALTER 3*25 A. | Ad | 6 - Elektrik tesisatı ve aydınlatma
721-103 | NORMAL TİP YILDIZ ÜÇGEN ŞALTER 3*63 A. | Ad | 6 - Elektrik tesisatı ve aydınlatma
739-304 | Ø 110 MM PE KABLO MUHAFAZA KORUGE BORU | m | 6 - Elektrik tesisatı ve aydınlatma
880-953 | Ø 2X32 MM İKİLİ GÖZ ÇOKLAYICI PE FİBER OPTİK KABLO KORUMA BORUSU | m | 6 - Elektrik tesisatı ve aydınlatma
880-953 | Ø 2X32 MM İKİLİ GÖZ ÇOKLAYICI PE FİBER OPTİK KABLO KORUMA BORUSU | m | 6 - Elektrik tesisatı ve aydınlatma
880-954 | Ø 2X40 MM İKİLİ GÖZ ÇOKLAYICI PE FİBER OPTİK KABLO KORUMA BORUSU | m | 6 - Elektrik tesisatı ve aydınlatma
880-954 | Ø 2X40 MM İKİLİ GÖZ ÇOKLAYICI PE FİBER OPTİK KABLO KORUMA BORUSU | m | 6 - Elektrik tesisatı ve aydınlatma
880-951 | Ø 32 MM TEK GÖZ PE FİBER OPTİK KABLO KORUMA BORUSU | m | 6 - Elektrik tesisatı ve aydınlatma
880-951 | Ø 32 MM TEK GÖZ PE FİBER OPTİK KABLO KORUMA BORUSU | m | 6 - Elektrik tesisatı ve aydınlatma
880-952 | Ø 40 MM TEK GÖZ PE FİBER OPTİK KABLO KORUMA BORUSU | m | 6 - Elektrik tesisatı ve aydınlatma
880-952 | Ø 40 MM TEK GÖZ PE FİBER OPTİK KABLO KORUMA BORUSU | m | 6 - Elektrik tesisatı ve aydınlatma
880-955 | Ø 40X32X40MM ÜÇLÜ GÖZ ÇOKLAYICI PE FİBER OPTİK KABLO KORUMA BORUSU | m | 6 - Elektrik tesisatı ve aydınlatma
880-955 | Ø 40X32X40MM ÜÇLÜ GÖZ ÇOKLAYICI PE FİBER OPTİK KABLO KORUMA BORUSU | m | 6 - Elektrik tesisatı ve aydınlatma
739-301 | Ø 50 MM PE KABLO MUHAFAZA KORUGE BORU | m | 6 - Elektrik tesisatı ve aydınlatma
739-302 | Ø 75 MM PE KABLO MUHAFAZA KORUGE BORU | m | 6 - Elektrik tesisatı ve aydınlatma
739-303 | Ø 90 MM PE KABLO MUHAFAZA KORUGE BORU | m | 6 - Elektrik tesisatı ve aydınlatma
810-115 | ODA / YATAK ADRES KONTROL MODÜLÜ (TS EN ISO 11197 ) | Ad | 6 - Elektrik tesisatı ve aydınlatma
838-230 | OPERATÖR MONİTÖR | Ad | 6 - Elektrik tesisatı ve aydınlatma
951-105 | OTOMATİK DEVREYE GİRME TERTİBATI 1000-1500 KVA. | Ad | 6 - Elektrik tesisatı ve aydınlatma
951-105 | OTOMATİK DEVREYE GİRME TERTİBATI 1000-1500 KVA. | Ad | 6 - Elektrik tesisatı ve aydınlatma
951-103 | OTOMATİK DEVREYE GİRME TERTİBATI 100-300 KVA. | Ad | 6 - Elektrik tesisatı ve aydınlatma
951-103 | OTOMATİK DEVREYE GİRME TERTİBATI 100-300 KVA. | Ad | 6 - Elektrik tesisatı ve aydınlatma
951-106 | OTOMATİK DEVREYE GİRME TERTİBATI 1500-2000 KVA. | Ad | 6 - Elektrik tesisatı ve aydınlatma
951-106 | OTOMATİK DEVREYE GİRME TERTİBATI 1500-2000 KVA. | Ad | 6 - Elektrik tesisatı ve aydınlatma
951-104 | OTOMATİK DEVREYE GİRME TERTİBATI 300-1000 KVA. | Ad | 6 - Elektrik tesisatı ve aydınlatma
951-104 | OTOMATİK DEVREYE GİRME TERTİBATI 300-1000 KVA. | Ad | 6 - Elektrik tesisatı ve aydınlatma
951-101 | OTOMATİK DEVREYE GİRME TERTİBATI 45 KVA. | Ad | 6 - Elektrik tesisatı ve aydınlatma
951-101 | OTOMATİK DEVREYE GİRME TERTİBATI 45 KVA. | Ad | 6 - Elektrik tesisatı ve aydınlatma
951-102 | OTOMATİK DEVREYE GİRME TERTİBATI 45-100 KVA. | Ad | 6 - Elektrik tesisatı ve aydınlatma
951-102 | OTOMATİK DEVREYE GİRME TERTİBATI 45-100 KVA. | Ad | 6 - Elektrik tesisatı ve aydınlatma
717-604 | OTOMATİK ENVERSÖR CİHAZI 1-2 SAAT AYARLI | Ad | 6 - Elektrik tesisatı ve aydınlatma
717-602 | OTOMATİK ENVERSÖR CİHAZI 1-30 DK.AYARLI | Ad | 6 - Elektrik tesisatı ve aydınlatma
717-601 | OTOMATİK ENVERSÖR CİHAZI 1-60 SN.AYARLI | Ad | 6 - Elektrik tesisatı ve aydınlatma
717-603 | OTOMATİK ENVERSÖR CİHAZI 30-60 DK.AYARLI | Ad | 6 - Elektrik tesisatı ve aydınlatma
717-103 | OTOMATİK ENVERSÖR ŞALTER 3*100 A. (TABLO ARKASINA) | Ad | 6 - Elektrik tesisatı ve aydınlatma
717-203 | OTOMATİK ENVERSÖR ŞALTER 3*100 A. (TABLO ÜSTÜNE) | Ad | 6 - Elektrik tesisatı ve aydınlatma
717-207 | OTOMATİK ENVERSÖR ŞALTER 3*1000 A. (TABLO ÜSTÜNE) | Ad | 6 - Elektrik tesisatı ve aydınlatma
717-107 | OTOMATİK ENVERSÖR ŞALTER 3*1000 A.(TABLO ARKASINA) | Ad | 6 - Elektrik tesisatı ve aydınlatma
717-104 | OTOMATİK ENVERSÖR ŞALTER 3*200 A. (TABLO ARKASINA) | Ad | 6 - Elektrik tesisatı ve aydınlatma
717-204 | OTOMATİK ENVERSÖR ŞALTER 3*200 A. (TABLO ÜSTÜNE) | Ad | 6 - Elektrik tesisatı ve aydınlatma
717-101 | OTOMATİK ENVERSÖR ŞALTER 3*25 A. (TABLO ARKASINA) | Ad | 6 - Elektrik tesisatı ve aydınlatma
717-201 | OTOMATİK ENVERSÖR ŞALTER 3*25 A. (TABLO ÜSTÜNE) | Ad | 6 - Elektrik tesisatı ve aydınlatma
717-105 | OTOMATİK ENVERSÖR ŞALTER 3*400 A. (TABLO ARKASINA) | Ad | 6 - Elektrik tesisatı ve aydınlatma
717-205 | OTOMATİK ENVERSÖR ŞALTER 3*400 A. (TABLO ÜSTÜNE) | Ad | 6 - Elektrik tesisatı ve aydınlatma
717-106 | OTOMATİK ENVERSÖR ŞALTER 3*600 A. (TABLO ARKASINA) | Ad | 6 - Elektrik tesisatı ve aydınlatma
717-206 | OTOMATİK ENVERSÖR ŞALTER 3*600 A. (TABLO ÜSTÜNE) | Ad | 6 - Elektrik tesisatı ve aydınlatma
717-102 | OTOMATİK ENVERSÖR ŞALTER 3*63 A. (TABLO ARKASINA) | Ad | 6 - Elektrik tesisatı ve aydınlatma
717-202 | OTOMATİK ENVERSÖR ŞALTER 3*63 A. (TABLO ÜSTÜNE) | Ad | 6 - Elektrik tesisatı ve aydınlatma
814-103 | OTOMATİK GİZLİ TİP KAPI AÇACAĞI | Ad | 6 - Elektrik tesisatı ve aydınlatma
723-401 | OTOMATİK KUMANDALI MERKEZİ KOMPANZASYON BATARYALARI | kVar | 6 - Elektrik tesisatı ve aydınlatma
952-200 | OTOMATİK SENKRONİZASYON TERTİBATI | Ad | 6 - Elektrik tesisatı ve aydınlatma
952-200 | OTOMATİK SENKRONİZASYON TERTİBATI | Ad | 6 - Elektrik tesisatı ve aydınlatma
721-303 | OTOMATİK TİP YILDIZ ÜÇGEN ŞALTER 3*100 A. (KURU) | Ad | 6 - Elektrik tesisatı ve aydınlatma
721-403 | OTOMATİK TİP YILDIZ ÜÇGEN ŞALTER 3*100 A. (YAĞLI) | Ad | 6 - Elektrik tesisatı ve aydınlatma
721-301 | OTOMATİK TİP YILDIZ ÜÇGEN ŞALTER 3*25 A. (KURU) | Ad | 6 - Elektrik tesisatı ve aydınlatma
721-401 | OTOMATİK TİP YILDIZ ÜÇGEN ŞALTER 3*25 A. (YAĞLI) | Ad | 6 - Elektrik tesisatı ve aydınlatma
721-302 | OTOMATİK TİP YILDIZ ÜÇGEN ŞALTER 3*63 A. (KURU) | Ad | 6 - Elektrik tesisatı ve aydınlatma
721-402 | OTOMATİK TİP YILDIZ ÜÇGEN ŞALTER 3*63 A. (YAĞLI) | Ad | 6 - Elektrik tesisatı ve aydınlatma
721-503 | OTOMATİKENVERSÖR TİP YILDIZ ÜÇGEN ŞALTER 3*100A. YAĞLI | Ad | 6 - Elektrik tesisatı ve aydınlatma
721-501 | OTOMATİKENVERSÖR TİP YILDIZ ÜÇGEN ŞALTER 3*25 A. YAĞLI | Ad | 6 - Elektrik tesisatı ve aydınlatma
721-502 | OTOMATİKENVERSÖR TİP YILDIZ ÜÇGEN ŞALTER 3*63 A. YAĞLI | Ad | 6 - Elektrik tesisatı ve aydınlatma
701-202 | ÖN VE ARKADAN KAPAKLI SAÇ PANO (TS EN 61439-1/2 ) | Ad | 6 - Elektrik tesisatı ve aydınlatma
701-201 | ÖNDEN KAPAKLI SAÇ PANO (TS EN 61439-1/2 ) | Ad | 6 - Elektrik tesisatı ve aydınlatma
840-281 | PAR56 SPOT VE AMPÜL | Ad | 6 - Elektrik tesisatı ve aydınlatma
840-282 | PAR64 SPOT VE AMPÜL | Ad | 6 - Elektrik tesisatı ve aydınlatma
734-106 | PARALEL AVİZE AYDINLATMA SORTİSİ | Ad | 6 - Elektrik tesisatı ve aydınlatma
734-104 | PARALEL AYDINLATMA SORTİSİ | Ad | 6 - Elektrik tesisatı ve aydınlatma
832-108 | PARALEL İHBAR LAMBASI | Ad | 6 - Elektrik tesisatı ve aydınlatma
794-304 | PARALEL SORTİ (LİNYE VE SORTİ HATLARI KURŞUNSUZ ANTİGRON (NHXMH) MALZEMEYLE.) | Ad | 6 - Elektrik tesisatı ve aydınlatma
794-404 | PARALEL SORTİ (LİNYE-SORTİ HATLARI GALV., GAZ BORUSU İÇİNDE PLASTİK İZOLELİ (HO7Z,O7Z1) İLETKENLE) | Ad | 6 - Elektrik tesisatı ve aydınlatma
816-101 | PARALEL TELEFON SORTİSİ | Ad | 6 - Elektrik tesisatı ve aydınlatma
826-101 | PAYDOS ÇANI BESLEME HATTI | m | 6 - Elektrik tesisatı ve aydınlatma
726-403 | PEŞEL BORU İÇİNE SERB.ÇEK.TOPRAKLAMA HATTI 10 MM2 | m | 6 - Elektrik tesisatı ve aydınlatma
726-404 | PEŞEL BORU İÇİNE SERB.ÇEK.TOPRAKLAMA HATTI 16 MM2 | m | 6 - Elektrik tesisatı ve aydınlatma
726-405 | PEŞEL BORU İÇİNE SERB.ÇEK.TOPRAKLAMA HATTI 25 MM2 | m | 6 - Elektrik tesisatı ve aydınlatma
726-406 | PEŞEL BORU İÇİNE SERB.ÇEK.TOPRAKLAMA HATTI 35 MM2 | m | 6 - Elektrik tesisatı ve aydınlatma
726-401 | PEŞEL BORU İÇİNE SERB.ÇEK.TOPRAKLAMA HATTI 4 MM2 | m | 6 - Elektrik tesisatı ve aydınlatma
726-407 | PEŞEL BORU İÇİNE SERB.ÇEK.TOPRAKLAMA HATTI 50 MM2 | m | 6 - Elektrik tesisatı ve aydınlatma
726-402 | PEŞEL BORU İÇİNE SERB.ÇEK.TOPRAKLAMA HATTI 6 MM2 | m | 6 - Elektrik tesisatı ve aydınlatma
726-408 | PEŞEL BORU İÇİNE SERB.ÇEK.TOPRAKLAMA HATTI 70 MM2 | m | 6 - Elektrik tesisatı ve aydınlatma
727-133 | PEŞEL, BERGMAN VEYA PVC BORU İÇİNDE İLETKENİ NV(NVA) İLE KOLON VE BESLEME HATTI 10*1.5 MM2 NYA | m | 6 - Elektrik tesisatı ve aydınlatma
727-134 | PEŞEL, BERGMAN VEYA PVC BORU İÇİNDE İLETKENİ NV(NVA) İLE KOLON VE BESLEME HATTI 12*1.5 MM2 P.26 NYA | m | 6 - Elektrik tesisatı ve aydınlatma
727-135 | PEŞEL, BERGMAN VEYA PVC BORU İÇİNDE İLETKENİ NV(NVA) İLE KOLON VE BESLEME HATTI 14*1.5 MM2 NYA | m | 6 - Elektrik tesisatı ve aydınlatma
727-136 | PEŞEL, BERGMAN VEYA PVC BORU İÇİNDE İLETKENİ NV(NVA) İLE KOLON VE BESLEME HATTI 16*1.5 MM2 NYA | m | 6 - Elektrik tesisatı ve aydınlatma
727-137 | PEŞEL, BERGMAN VEYA PVC BORU İÇİNDE İLETKENİ NV(NVA) İLE KOLON VE BESLEME HATTI 18*1.5 MM2 NYA | m | 6 - Elektrik tesisatı ve aydınlatma
727-112 | PEŞEL, BERGMAN VEYA PVC BORU İÇİNDE İLETKENİ NV(NVA) İLE KOLON VE BESLEME HATTI 2*0.50 MM2 NYA | m | 6 - Elektrik tesisatı ve aydınlatma
727-111 | PEŞEL, BERGMAN VEYA PVC BORU İÇİNDE İLETKENİ NV(NVA) İLE KOLON VE BESLEME HATTI 2*0.75 MM2 NYA | m | 6 - Elektrik tesisatı ve aydınlatma
727-110 | PEŞEL, BERGMAN VEYA PVC BORU İÇİNDE İLETKENİ NV(NVA) İLE KOLON VE BESLEME HATTI 2*1 MM2 NYA | m | 6 - Elektrik tesisatı ve aydınlatma
727-109 | PEŞEL, BERGMAN VEYA PVC BORU İÇİNDE İLETKENİ NV(NVA) İLE KOLON VE BESLEME HATTI 2*1.5 MM2 NYA | m | 6 - Elektrik tesisatı ve aydınlatma
727-105 | PEŞEL, BERGMAN VEYA PVC BORU İÇİNDE İLETKENİ NV(NVA) İLE KOLON VE BESLEME HATTI 2*10 MM2 NYA | m | 6 - Elektrik tesisatı ve aydınlatma
727-104 | PEŞEL, BERGMAN VEYA PVC BORU İÇİNDE İLETKENİ NV(NVA) İLE KOLON VE BESLEME HATTI 2*16 MM2 NYA | m | 6 - Elektrik tesisatı ve aydınlatma
727-108 | PEŞEL, BERGMAN VEYA PVC BORU İÇİNDE İLETKENİ NV(NVA) İLE KOLON VE BESLEME HATTI 2*2.5 MM2 NYA | m | 6 - Elektrik tesisatı ve aydınlatma
727-103 | PEŞEL, BERGMAN VEYA PVC BORU İÇİNDE İLETKENİ NV(NVA) İLE KOLON VE BESLEME HATTI 2*25 MM2 NYA | m | 6 - Elektrik tesisatı ve aydınlatma
727-102 | PEŞEL, BERGMAN VEYA PVC BORU İÇİNDE İLETKENİ NV(NVA) İLE KOLON VE BESLEME HATTI 2*35 MM2 NYA | m | 6 - Elektrik tesisatı ve aydınlatma
727-107 | PEŞEL, BERGMAN VEYA PVC BORU İÇİNDE İLETKENİ NV(NVA) İLE KOLON VE BESLEME HATTI 2*4 MM2 NYA | m | 6 - Elektrik tesisatı ve aydınlatma
727-101 | PEŞEL, BERGMAN VEYA PVC BORU İÇİNDE İLETKENİ NV(NVA) İLE KOLON VE BESLEME HATTI 2*50 MM2 NYA | m | 6 - Elektrik tesisatı ve aydınlatma
727-106 | PEŞEL, BERGMAN VEYA PVC BORU İÇİNDE İLETKENİ NV(NVA) İLE KOLON VE BESLEME HATTI 2*6 MM2 NYA | m | 6 - Elektrik tesisatı ve aydınlatma
727-138 | PEŞEL, BERGMAN VEYA PVC BORU İÇİNDE İLETKENİ NV(NVA) İLE KOLON VE BESLEME HATTI 20*1.5 MM2 NYA | m | 6 - Elektrik tesisatı ve aydınlatma
727-139 | PEŞEL, BERGMAN VEYA PVC BORU İÇİNDE İLETKENİ NV(NVA) İLE KOLON VE BESLEME HATTI 22*1.5 MM2 NYA | m | 6 - Elektrik tesisatı ve aydınlatma
727-120 | PEŞEL, BERGMAN VEYA PVC BORU İÇİNDE İLETKENİ NV(NVA) İLE KOLON VE BESLEME HATTI 3*1.5 MM2 NYA | m | 6 - Elektrik tesisatı ve aydınlatma
727-116 | PEŞEL, BERGMAN VEYA PVC BORU İÇİNDE İLETKENİ NV(NVA) İLE KOLON VE BESLEME HATTI 3*10 MM2 NYA | m | 6 - Elektrik tesisatı ve aydınlatma
727-115 | PEŞEL, BERGMAN VEYA PVC BORU İÇİNDE İLETKENİ NV(NVA) İLE KOLON VE BESLEME HATTI 3*16 MM2 NYA | m | 6 - Elektrik tesisatı ve aydınlatma
727-119 | PEŞEL, BERGMAN VEYA PVC BORU İÇİNDE İLETKENİ NV(NVA) İLE KOLON VE BESLEME HATTI 3*2.5 MM2 NYA | m | 6 - Elektrik tesisatı ve aydınlatma
727-114 | PEŞEL, BERGMAN VEYA PVC BORU İÇİNDE İLETKENİ NV(NVA) İLE KOLON VE BESLEME HATTI 3*25 MM2 NYA | m | 6 - Elektrik tesisatı ve aydınlatma
727-121 | PEŞEL, BERGMAN VEYA PVC BORU İÇİNDE İLETKENİ NV(NVA) İLE KOLON VE BESLEME HATTI 3*25+16 MM2 NYA | m | 6 - Elektrik tesisatı ve aydınlatma
727-113 | PEŞEL, BERGMAN VEYA PVC BORU İÇİNDE İLETKENİ NV(NVA) İLE KOLON VE BESLEME HATTI 3*35 MM2 NYA | m | 6 - Elektrik tesisatı ve aydınlatma
727-118 | PEŞEL, BERGMAN VEYA PVC BORU İÇİNDE İLETKENİ NV(NVA) İLE KOLON VE BESLEME HATTI 3*4 MM2 NYA | m | 6 - Elektrik tesisatı ve aydınlatma
727-117 | PEŞEL, BERGMAN VEYA PVC BORU İÇİNDE İLETKENİ NV(NVA) İLE KOLON VE BESLEME HATTI 3*6 MM2 NYA | m | 6 - Elektrik tesisatı ve aydınlatma
727-128 | PEŞEL, BERGMAN VEYA PVC BORU İÇİNDE İLETKENİ NV(NVA) İLE KOLON VE BESLEME HATTI 4*1.5 MM2 NYA | m | 6 - Elektrik tesisatı ve aydınlatma
727-123 | PEŞEL, BERGMAN VEYA PVC BORU İÇİNDE İLETKENİ NV(NVA) İLE KOLON VE BESLEME HATTI 4*10 MM2 NYA | m | 6 - Elektrik tesisatı ve aydınlatma
727-122 | PEŞEL, BERGMAN VEYA PVC BORU İÇİNDE İLETKENİ NV(NVA) İLE KOLON VE BESLEME HATTI 4*16 MM2 NYA | m | 6 - Elektrik tesisatı ve aydınlatma
727-126 | PEŞEL, BERGMAN VEYA PVC BORU İÇİNDE İLETKENİ NV(NVA) İLE KOLON VE BESLEME HATTI 4*2.5 MM2 NYA | m | 6 - Elektrik tesisatı ve aydınlatma
727-125 | PEŞEL, BERGMAN VEYA PVC BORU İÇİNDE İLETKENİ NV(NVA) İLE KOLON VE BESLEME HATTI 4*4 MM2 NYA | m | 6 - Elektrik tesisatı ve aydınlatma
727-124 | PEŞEL, BERGMAN VEYA PVC BORU İÇİNDE İLETKENİ NV(NVA) İLE KOLON VE BESLEME HATTI 4*6 MM2 NYA | m | 6 - Elektrik tesisatı ve aydınlatma
727-129 | PEŞEL, BERGMAN VEYA PVC BORU İÇİNDE İLETKENİ NV(NVA) İLE KOLON VE BESLEME HATTI 5*1.5 MM2 NYA | m | 6 - Elektrik tesisatı ve aydınlatma
727-127 | PEŞEL, BERGMAN VEYA PVC BORU İÇİNDE İLETKENİ NV(NVA) İLE KOLON VE BESLEME HATTI 5*2.5 MM2 P.18 NYA | m | 6 - Elektrik tesisatı ve aydınlatma
727-131 | PEŞEL, BERGMAN VEYA PVC BORU İÇİNDE İLETKENİ NV(NVA) İLE KOLON VE BESLEME HATTI 6*1.5 MM2 NYA | m | 6 - Elektrik tesisatı ve aydınlatma
727-130 | PEŞEL, BERGMAN VEYA PVC BORU İÇİNDE İLETKENİ NV(NVA) İLE KOLON VE BESLEME HATTI 6*2.5 MM2 NYA | m | 6 - Elektrik tesisatı ve aydınlatma
727-132 | PEŞEL, BERGMAN VEYA PVC BORU İÇİNDE İLETKENİ NV(NVA) İLE KOLON VE BESLEME HATTI 8*1.5 MM2 NYA | m | 6 - Elektrik tesisatı ve aydınlatma
726-103 | PEŞEL,BERGMAN,PVC BORU İÇİNE DÖŞ.TOPRAKLAMA HATTI 10 MM2 | m | 6 - Elektrik tesisatı ve aydınlatma
726-104 | PEŞEL,BERGMAN,PVC BORU İÇİNE DÖŞ.TOPRAKLAMA HATTI 16 MM2 | m | 6 - Elektrik tesisatı ve aydınlatma
726-105 | PEŞEL,BERGMAN,PVC BORU İÇİNE DÖŞ.TOPRAKLAMA HATTI 25 MM2 | m | 6 - Elektrik tesisatı ve aydınlatma
726-101 | PEŞEL,BERGMAN,PVC BORU İÇİNE DÖŞ.TOPRAKLAMA HATTI 4 MM2 | m | 6 - Elektrik tesisatı ve aydınlatma
726-102 | PEŞEL,BERGMAN,PVC BORU İÇİNE DÖŞ.TOPRAKLAMA HATTI 6 MM2 | m | 6 - Elektrik tesisatı ve aydınlatma
812-100 | PİLOT LAMBASI VE TESİSATI | Ad | 6 - Elektrik tesisatı ve aydınlatma
819-304 | PLASTİK ETANŞ TELEFON DAĞITIM KUTUSU 100 ÇİFT | Ad | 6 - Elektrik tesisatı ve aydınlatma
819-305 | PLASTİK ETANŞ TELEFON DAĞITIM KUTUSU 150 ÇİFT | Ad | 6 - Elektrik tesisatı ve aydınlatma
819-306 | PLASTİK ETANŞ TELEFON DAĞITIM KUTUSU 200 ÇİFT | Ad | 6 - Elektrik tesisatı ve aydınlatma
819-301 | PLASTİK ETANŞ TELEFON DAĞITIM KUTUSU 30 ÇİFT | Ad | 6 - Elektrik tesisatı ve aydınlatma
819-302 | PLASTİK ETANŞ TELEFON DAĞITIM KUTUSU 50 ÇİFT | Ad | 6 - Elektrik tesisatı ve aydınlatma
819-303 | PLASTİK ETANŞ TELEFON DAĞITIM KUTUSU 80 ÇİFT | Ad | 6 - Elektrik tesisatı ve aydınlatma
780-118 | PLASTİK İZOLELİ İLETKEN (NYA) 1*1.5 MM2 | m | 6 - Elektrik tesisatı ve aydınlatma
780-122 | PLASTİK İZOLELİ İLETKEN (NYA) 1*10 MM2 | m | 6 - Elektrik tesisatı ve aydınlatma
780-123 | PLASTİK İZOLELİ İLETKEN (NYA) 1*16 MM2 | m | 6 - Elektrik tesisatı ve aydınlatma
780-119 | PLASTİK İZOLELİ İLETKEN (NYA) 1*2.5 MM2 | m | 6 - Elektrik tesisatı ve aydınlatma
780-124 | PLASTİK İZOLELİ İLETKEN (NYA) 1*25 MM2 | m | 6 - Elektrik tesisatı ve aydınlatma
780-125 | PLASTİK İZOLELİ İLETKEN (NYA) 1*35 MM2 | m | 6 - Elektrik tesisatı ve aydınlatma
780-120 | PLASTİK İZOLELİ İLETKEN (NYA) 1*4 MM2 | m | 6 - Elektrik tesisatı ve aydınlatma
780-126 | PLASTİK İZOLELİ İLETKEN (NYA) 1*50 MM2 | m | 6 - Elektrik tesisatı ve aydınlatma
780-121 | PLASTİK İZOLELİ İLETKEN (NYA) 1*6 MM2 | m | 6 - Elektrik tesisatı ve aydınlatma
841-101 | POTANSİYOMETRE VE TESİSATI | Ad | 6 - Elektrik tesisatı ve aydınlatma
735-101 | PRİZ SORTİSİ | Ad | 6 - Elektrik tesisatı ve aydınlatma
782-502 | PVC KABLO KANALLARI 2 BÖLMELİ 21 X 12 MM - 40 X 17 MM' YE KADAR | m | 6 - Elektrik tesisatı ve aydınlatma
782-505 | PVC KABLO KANALLARI 3 BÖLMELİ 100 X 50 MM' YE KADAR | m | 6 - Elektrik tesisatı ve aydınlatma
782-503 | PVC KABLO KANALLARI 3 BÖLMELİ 40 X 17 - 74 X 21 MM' YE KADAR | m | 6 - Elektrik tesisatı ve aydınlatma
782-504 | PVC KABLO KANALLARI 3 BÖLMELİ EN AZ 101 X 34 MM | m | 6 - Elektrik tesisatı ve aydınlatma
782-501 | PVC KABLO KANALLARI TEK BÖLMELİ 21 X 12 MM' YE KADAR | m | 6 - Elektrik tesisatı ve aydınlatma
880-1103 | RACK KABİNLER 12U 600 MM * 500 MM 19" | Ad | 6 - Elektrik tesisatı ve aydınlatma
880-1101 | RACK KABİNLER 7U 600 MM * 500 MM 19" | Ad | 6 - Elektrik tesisatı ve aydınlatma
880-1104 | RACK KABİNLER 7U 600 MM * 600 MM 19" | Ad | 6 - Elektrik tesisatı ve aydınlatma
880-1102 | RACK KABİNLER 9U 600 MM * 500 MM 19" | Ad | 6 - Elektrik tesisatı ve aydınlatma
880-1105 | RACK KABİNLER 9U 600 MM * 600 MM 19" | Ad | 6 - Elektrik tesisatı ve aydınlatma
880-1106 | RACK KABİNLER 9U 600 MM * 600 MM 19" | Ad | 6 - Elektrik tesisatı ve aydınlatma
880-787 | RAK TİPİ FİBER OPTİK TERMİNASYON BİRİMİ 12 FİBER KAPASİTELİ FC / MM | Ad | 6 - Elektrik tesisatı ve aydınlatma
880-787 | RAK TİPİ FİBER OPTİK TERMİNASYON BİRİMİ 12 FİBER KAPASİTELİ FC / MM | Ad | 6 - Elektrik tesisatı ve aydınlatma
880-822 | RAK TİPİ FİBER OPTİK TERMİNASYON BİRİMİ 12 FİBER KAPASİTELİ FC / SM | Ad | 6 - Elektrik tesisatı ve aydınlatma
880-822 | RAK TİPİ FİBER OPTİK TERMİNASYON BİRİMİ 12 FİBER KAPASİTELİ FC / SM | Ad | 6 - Elektrik tesisatı ve aydınlatma
880-801 | RAK TİPİ FİBER OPTİK TERMİNASYON BİRİMİ 12 FİBER KAPASİTELİ LC / MM | Ad | 6 - Elektrik tesisatı ve aydınlatma
880-801 | RAK TİPİ FİBER OPTİK TERMİNASYON BİRİMİ 12 FİBER KAPASİTELİ LC / MM | Ad | 6 - Elektrik tesisatı ve aydınlatma
880-836 | RAK TİPİ FİBER OPTİK TERMİNASYON BİRİMİ 12 FİBER KAPASİTELİ LC/ SM | Ad | 6 - Elektrik tesisatı ve aydınlatma
880-836 | RAK TİPİ FİBER OPTİK TERMİNASYON BİRİMİ 12 FİBER KAPASİTELİ LC/ SM | Ad | 6 - Elektrik tesisatı ve aydınlatma
880-794 | RAK TİPİ FİBER OPTİK TERMİNASYON BİRİMİ 12 FİBER KAPASİTELİ MTRJ / MM | Ad | 6 - Elektrik tesisatı ve aydınlatma
880-794 | RAK TİPİ FİBER OPTİK TERMİNASYON BİRİMİ 12 FİBER KAPASİTELİ MTRJ / MM | Ad | 6 - Elektrik tesisatı ve aydınlatma
880-829 | RAK TİPİ FİBER OPTİK TERMİNASYON BİRİMİ 12 FİBER KAPASİTELİ MTRJ / SM | Ad | 6 - Elektrik tesisatı ve aydınlatma
880-829 | RAK TİPİ FİBER OPTİK TERMİNASYON BİRİMİ 12 FİBER KAPASİTELİ MTRJ / SM | Ad | 6 - Elektrik tesisatı ve aydınlatma
880-780 | RAK TİPİ FİBER OPTİK TERMİNASYON BİRİMİ 12 FİBER KAPASİTELİ SC / MM | Ad | 6 - Elektrik tesisatı ve aydınlatma
880-780 | RAK TİPİ FİBER OPTİK TERMİNASYON BİRİMİ 12 FİBER KAPASİTELİ SC / MM | Ad | 6 - Elektrik tesisatı ve aydınlatma
880-815 | RAK TİPİ FİBER OPTİK TERMİNASYON BİRİMİ 12 FİBER KAPASİTELİ SC / SM | Ad | 6 - Elektrik tesisatı ve aydınlatma
880-815 | RAK TİPİ FİBER OPTİK TERMİNASYON BİRİMİ 12 FİBER KAPASİTELİ SC / SM | Ad | 6 - Elektrik tesisatı ve aydınlatma
880-773 | RAK TİPİ FİBER OPTİK TERMİNASYON BİRİMİ 12 FİBER KAPASİTELİ ST / MM | Ad | 6 - Elektrik tesisatı ve aydınlatma
880-773 | RAK TİPİ FİBER OPTİK TERMİNASYON BİRİMİ 12 FİBER KAPASİTELİ ST / MM | Ad | 6 - Elektrik tesisatı ve aydınlatma
880-808 | RAK TİPİ FİBER OPTİK TERMİNASYON BİRİMİ 12 FİBER KAPASİTELİ ST / SM | Ad | 6 - Elektrik tesisatı ve aydınlatma
880-808 | RAK TİPİ FİBER OPTİK TERMİNASYON BİRİMİ 12 FİBER KAPASİTELİ ST / SM | Ad | 6 - Elektrik tesisatı ve aydınlatma
880-788 | RAK TİPİ FİBER OPTİK TERMİNASYON BİRİMİ 24 FİBER KAPASİTELİ FC / MM | Ad | 6 - Elektrik tesisatı ve aydınlatma
880-788 | RAK TİPİ FİBER OPTİK TERMİNASYON BİRİMİ 24 FİBER KAPASİTELİ FC / MM | Ad | 6 - Elektrik tesisatı ve aydınlatma
880-823 | RAK TİPİ FİBER OPTİK TERMİNASYON BİRİMİ 24 FİBER KAPASİTELİ FC / SM | Ad | 6 - Elektrik tesisatı ve aydınlatma
880-823 | RAK TİPİ FİBER OPTİK TERMİNASYON BİRİMİ 24 FİBER KAPASİTELİ FC / SM | Ad | 6 - Elektrik tesisatı ve aydınlatma
880-802 | RAK TİPİ FİBER OPTİK TERMİNASYON BİRİMİ 24 FİBER KAPASİTELİ LC / MM | Ad | 6 - Elektrik tesisatı ve aydınlatma
880-802 | RAK TİPİ FİBER OPTİK TERMİNASYON BİRİMİ 24 FİBER KAPASİTELİ LC / MM | Ad | 6 - Elektrik tesisatı ve aydınlatma
880-837 | RAK TİPİ FİBER OPTİK TERMİNASYON BİRİMİ 24 FİBER KAPASİTELİ LC/ SM | Ad | 6 - Elektrik tesisatı ve aydınlatma
880-837 | RAK TİPİ FİBER OPTİK TERMİNASYON BİRİMİ 24 FİBER KAPASİTELİ LC/ SM | Ad | 6 - Elektrik tesisatı ve aydınlatma
880-795 | RAK TİPİ FİBER OPTİK TERMİNASYON BİRİMİ 24 FİBER KAPASİTELİ MTRJ / MM | Ad | 6 - Elektrik tesisatı ve aydınlatma
880-795 | RAK TİPİ FİBER OPTİK TERMİNASYON BİRİMİ 24 FİBER KAPASİTELİ MTRJ / MM | Ad | 6 - Elektrik tesisatı ve aydınlatma
880-830 | RAK TİPİ FİBER OPTİK TERMİNASYON BİRİMİ 24 FİBER KAPASİTELİ MTRJ / SM | Ad | 6 - Elektrik tesisatı ve aydınlatma
880-830 | RAK TİPİ FİBER OPTİK TERMİNASYON BİRİMİ 24 FİBER KAPASİTELİ MTRJ / SM | Ad | 6 - Elektrik tesisatı ve aydınlatma
880-781 | RAK TİPİ FİBER OPTİK TERMİNASYON BİRİMİ 24 FİBER KAPASİTELİ SC / MM | Ad | 6 - Elektrik tesisatı ve aydınlatma
880-781 | RAK TİPİ FİBER OPTİK TERMİNASYON BİRİMİ 24 FİBER KAPASİTELİ SC / MM | Ad | 6 - Elektrik tesisatı ve aydınlatma
880-816 | RAK TİPİ FİBER OPTİK TERMİNASYON BİRİMİ 24 FİBER KAPASİTELİ SC / SM | Ad | 6 - Elektrik tesisatı ve aydınlatma
880-816 | RAK TİPİ FİBER OPTİK TERMİNASYON BİRİMİ 24 FİBER KAPASİTELİ SC / SM | Ad | 6 - Elektrik tesisatı ve aydınlatma
880-774 | RAK TİPİ FİBER OPTİK TERMİNASYON BİRİMİ 24 FİBER KAPASİTELİ ST / MM | Ad | 6 - Elektrik tesisatı ve aydınlatma
880-774 | RAK TİPİ FİBER OPTİK TERMİNASYON BİRİMİ 24 FİBER KAPASİTELİ ST / MM | Ad | 6 - Elektrik tesisatı ve aydınlatma
880-809 | RAK TİPİ FİBER OPTİK TERMİNASYON BİRİMİ 24 FİBER KAPASİTELİ ST / SM | Ad | 6 - Elektrik tesisatı ve aydınlatma
880-809 | RAK TİPİ FİBER OPTİK TERMİNASYON BİRİMİ 24 FİBER KAPASİTELİ ST / SM | Ad | 6 - Elektrik tesisatı ve aydınlatma
880-789 | RAK TİPİ FİBER OPTİK TERMİNASYON BİRİMİ 36 FİBER KAPASİTELİ FC / MM | Ad | 6 - Elektrik tesisatı ve aydınlatma
880-789 | RAK TİPİ FİBER OPTİK TERMİNASYON BİRİMİ 36 FİBER KAPASİTELİ FC / MM | Ad | 6 - Elektrik tesisatı ve aydınlatma
880-824 | RAK TİPİ FİBER OPTİK TERMİNASYON BİRİMİ 36 FİBER KAPASİTELİ FC / SM | Ad | 6 - Elektrik tesisatı ve aydınlatma
880-824 | RAK TİPİ FİBER OPTİK TERMİNASYON BİRİMİ 36 FİBER KAPASİTELİ FC / SM | Ad | 6 - Elektrik tesisatı ve aydınlatma
880-803 | RAK TİPİ FİBER OPTİK TERMİNASYON BİRİMİ 36 FİBER KAPASİTELİ LC / MM | Ad | 6 - Elektrik tesisatı ve aydınlatma
880-803 | RAK TİPİ FİBER OPTİK TERMİNASYON BİRİMİ 36 FİBER KAPASİTELİ LC / MM | Ad | 6 - Elektrik tesisatı ve aydınlatma
880-838 | RAK TİPİ FİBER OPTİK TERMİNASYON BİRİMİ 36 FİBER KAPASİTELİ LC/ SM | Ad | 6 - Elektrik tesisatı ve aydınlatma
880-838 | RAK TİPİ FİBER OPTİK TERMİNASYON BİRİMİ 36 FİBER KAPASİTELİ LC/ SM | Ad | 6 - Elektrik tesisatı ve aydınlatma
880-796 | RAK TİPİ FİBER OPTİK TERMİNASYON BİRİMİ 36 FİBER KAPASİTELİ MTRJ / MM | Ad | 6 - Elektrik tesisatı ve aydınlatma
880-796 | RAK TİPİ FİBER OPTİK TERMİNASYON BİRİMİ 36 FİBER KAPASİTELİ MTRJ / MM | Ad | 6 - Elektrik tesisatı ve aydınlatma
880-831 | RAK TİPİ FİBER OPTİK TERMİNASYON BİRİMİ 36 FİBER KAPASİTELİ MTRJ / SM | Ad | 6 - Elektrik tesisatı ve aydınlatma
880-831 | RAK TİPİ FİBER OPTİK TERMİNASYON BİRİMİ 36 FİBER KAPASİTELİ MTRJ / SM | Ad | 6 - Elektrik tesisatı ve aydınlatma
880-782 | RAK TİPİ FİBER OPTİK TERMİNASYON BİRİMİ 36 FİBER KAPASİTELİ SC / MM | Ad | 6 - Elektrik tesisatı ve aydınlatma
880-782 | RAK TİPİ FİBER OPTİK TERMİNASYON BİRİMİ 36 FİBER KAPASİTELİ SC / MM | Ad | 6 - Elektrik tesisatı ve aydınlatma
880-817 | RAK TİPİ FİBER OPTİK TERMİNASYON BİRİMİ 36 FİBER KAPASİTELİ SC / SM | Ad | 6 - Elektrik tesisatı ve aydınlatma
880-817 | RAK TİPİ FİBER OPTİK TERMİNASYON BİRİMİ 36 FİBER KAPASİTELİ SC / SM | Ad | 6 - Elektrik tesisatı ve aydınlatma
880-775 | RAK TİPİ FİBER OPTİK TERMİNASYON BİRİMİ 36 FİBER KAPASİTELİ ST / MM | Ad | 6 - Elektrik tesisatı ve aydınlatma
880-775 | RAK TİPİ FİBER OPTİK TERMİNASYON BİRİMİ 36 FİBER KAPASİTELİ ST / MM | Ad | 6 - Elektrik tesisatı ve aydınlatma
880-810 | RAK TİPİ FİBER OPTİK TERMİNASYON BİRİMİ 36 FİBER KAPASİTELİ ST / SM | Ad | 6 - Elektrik tesisatı ve aydınlatma
880-810 | RAK TİPİ FİBER OPTİK TERMİNASYON BİRİMİ 36 FİBER KAPASİTELİ ST / SM | Ad | 6 - Elektrik tesisatı ve aydınlatma
880-784 | RAK TİPİ FİBER OPTİK TERMİNASYON BİRİMİ 4 FİBER KAPASİTELİ FC / MM | Ad | 6 - Elektrik tesisatı ve aydınlatma
880-784 | RAK TİPİ FİBER OPTİK TERMİNASYON BİRİMİ 4 FİBER KAPASİTELİ FC / MM | Ad | 6 - Elektrik tesisatı ve aydınlatma
880-819 | RAK TİPİ FİBER OPTİK TERMİNASYON BİRİMİ 4 FİBER KAPASİTELİ FC / SM | Ad | 6 - Elektrik tesisatı ve aydınlatma
880-819 | RAK TİPİ FİBER OPTİK TERMİNASYON BİRİMİ 4 FİBER KAPASİTELİ FC / SM | Ad | 6 - Elektrik tesisatı ve aydınlatma
880-798 | RAK TİPİ FİBER OPTİK TERMİNASYON BİRİMİ 4 FİBER KAPASİTELİ LC / MM | Ad | 6 - Elektrik tesisatı ve aydınlatma
880-798 | RAK TİPİ FİBER OPTİK TERMİNASYON BİRİMİ 4 FİBER KAPASİTELİ LC / MM | Ad | 6 - Elektrik tesisatı ve aydınlatma
880-833 | RAK TİPİ FİBER OPTİK TERMİNASYON BİRİMİ 4 FİBER KAPASİTELİ LC/ SM | Ad | 6 - Elektrik tesisatı ve aydınlatma
880-833 | RAK TİPİ FİBER OPTİK TERMİNASYON BİRİMİ 4 FİBER KAPASİTELİ LC/ SM | Ad | 6 - Elektrik tesisatı ve aydınlatma
880-791 | RAK TİPİ FİBER OPTİK TERMİNASYON BİRİMİ 4 FİBER KAPASİTELİ MTRJ / MM | Ad | 6 - Elektrik tesisatı ve aydınlatma
880-791 | RAK TİPİ FİBER OPTİK TERMİNASYON BİRİMİ 4 FİBER KAPASİTELİ MTRJ / MM | Ad | 6 - Elektrik tesisatı ve aydınlatma
880-826 | RAK TİPİ FİBER OPTİK TERMİNASYON BİRİMİ 4 FİBER KAPASİTELİ MTRJ / SM | Ad | 6 - Elektrik tesisatı ve aydınlatma
880-826 | RAK TİPİ FİBER OPTİK TERMİNASYON BİRİMİ 4 FİBER KAPASİTELİ MTRJ / SM | Ad | 6 - Elektrik tesisatı ve aydınlatma
880-777 | RAK TİPİ FİBER OPTİK TERMİNASYON BİRİMİ 4 FİBER KAPASİTELİ SC / MM | Ad | 6 - Elektrik tesisatı ve aydınlatma
880-777 | RAK TİPİ FİBER OPTİK TERMİNASYON BİRİMİ 4 FİBER KAPASİTELİ SC / MM | Ad | 6 - Elektrik tesisatı ve aydınlatma
880-812 | RAK TİPİ FİBER OPTİK TERMİNASYON BİRİMİ 4 FİBER KAPASİTELİ SC / SM | Ad | 6 - Elektrik tesisatı ve aydınlatma
880-812 | RAK TİPİ FİBER OPTİK TERMİNASYON BİRİMİ 4 FİBER KAPASİTELİ SC / SM | Ad | 6 - Elektrik tesisatı ve aydınlatma
880-770 | RAK TİPİ FİBER OPTİK TERMİNASYON BİRİMİ 4 FİBER KAPASİTELİ ST / MM | Ad | 6 - Elektrik tesisatı ve aydınlatma
880-770 | RAK TİPİ FİBER OPTİK TERMİNASYON BİRİMİ 4 FİBER KAPASİTELİ ST / MM | Ad | 6 - Elektrik tesisatı ve aydınlatma
880-805 | RAK TİPİ FİBER OPTİK TERMİNASYON BİRİMİ 4 FİBER KAPASİTELİ ST / SM | Ad | 6 - Elektrik tesisatı ve aydınlatma
880-805 | RAK TİPİ FİBER OPTİK TERMİNASYON BİRİMİ 4 FİBER KAPASİTELİ ST / SM | Ad | 6 - Elektrik tesisatı ve aydınlatma
880-790 | RAK TİPİ FİBER OPTİK TERMİNASYON BİRİMİ 48 FİBER KAPASİTELİ FC / MM | Ad | 6 - Elektrik tesisatı ve aydınlatma
880-790 | RAK TİPİ FİBER OPTİK TERMİNASYON BİRİMİ 48 FİBER KAPASİTELİ FC / MM | Ad | 6 - Elektrik tesisatı ve aydınlatma
880-825 | RAK TİPİ FİBER OPTİK TERMİNASYON BİRİMİ 48 FİBER KAPASİTELİ FC / SM | Ad | 6 - Elektrik tesisatı ve aydınlatma
880-825 | RAK TİPİ FİBER OPTİK TERMİNASYON BİRİMİ 48 FİBER KAPASİTELİ FC / SM | Ad | 6 - Elektrik tesisatı ve aydınlatma
880-804 | RAK TİPİ FİBER OPTİK TERMİNASYON BİRİMİ 48 FİBER KAPASİTELİ LC / MM | Ad | 6 - Elektrik tesisatı ve aydınlatma
880-804 | RAK TİPİ FİBER OPTİK TERMİNASYON BİRİMİ 48 FİBER KAPASİTELİ LC / MM | Ad | 6 - Elektrik tesisatı ve aydınlatma
880-839 | RAK TİPİ FİBER OPTİK TERMİNASYON BİRİMİ 48 FİBER KAPASİTELİ LC/ SM | Ad | 6 - Elektrik tesisatı ve aydınlatma
880-839 | RAK TİPİ FİBER OPTİK TERMİNASYON BİRİMİ 48 FİBER KAPASİTELİ LC/ SM | Ad | 6 - Elektrik tesisatı ve aydınlatma
880-797 | RAK TİPİ FİBER OPTİK TERMİNASYON BİRİMİ 48 FİBER KAPASİTELİ MTRJ / MM | Ad | 6 - Elektrik tesisatı ve aydınlatma
880-797 | RAK TİPİ FİBER OPTİK TERMİNASYON BİRİMİ 48 FİBER KAPASİTELİ MTRJ / MM | Ad | 6 - Elektrik tesisatı ve aydınlatma
880-832 | RAK TİPİ FİBER OPTİK TERMİNASYON BİRİMİ 48 FİBER KAPASİTELİ MTRJ / SM | Ad | 6 - Elektrik tesisatı ve aydınlatma
880-832 | RAK TİPİ FİBER OPTİK TERMİNASYON BİRİMİ 48 FİBER KAPASİTELİ MTRJ / SM | Ad | 6 - Elektrik tesisatı ve aydınlatma
880-783 | RAK TİPİ FİBER OPTİK TERMİNASYON BİRİMİ 48 FİBER KAPASİTELİ SC / MM | Ad | 6 - Elektrik tesisatı ve aydınlatma
880-783 | RAK TİPİ FİBER OPTİK TERMİNASYON BİRİMİ 48 FİBER KAPASİTELİ SC / MM | Ad | 6 - Elektrik tesisatı ve aydınlatma
880-818 | RAK TİPİ FİBER OPTİK TERMİNASYON BİRİMİ 48 FİBER KAPASİTELİ SC / SM | Ad | 6 - Elektrik tesisatı ve aydınlatma
880-818 | RAK TİPİ FİBER OPTİK TERMİNASYON BİRİMİ 48 FİBER KAPASİTELİ SC / SM | Ad | 6 - Elektrik tesisatı ve aydınlatma
880-776 | RAK TİPİ FİBER OPTİK TERMİNASYON BİRİMİ 48 FİBER KAPASİTELİ ST / MM | Ad | 6 - Elektrik tesisatı ve aydınlatma
880-776 | RAK TİPİ FİBER OPTİK TERMİNASYON BİRİMİ 48 FİBER KAPASİTELİ ST / MM | Ad | 6 - Elektrik tesisatı ve aydınlatma
880-811 | RAK TİPİ FİBER OPTİK TERMİNASYON BİRİMİ 48 FİBER KAPASİTELİ ST / SM | Ad | 6 - Elektrik tesisatı ve aydınlatma
880-811 | RAK TİPİ FİBER OPTİK TERMİNASYON BİRİMİ 48 FİBER KAPASİTELİ ST / SM | Ad | 6 - Elektrik tesisatı ve aydınlatma
880-785 | RAK TİPİ FİBER OPTİK TERMİNASYON BİRİMİ 6 FİBER KAPASİTELİ FC / MM | Ad | 6 - Elektrik tesisatı ve aydınlatma
880-785 | RAK TİPİ FİBER OPTİK TERMİNASYON BİRİMİ 6 FİBER KAPASİTELİ FC / MM | Ad | 6 - Elektrik tesisatı ve aydınlatma
880-820 | RAK TİPİ FİBER OPTİK TERMİNASYON BİRİMİ 6 FİBER KAPASİTELİ FC / SM | Ad | 6 - Elektrik tesisatı ve aydınlatma
880-820 | RAK TİPİ FİBER OPTİK TERMİNASYON BİRİMİ 6 FİBER KAPASİTELİ FC / SM | Ad | 6 - Elektrik tesisatı ve aydınlatma
880-799 | RAK TİPİ FİBER OPTİK TERMİNASYON BİRİMİ 6 FİBER KAPASİTELİ LC / MM | Ad | 6 - Elektrik tesisatı ve aydınlatma
880-799 | RAK TİPİ FİBER OPTİK TERMİNASYON BİRİMİ 6 FİBER KAPASİTELİ LC / MM | Ad | 6 - Elektrik tesisatı ve aydınlatma
880-834 | RAK TİPİ FİBER OPTİK TERMİNASYON BİRİMİ 6 FİBER KAPASİTELİ LC/ SM | Ad | 6 - Elektrik tesisatı ve aydınlatma
880-834 | RAK TİPİ FİBER OPTİK TERMİNASYON BİRİMİ 6 FİBER KAPASİTELİ LC/ SM | Ad | 6 - Elektrik tesisatı ve aydınlatma
880-792 | RAK TİPİ FİBER OPTİK TERMİNASYON BİRİMİ 6 FİBER KAPASİTELİ MTRJ / MM | Ad | 6 - Elektrik tesisatı ve aydınlatma
880-792 | RAK TİPİ FİBER OPTİK TERMİNASYON BİRİMİ 6 FİBER KAPASİTELİ MTRJ / MM | Ad | 6 - Elektrik tesisatı ve aydınlatma
880-827 | RAK TİPİ FİBER OPTİK TERMİNASYON BİRİMİ 6 FİBER KAPASİTELİ MTRJ / SM | Ad | 6 - Elektrik tesisatı ve aydınlatma
880-827 | RAK TİPİ FİBER OPTİK TERMİNASYON BİRİMİ 6 FİBER KAPASİTELİ MTRJ / SM | Ad | 6 - Elektrik tesisatı ve aydınlatma
880-778 | RAK TİPİ FİBER OPTİK TERMİNASYON BİRİMİ 6 FİBER KAPASİTELİ SC / MM | Ad | 6 - Elektrik tesisatı ve aydınlatma
880-778 | RAK TİPİ FİBER OPTİK TERMİNASYON BİRİMİ 6 FİBER KAPASİTELİ SC / MM | Ad | 6 - Elektrik tesisatı ve aydınlatma
880-813 | RAK TİPİ FİBER OPTİK TERMİNASYON BİRİMİ 6 FİBER KAPASİTELİ SC / SM | Ad | 6 - Elektrik tesisatı ve aydınlatma
880-813 | RAK TİPİ FİBER OPTİK TERMİNASYON BİRİMİ 6 FİBER KAPASİTELİ SC / SM | Ad | 6 - Elektrik tesisatı ve aydınlatma
880-771 | RAK TİPİ FİBER OPTİK TERMİNASYON BİRİMİ 6 FİBER KAPASİTELİ ST / MM | Ad | 6 - Elektrik tesisatı ve aydınlatma
880-771 | RAK TİPİ FİBER OPTİK TERMİNASYON BİRİMİ 6 FİBER KAPASİTELİ ST / MM | Ad | 6 - Elektrik tesisatı ve aydınlatma
880-806 | RAK TİPİ FİBER OPTİK TERMİNASYON BİRİMİ 6 FİBER KAPASİTELİ ST / SM | Ad | 6 - Elektrik tesisatı ve aydınlatma
880-806 | RAK TİPİ FİBER OPTİK TERMİNASYON BİRİMİ 6 FİBER KAPASİTELİ ST / SM | Ad | 6 - Elektrik tesisatı ve aydınlatma
880-786 | RAK TİPİ FİBER OPTİK TERMİNASYON BİRİMİ 8 FİBER KAPASİTELİ FC / MM | Ad | 6 - Elektrik tesisatı ve aydınlatma
880-786 | RAK TİPİ FİBER OPTİK TERMİNASYON BİRİMİ 8 FİBER KAPASİTELİ FC / MM | Ad | 6 - Elektrik tesisatı ve aydınlatma
880-821 | RAK TİPİ FİBER OPTİK TERMİNASYON BİRİMİ 8 FİBER KAPASİTELİ FC / SM | Ad | 6 - Elektrik tesisatı ve aydınlatma
880-821 | RAK TİPİ FİBER OPTİK TERMİNASYON BİRİMİ 8 FİBER KAPASİTELİ FC / SM | Ad | 6 - Elektrik tesisatı ve aydınlatma
880-800 | RAK TİPİ FİBER OPTİK TERMİNASYON BİRİMİ 8 FİBER KAPASİTELİ LC / MM | Ad | 6 - Elektrik tesisatı ve aydınlatma
880-800 | RAK TİPİ FİBER OPTİK TERMİNASYON BİRİMİ 8 FİBER KAPASİTELİ LC / MM | Ad | 6 - Elektrik tesisatı ve aydınlatma
880-835 | RAK TİPİ FİBER OPTİK TERMİNASYON BİRİMİ 8 FİBER KAPASİTELİ LC/ SM | Ad | 6 - Elektrik tesisatı ve aydınlatma
880-835 | RAK TİPİ FİBER OPTİK TERMİNASYON BİRİMİ 8 FİBER KAPASİTELİ LC/ SM | Ad | 6 - Elektrik tesisatı ve aydınlatma
880-793 | RAK TİPİ FİBER OPTİK TERMİNASYON BİRİMİ 8 FİBER KAPASİTELİ MTRJ / MM | Ad | 6 - Elektrik tesisatı ve aydınlatma
880-793 | RAK TİPİ FİBER OPTİK TERMİNASYON BİRİMİ 8 FİBER KAPASİTELİ MTRJ / MM | Ad | 6 - Elektrik tesisatı ve aydınlatma
880-828 | RAK TİPİ FİBER OPTİK TERMİNASYON BİRİMİ 8 FİBER KAPASİTELİ MTRJ / SM | Ad | 6 - Elektrik tesisatı ve aydınlatma
880-828 | RAK TİPİ FİBER OPTİK TERMİNASYON BİRİMİ 8 FİBER KAPASİTELİ MTRJ / SM | Ad | 6 - Elektrik tesisatı ve aydınlatma
880-779 | RAK TİPİ FİBER OPTİK TERMİNASYON BİRİMİ 8 FİBER KAPASİTELİ SC / MM | Ad | 6 - Elektrik tesisatı ve aydınlatma
880-779 | RAK TİPİ FİBER OPTİK TERMİNASYON BİRİMİ 8 FİBER KAPASİTELİ SC / MM | Ad | 6 - Elektrik tesisatı ve aydınlatma
880-814 | RAK TİPİ FİBER OPTİK TERMİNASYON BİRİMİ 8 FİBER KAPASİTELİ SC / SM | Ad | 6 - Elektrik tesisatı ve aydınlatma
880-814 | RAK TİPİ FİBER OPTİK TERMİNASYON BİRİMİ 8 FİBER KAPASİTELİ SC / SM | Ad | 6 - Elektrik tesisatı ve aydınlatma
880-772 | RAK TİPİ FİBER OPTİK TERMİNASYON BİRİMİ 8 FİBER KAPASİTELİ ST / MM | Ad | 6 - Elektrik tesisatı ve aydınlatma
880-772 | RAK TİPİ FİBER OPTİK TERMİNASYON BİRİMİ 8 FİBER KAPASİTELİ ST / MM | Ad | 6 - Elektrik tesisatı ve aydınlatma
880-807 | RAK TİPİ FİBER OPTİK TERMİNASYON BİRİMİ 8 FİBER KAPASİTELİ ST / SM | Ad | 6 - Elektrik tesisatı ve aydınlatma
880-807 | RAK TİPİ FİBER OPTİK TERMİNASYON BİRİMİ 8 FİBER KAPASİTELİ ST / SM | Ad | 6 - Elektrik tesisatı ve aydınlatma
723-510 | REAKTİF GÜÇ KONTROL RÖLESİ | Ad | 6 - Elektrik tesisatı ve aydınlatma
723-511 | REAKTİF GÜÇ KONTROL RÖLESİ | Ad | 6 - Elektrik tesisatı ve aydınlatma
723-512 | REAKTİF GÜÇ KONTROL RÖLESİ | Ad | 6 - Elektrik tesisatı ve aydınlatma
723-513 | REAKTİF GÜÇ KONTROL RÖLESİ | Ad | 6 - Elektrik tesisatı ve aydınlatma
723-514 | REAKTİF GÜÇ KONTROL RÖLESİ | Ad | 6 - Elektrik tesisatı ve aydınlatma
723-516 | REAKTİF GÜÇ KONTROL RÖLESİ | Ad | 6 - Elektrik tesisatı ve aydınlatma
723-518 | REAKTİF GÜÇ KONTROL RÖLESİ | Ad | 6 - Elektrik tesisatı ve aydınlatma
723-520 | REAKTİF GÜÇ KONTROL RÖLESİ(SVC) | Ad | 6 - Elektrik tesisatı ve aydınlatma
723-521 | REAKTİF GÜÇ KONTROL RÖLESİ(SVC) | Ad | 6 - Elektrik tesisatı ve aydınlatma
847-102 | REDRESÖR VE MONTAJI 24 V. 10 A.E KADAR | Ad | 6 - Elektrik tesisatı ve aydınlatma
847-104 | REDRESÖR VE MONTAJI 24 V. 2 A.E KADAR | Ad | 6 - Elektrik tesisatı ve aydınlatma
847-101 | REDRESÖR VE MONTAJI 24 V. 20 A.E KADAR | Ad | 6 - Elektrik tesisatı ve aydınlatma
847-103 | REDRESÖR VE MONTAJI 24 V. 5 A.E KADAR | Ad | 6 - Elektrik tesisatı ve aydınlatma
880-408 | RF 75-4-1, 75 EMPEDANS KOAKSİYAL KABLOLAR | m | 6 - Elektrik tesisatı ve aydınlatma
880-409 | RF 75-4-2, 75 EMPEDANS KOAKSİYAL KABLOLAR | m | 6 - Elektrik tesisatı ve aydınlatma
880-410 | RF 75-4-3, 75 EMPEDANS KOAKSİYAL KABLOLAR | m | 6 - Elektrik tesisatı ve aydınlatma
880-411 | RF 75-7-1, 75 EMPEDANS KOAKSİYAL KABLOLAR | m | 6 - Elektrik tesisatı ve aydınlatma
880-412 | RF 75-7-3, 75 EMPEDANS KOAKSİYAL KABLOLAR | m | 6 - Elektrik tesisatı ve aydınlatma
880-413 | RF 75-7-8, 75 EMPEDANS KOAKSİYAL KABLOLAR | m | 6 - Elektrik tesisatı ve aydınlatma
880-434 | RG 11/U-4, 75 EMPEDANS KOAKSİYAL KABLOLAR | m | 6 - Elektrik tesisatı ve aydınlatma
880-436 | RG 11/U-4A, 75 EMPEDANS KOAKSİYAL KABLOLAR | m | 6 - Elektrik tesisatı ve aydınlatma
880-435 | RG 11/U-4P, 75 EMPEDANS KOAKSİYAL KABLOLAR | m | 6 - Elektrik tesisatı ve aydınlatma
880-437 | RG 11/U-6, 75 EMPEDANS KOAKSİYAL KABLOLAR | m | 6 - Elektrik tesisatı ve aydınlatma
880-438 | RG 11/U-6A, 75 EMPEDANS KOAKSİYAL KABLOLAR | m | 6 - Elektrik tesisatı ve aydınlatma
880-439 | RG 11/U-6P, 75 EMPEDANS KOAKSİYAL KABLOLAR | m | 6 - Elektrik tesisatı ve aydınlatma
880-403 | RG 11A/U, 75 EMPEDANS KOAKSİYAL KABLOLAR | m | 6 - Elektrik tesisatı ve aydınlatma
880-418 | RG 174-U, 50 EMPEDANS KOAKSİYAL KABLOLAR | m | 6 - Elektrik tesisatı ve aydınlatma
880-419 | RG 212-U, 50 EMPEDANS KOAKSİYAL KABLOLAR | m | 6 - Elektrik tesisatı ve aydınlatma
880-420 | RG 213-U, 50 EMPEDANS KOAKSİYAL KABLOLAR | m | 6 - Elektrik tesisatı ve aydınlatma
880-421 | RG 214-U, 50 EMPEDANS KOAKSİYAL KABLOLAR | m | 6 - Elektrik tesisatı ve aydınlatma
880-407 | RG 216 U, 75 EMPEDANS KOAKSİYAL KABLOLAR | m | 6 - Elektrik tesisatı ve aydınlatma
880-404 | RG 34B/U, 75 EMPEDANS KOAKSİYAL KABLOLAR | m | 6 - Elektrik tesisatı ve aydınlatma
880-415 | RG 58A/U, 50 EMPEDANS KOAKSİYAL KABLOLAR | m | 6 - Elektrik tesisatı ve aydınlatma
880-416 | RG 58C/U, 50 EMPEDANS KOAKSİYAL KABLOLAR | m | 6 - Elektrik tesisatı ve aydınlatma
880-417 | RG 58-U, 50 EMPEDANS KOAKSİYAL KABLOLAR | m | 6 - Elektrik tesisatı ve aydınlatma
880-406 | RG 59/BU-2, 75 EMPEDANS KOAKSİYAL KABLOLAR | m | 6 - Elektrik tesisatı ve aydınlatma
880-405 | RG 59B/U, 75 EMPEDANS KOAKSİYAL KABLOLAR | m | 6 - Elektrik tesisatı ve aydınlatma
880-426 | RG 59-U-4, 75 EMPEDANS KOAKSİYAL KABLOLAR | m | 6 - Elektrik tesisatı ve aydınlatma
880-427 | RG 59-U-6, 75 EMPEDANS KOAKSİYAL KABLOLAR | m | 6 - Elektrik tesisatı ve aydınlatma
880-428 | RG 6/U-4, 75 EMPEDANS KOAKSİYAL KABLOLAR | m | 6 - Elektrik tesisatı ve aydınlatma
880-430 | RG 6/U-4A, 75 EMPEDANS KOAKSİYAL KABLOLAR | m | 6 - Elektrik tesisatı ve aydınlatma
880-429 | RG 6/U-4P, 75 EMPEDANS KOAKSİYAL KABLOLAR | m | 6 - Elektrik tesisatı ve aydınlatma
880-431 | RG 6/U-6, 75 EMPEDANS KOAKSİYAL KABLOLAR | m | 6 - Elektrik tesisatı ve aydınlatma
880-433 | RG 6/U-6A, 75 EMPEDANS KOAKSİYAL KABLOLAR | m | 6 - Elektrik tesisatı ve aydınlatma
880-432 | RG 6/U-6P, 75 EMPEDANS KOAKSİYAL KABLOLAR | m | 6 - Elektrik tesisatı ve aydınlatma
880-449 | RG 62 A/U, 93/105 EMPEDANS KOAKSİYAL KABLOLAR | m | 6 - Elektrik tesisatı ve aydınlatma
880-450 | RG 62 A/U-1, 93/105 EMPEDANS KOAKSİYAL KABLOLAR | m | 6 - Elektrik tesisatı ve aydınlatma
880-451 | RG 62 A/U-2, 93/105 EMPEDANS KOAKSİYAL KABLOLAR | m | 6 - Elektrik tesisatı ve aydınlatma
880-402 | RG 6A/U-2, 75 EMPEDANS KOAKSİYAL KABLOLAR | m | 6 - Elektrik tesisatı ve aydınlatma
880-401 | RG 6AU, 75 EMPEDANS KOAKSİYAL KABLOLAR | m | 6 - Elektrik tesisatı ve aydınlatma
880-452 | RG 71 B/U, 93/105 EMPEDANS KOAKSİYAL KABLOLAR | m | 6 - Elektrik tesisatı ve aydınlatma
880-414 | RG 8A/U, 50 EMPEDANS KOAKSİYAL KABLOLAR | m | 6 - Elektrik tesisatı ve aydınlatma
833-360/1 | RS-232 HABERLEŞME MODÜLÜ ADRESLİ YANGIN ALARM SANTRALI RS HABERLEŞME MODÜLÜ | Ad | 6 - Elektrik tesisatı ve aydınlatma
833-360/2 | RS-485 HABERLEŞME MODÜLÜ ADRESLİ YANGIN ALARM SANTRALI RS HABERLEŞME MODÜLÜ | Ad | 6 - Elektrik tesisatı ve aydınlatma
822-101 | SAAT TESİSATI BESLEME HATTI | m | 6 - Elektrik tesisatı ve aydınlatma
708-101 | SAC DOLAP TİPİ ANA TAB.30X30X40 CM.GÖZ (TS EN 61439-1/2 ) | Ad | 6 - Elektrik tesisatı ve aydınlatma
708-102 | SAC DOLAP TİPİ ANA TAB.50X50X50 CM.GÖZ (TS EN 61439-1/2 ) | Ad | 6 - Elektrik tesisatı ve aydınlatma
701-102 | SAC PANO 900 MM. (TS EN 61439-1/2) | Ad | 6 - Elektrik tesisatı ve aydınlatma
701-101 | SAÇ PANO 800 MM. (TS EN 61439-1/2) | Ad | 6 - Elektrik tesisatı ve aydınlatma
713-501 | SEÇİCİ TİP ETANŞ PAKO ŞALTER 2*16 A. (TS 4915 EN 60669-1, TS EN 60947-3) | Ad | 6 - Elektrik tesisatı ve aydınlatma
713-502 | SEÇİCİ TİP ETANŞ PAKO ŞALTER 2*25 A. (TS 4915 EN 60669-1, TS EN 60947-3) | Ad | 6 - Elektrik tesisatı ve aydınlatma
713-503 | SEÇİCİ TİP ETANŞ PAKO ŞALTER 2*40 A. (TS 4915 EN 60669-1, TS EN 60947-3) | Ad | 6 - Elektrik tesisatı ve aydınlatma
713-507 | SEÇİCİ TİP ETANŞ PAKO ŞALTER 3*100 A. (TS 4915 EN 60669-1, TS EN 60947-3) | Ad | 6 - Elektrik tesisatı ve aydınlatma
713-508 | SEÇİCİ TİP ETANŞ PAKO ŞALTER 3*125 A. (TS 4915 EN 60669-1, TS EN 60947-3) | Ad | 6 - Elektrik tesisatı ve aydınlatma
713-509 | SEÇİCİ TİP ETANŞ PAKO ŞALTER 3*160 A. (TS 4915 EN 60669-1, TS EN 60947-3) | Ad | 6 - Elektrik tesisatı ve aydınlatma
713-504 | SEÇİCİ TİP ETANŞ PAKO ŞALTER 3*25 A. (TS 4915 EN 60669-1, TS EN 60947-3) | Ad | 6 - Elektrik tesisatı ve aydınlatma
713-505 | SEÇİCİ TİP ETANŞ PAKO ŞALTER 3*40 A. (TS 4915 EN 60669-1, TS EN 60947-3) | Ad | 6 - Elektrik tesisatı ve aydınlatma
713-506 | SEÇİCİ TİP ETANŞ PAKO ŞALTER 3*63 A. (TS 4915 EN 60669-1, TS EN 60947-3) | Ad | 6 - Elektrik tesisatı ve aydınlatma
713-201 | SEÇİCİ TİP PAKO ŞALTER 2*16 A. (TABLO ARKASINA) (TS 4915 EN 60669-1, TS EN 60947-3) | Ad | 6 - Elektrik tesisatı ve aydınlatma
713-101 | SEÇİCİ TİP PAKO ŞALTER 2*16 A. (TABLO ÜZERİNE) (TS 4915 EN 60669-1, TS EN 60947-3) | Ad | 6 - Elektrik tesisatı ve aydınlatma
713-202 | SEÇİCİ TİP PAKO ŞALTER 2*25 A. (TABLO ARKASINA) (TS 4915 EN 60669-1, TS EN 60947-3) | Ad | 6 - Elektrik tesisatı ve aydınlatma
713-102 | SEÇİCİ TİP PAKO ŞALTER 2*25 A. (TABLO ÜZERİNE) (TS 4915 EN 60669-1, TS EN 60947-3) | Ad | 6 - Elektrik tesisatı ve aydınlatma
713-203 | SEÇİCİ TİP PAKO ŞALTER 2*40 A. (TABLO ARKASINA) (TS 4915 EN 60669-1, TS EN 60947-3) | Ad | 6 - Elektrik tesisatı ve aydınlatma
713-103 | SEÇİCİ TİP PAKO ŞALTER 2*40 A. (TABLO ÜZERİNE) (TS 4915 EN 60669-1, TS EN 60947-3) | Ad | 6 - Elektrik tesisatı ve aydınlatma
713-207 | SEÇİCİ TİP PAKO ŞALTER 3*100 A. (TABLO ARKASINA) (TS 4915 EN 60669-1, TS EN 60947-3) | Ad | 6 - Elektrik tesisatı ve aydınlatma
713-107 | SEÇİCİ TİP PAKO ŞALTER 3*100 A. (TABLO ÜZERİNE) (TS 4915 EN 60669-1, TS EN 60947-3) | Ad | 6 - Elektrik tesisatı ve aydınlatma
713-208 | SEÇİCİ TİP PAKO ŞALTER 3*125 A. (TABLO ARKASINA) (TS 4915 EN 60669-1, TS EN 60947-3) | Ad | 6 - Elektrik tesisatı ve aydınlatma
713-108 | SEÇİCİ TİP PAKO ŞALTER 3*125 A. (TABLO ÜZERİNE) (TS 4915 EN 60669-1, TS EN 60947-3) | Ad | 6 - Elektrik tesisatı ve aydınlatma
713-209 | SEÇİCİ TİP PAKO ŞALTER 3*160 A. (TABLO ARKASINA) (TS 4915 EN 60669-1, TS EN 60947-3) | Ad | 6 - Elektrik tesisatı ve aydınlatma
713-109 | SEÇİCİ TİP PAKO ŞALTER 3*160 A. (TABLO ÜZERİNE) (TS 4915 EN 60669-1, TS EN 60947-3) | Ad | 6 - Elektrik tesisatı ve aydınlatma
713-204 | SEÇİCİ TİP PAKO ŞALTER 3*25 A. (TABLO ARKASINA) (TS 4915 EN 60669-1, TS EN 60947-3) | Ad | 6 - Elektrik tesisatı ve aydınlatma
713-104 | SEÇİCİ TİP PAKO ŞALTER 3*25 A. (TABLO ÜZERİNE) (TS 4915 EN 60669-1, TS EN 60947-3) | Ad | 6 - Elektrik tesisatı ve aydınlatma
713-205 | SEÇİCİ TİP PAKO ŞALTER 3*40 A. (TABLO ARKASINA) (TS 4915 EN 60669-1, TS EN 60947-3) | Ad | 6 - Elektrik tesisatı ve aydınlatma
713-105 | SEÇİCİ TİP PAKO ŞALTER 3*40 A. (TABLO ÜZERİNE) (TS 4915 EN 60669-1, TS EN 60947-3) | Ad | 6 - Elektrik tesisatı ve aydınlatma
713-206 | SEÇİCİ TİP PAKO ŞALTER 3*63 A. (TABLO ARKASINA) (TS 4915 EN 60669-1, TS EN 60947-3) | Ad | 6 - Elektrik tesisatı ve aydınlatma
713-106 | SEÇİCİ TİP PAKO ŞALTER 3*63 A. (TABLO ÜZERİNE) (TS 4915 EN 60669-1, TS EN 60947-3) | Ad | 6 - Elektrik tesisatı ve aydınlatma
952-300 | SENKRONİZASYON TERTİBATI 1250-2000 KVA (OTOMATİK) | Ad | 6 - Elektrik tesisatı ve aydınlatma
952-300 | SENKRONİZASYON TERTİBATI 1250-2000 KVA (OTOMATİK) | Ad | 6 - Elektrik tesisatı ve aydınlatma
820-106 | SERVİS TİPİ TELEFON MAKİNASI | Ad | 6 - Elektrik tesisatı ve aydınlatma
952-311 | SES İZOLASYON KABİNİ 100 KVA | Ad | 6 - Elektrik tesisatı ve aydınlatma
952-311 | SES İZOLASYON KABİNİ 100 KVA | Ad | 6 - Elektrik tesisatı ve aydınlatma
952-321 | SES İZOLASYON KABİNİ 1000 KVA | Ad | 6 - Elektrik tesisatı ve aydınlatma
952-321 | SES İZOLASYON KABİNİ 1000 KVA | Ad | 6 - Elektrik tesisatı ve aydınlatma
952-322 | SES İZOLASYON KABİNİ 1250 KVA | Ad | 6 - Elektrik tesisatı ve aydınlatma
952-322 | SES İZOLASYON KABİNİ 1250 KVA | Ad | 6 - Elektrik tesisatı ve aydınlatma
952-312 | SES İZOLASYON KABİNİ 150 KVA | Ad | 6 - Elektrik tesisatı ve aydınlatma
952-312 | SES İZOLASYON KABİNİ 150 KVA | Ad | 6 - Elektrik tesisatı ve aydınlatma
952-323 | SES İZOLASYON KABİNİ 1500 KVA | Ad | 6 - Elektrik tesisatı ve aydınlatma
952-323 | SES İZOLASYON KABİNİ 1500 KVA | Ad | 6 - Elektrik tesisatı ve aydınlatma
952-324 | SES İZOLASYON KABİNİ 1750 KVA | Ad | 6 - Elektrik tesisatı ve aydınlatma
952-324 | SES İZOLASYON KABİNİ 1750 KVA | Ad | 6 - Elektrik tesisatı ve aydınlatma
952-313 | SES İZOLASYON KABİNİ 200 KVA | Ad | 6 - Elektrik tesisatı ve aydınlatma
952-313 | SES İZOLASYON KABİNİ 200 KVA | Ad | 6 - Elektrik tesisatı ve aydınlatma
952-314 | SES İZOLASYON KABİNİ 250 KVA | Ad | 6 - Elektrik tesisatı ve aydınlatma
952-314 | SES İZOLASYON KABİNİ 250 KVA | Ad | 6 - Elektrik tesisatı ve aydınlatma
952-315 | SES İZOLASYON KABİNİ 300 KVA | Ad | 6 - Elektrik tesisatı ve aydınlatma
952-315 | SES İZOLASYON KABİNİ 300 KVA | Ad | 6 - Elektrik tesisatı ve aydınlatma
952-316 | SES İZOLASYON KABİNİ 400 KVA | Ad | 6 - Elektrik tesisatı ve aydınlatma
952-316 | SES İZOLASYON KABİNİ 400 KVA | Ad | 6 - Elektrik tesisatı ve aydınlatma
952-317 | SES İZOLASYON KABİNİ 500 KVA | Ad | 6 - Elektrik tesisatı ve aydınlatma
952-317 | SES İZOLASYON KABİNİ 500 KVA | Ad | 6 - Elektrik tesisatı ve aydınlatma
952-318 | SES İZOLASYON KABİNİ 625 KVA | Ad | 6 - Elektrik tesisatı ve aydınlatma
952-318 | SES İZOLASYON KABİNİ 625 KVA | Ad | 6 - Elektrik tesisatı ve aydınlatma
952-319 | SES İZOLASYON KABİNİ 750 KVA | Ad | 6 - Elektrik tesisatı ve aydınlatma
952-319 | SES İZOLASYON KABİNİ 750 KVA | Ad | 6 - Elektrik tesisatı ve aydınlatma
952-320 | SES İZOLASYON KABİNİ 875 KVA | Ad | 6 - Elektrik tesisatı ve aydınlatma
952-320 | SES İZOLASYON KABİNİ 875 KVA | Ad | 6 - Elektrik tesisatı ve aydınlatma
780-128 | SIVA ÜSTÜ BUAT | Ad | 6 - Elektrik tesisatı ve aydınlatma
780-108 | SIVA ÜSTÜ DEVİATÖR ANAHTAR | Ad | 6 - Elektrik tesisatı ve aydınlatma
780-106 | SIVA ÜSTÜ KOMİTATÖR ANAHTAR | Ad | 6 - Elektrik tesisatı ve aydınlatma
780-105 | SIVA ÜSTÜ NORMAL ANAHTAR | Ad | 6 - Elektrik tesisatı ve aydınlatma
780-114 | SIVA ÜSTÜ NORMAL PRİZ | Ad | 6 - Elektrik tesisatı ve aydınlatma
780-130 | SIVA ÜSTÜ ROZAS | Ad | 6 - Elektrik tesisatı ve aydınlatma
704-101 | SIVA ÜSTÜ SAC TABLO 0.05-0.10 M2. (TS EN 61439-1/2 ) | Ad | 6 - Elektrik tesisatı ve aydınlatma
704-102 | SIVA ÜSTÜ SAC TABLO 0.10-0.20 M2. (TS EN 61439-1/2 ) | Ad | 6 - Elektrik tesisatı ve aydınlatma
704-103 | SIVA ÜSTÜ SAC TABLO 0.20-0.30 M2. (TS EN 61439-1/2 ) | Ad | 6 - Elektrik tesisatı ve aydınlatma
704-104 | SIVA ÜSTÜ SAC TABLO 0.30-0.40 M2. (TS EN 61439-1/2 ) | Ad | 6 - Elektrik tesisatı ve aydınlatma
704-105 | SIVA ÜSTÜ SAC TABLO 0.40-0.50 M2. (TS EN 61439-1/2 ) | Ad | 6 - Elektrik tesisatı ve aydınlatma
780-116 | SIVA ÜSTÜ TOPRAKLI PRİZ | Ad | 6 - Elektrik tesisatı ve aydınlatma
780-107 | SIVA ÜSTÜ VAEVİEN ANAHTAR | Ad | 6 - Elektrik tesisatı ve aydınlatma
720-107 | SİGORTALI ŞALTER 3*100 A. | Ad | 6 - Elektrik tesisatı ve aydınlatma
720-108 | SİGORTALI ŞALTER 3*160 A. | Ad | 6 - Elektrik tesisatı ve aydınlatma
720-105 | SİGORTALI ŞALTER 3*25 A. | Ad | 6 - Elektrik tesisatı ve aydınlatma
720-109 | SİGORTALI ŞALTER 3*250 A. | Ad | 6 - Elektrik tesisatı ve aydınlatma
720-110 | SİGORTALI ŞALTER 3*400 A. | Ad | 6 - Elektrik tesisatı ve aydınlatma
720-106 | SİGORTALI ŞALTER 3*63 A. | Ad | 6 - Elektrik tesisatı ve aydınlatma
720-111 | SİGORTALI ŞALTER 3*630 A. | Ad | 6 - Elektrik tesisatı ve aydınlatma
824-103 | SİNYAL SAATİ VE MONTAJI | Ad | 6 - Elektrik tesisatı ve aydınlatma
880-629 | SM FC PİGTAİL | Ad | 6 - Elektrik tesisatı ve aydınlatma
880-629 | SM FC PİGTAİL | Ad | 6 - Elektrik tesisatı ve aydınlatma
880-627 | SM LC PİGTAİL | Ad | 6 - Elektrik tesisatı ve aydınlatma
880-627 | SM LC PİGTAİL | Ad | 6 - Elektrik tesisatı ve aydınlatma
880-630 | SM MTRJ PİGTAİL | Ad | 6 - Elektrik tesisatı ve aydınlatma
880-630 | SM MTRJ PİGTAİL | Ad | 6 - Elektrik tesisatı ve aydınlatma
880-628 | SM SC PİGTAİL | Ad | 6 - Elektrik tesisatı ve aydınlatma
880-628 | SM SC PİGTAİL | Ad | 6 - Elektrik tesisatı ve aydınlatma
880-631 | SM ST PİGTAİL | Ad | 6 - Elektrik tesisatı ve aydınlatma
880-631 | SM ST PİGTAİL | Ad | 6 - Elektrik tesisatı ve aydınlatma
754-102 | SNMP YAZILIMI VE ADAPTÖRÜ | Ad | 6 - Elektrik tesisatı ve aydınlatma
740-102 | SORTİ HATTI GALVAN.BORU İÇİNDE ETANŞ PRİZ SORTİSİ | Ad | 6 - Elektrik tesisatı ve aydınlatma
740-103 | SORTİ HATTI KURŞUNSUZ ANTİGRON ETANŞ PRİZ SORTİSİ | Ad | 6 - Elektrik tesisatı ve aydınlatma
833-260 | SÖNDÜRMEYİ BAŞLATMA BUTONU | Ad | 6 - Elektrik tesisatı ve aydınlatma
833-265 | SÖNDÜRMEYİ BEKLETME BUTONU | Ad | 6 - Elektrik tesisatı ve aydınlatma
880-501 | SPLİTTERS DAĞITICI CİNSİ 1/2 MAX DB KAYBI 4 (TS EN 60728-6) | Ad | 6 - Elektrik tesisatı ve aydınlatma
880-501 | SPLİTTERS DAĞITICI CİNSİ 1/2 MAX DB KAYBI 4 (TS EN 60728-6) | Ad | 6 - Elektrik tesisatı ve aydınlatma
880-502 | SPLİTTERS DAĞITICI CİNSİ 1/3 MAX DB KAYBI 6,5 (TS EN 60728-6) | Ad | 6 - Elektrik tesisatı ve aydınlatma
880-502 | SPLİTTERS DAĞITICI CİNSİ 1/3 MAX DB KAYBI 6,5 (TS EN 60728-6) | Ad | 6 - Elektrik tesisatı ve aydınlatma
880-503 | SPLİTTERS DAĞITICI CİNSİ 1/4 MAX DB KAYBI 8,0 (TS EN 60728-6) | Ad | 6 - Elektrik tesisatı ve aydınlatma
880-503 | SPLİTTERS DAĞITICI CİNSİ 1/4 MAX DB KAYBI 8,0 (TS EN 60728-6) | Ad | 6 - Elektrik tesisatı ve aydınlatma
880-504 | SPLİTTERS DAĞITICI CİNSİ 1/6 MAX DB KAYBI 11,0 (TS EN 60728-6) | Ad | 6 - Elektrik tesisatı ve aydınlatma
880-504 | SPLİTTERS DAĞITICI CİNSİ 1/6 MAX DB KAYBI 11,0 (TS EN 60728-6) | Ad | 6 - Elektrik tesisatı ve aydınlatma
880-505 | SPLİTTERS DAĞITICI CİNSİ 1/8 MAX DB KAYBI 12,0 (TS EN 60728-6) | Ad | 6 - Elektrik tesisatı ve aydınlatma
880-505 | SPLİTTERS DAĞITICI CİNSİ 1/8 MAX DB KAYBI 12,0 (TS EN 60728-6) | Ad | 6 - Elektrik tesisatı ve aydınlatma
840-170 | STAGE BOX | Ad | 6 - Elektrik tesisatı ve aydınlatma
880-1251 | SUNUCU KABİNLERİ 30U 800 MM * 1000 MM 19" | Ad | 6 - Elektrik tesisatı ve aydınlatma
880-1252 | SUNUCU KABİNLERİ 32U 800 MM * 1000 MM 19" | Ad | 6 - Elektrik tesisatı ve aydınlatma
880-1253 | SUNUCU KABİNLERİ 35U 800 MM * 1000 MM 19" | Ad | 6 - Elektrik tesisatı ve aydınlatma
880-1254 | SUNUCU KABİNLERİ 37U 800 MM * 1000 MM 19" | Ad | 6 - Elektrik tesisatı ve aydınlatma
880-1255 | SUNUCU KABİNLERİ 39U 800 MM * 1000 MM 19" | Ad | 6 - Elektrik tesisatı ve aydınlatma
880-1256 | SUNUCU KABİNLERİ 42U 800 MM * 1000 MM 19" | Ad | 6 - Elektrik tesisatı ve aydınlatma
880-1257 | SUNUCU KABİNLERİ 45U 800 MM * 1000 MM 19" | Ad | 6 - Elektrik tesisatı ve aydınlatma
833-684 | SÜREKLİ YAN. ACİL DUR. YÖN. ARM.(1 SAAT SÜR. ÇİFT YÜZLÜ) | Ad | 6 - Elektrik tesisatı ve aydınlatma
833-681 | SÜREKLİ YAN. ACİL DUR. YÖN. ARM.(1 SAAT SÜR. TEK YÜZLÜ) | Ad | 6 - Elektrik tesisatı ve aydınlatma
833-685 | SÜREKLİ YAN. ACİL DUR. YÖN. ARM.(2 SAAT SÜR. ÇİFT YÜZLÜ) | Ad | 6 - Elektrik tesisatı ve aydınlatma
833-686 | SÜREKLİ YAN. ACİL DUR. YÖN. ARM.(3 SAAT SÜR. ÇİFT YÜZLÜ) | Ad | 6 - Elektrik tesisatı ve aydınlatma
833-683 | SÜREKLİ YAN. ACİL DUR. YÖN. ARM.(3 SAAT SÜR. TEK YÜZLÜ) | Ad | 6 - Elektrik tesisatı ve aydınlatma
833-661 | SÜREKLİ YANAN ACİL DURUM AYDIN. ARMATÜRÜ(1 SAAT SÜR. YANAN) | Ad | 6 - Elektrik tesisatı ve aydınlatma
833-662 | SÜREKLİ YANAN ACİL DURUM AYDIN. ARMATÜRÜ(2 SAAT SÜR. YANAN) | Ad | 6 - Elektrik tesisatı ve aydınlatma
833-663 | SÜREKLİ YANAN ACİL DURUM AYDIN. ARMATÜRÜ(3 SAAT SÜR. YANAN) | Ad | 6 - Elektrik tesisatı ve aydınlatma
833-682 | SÜREKLİ YANAN ACİL DURUM YÖNLENDİRME ARMATÜRÜ.(2 SAAT SÜR. TEK YÜZLÜ) | Ad | 6 - Elektrik tesisatı ve aydınlatma
782-400 | ŞAP ALTI VEYA YÜKSELTİLMİŞ DÖŞEME ÇOKLU PRİZ KUTUSU | Ad | 6 - Elektrik tesisatı ve aydınlatma
825-101 | TALİ SAAT VE MONTAJI Ø 30 CM, TEK TARAFLI | Ad | 6 - Elektrik tesisatı ve aydınlatma
825-103 | TALİ SAAT VE MONTAJI Ø 30 CM, TEK TARAFLI,ETANŞ | Ad | 6 - Elektrik tesisatı ve aydınlatma
825-102 | TALİ SAAT VE MONTAJI Ø 30 CM, TEK TARAFLI,SANİYELİ | Ad | 6 - Elektrik tesisatı ve aydınlatma
825-104 | TALİ SAAT VE MONTAJI Ø 30 CM,TEK TARAFLI,110/220 V | Ad | 6 - Elektrik tesisatı ve aydınlatma
825-105 | TALİ SİNYAL SAATİ VE MONTAJI | Ad | 6 - Elektrik tesisatı ve aydınlatma
880-551 | TARS DAĞITICI CİNSİ 2/1 ANA MAX DB KAYBI2,2 TALİ20 | Ad | 6 - Elektrik tesisatı ve aydınlatma
880-551 | TARS DAĞITICI CİNSİ 2/1 ANA MAX DB KAYBI2,2 TALİ20 | Ad | 6 - Elektrik tesisatı ve aydınlatma
880-552 | TARS DAĞITICI CİNSİ 2/2 ANA MAX DB KAYBI4,5 TALİ20 | Ad | 6 - Elektrik tesisatı ve aydınlatma
880-552 | TARS DAĞITICI CİNSİ 2/2 ANA MAX DB KAYBI4,5 TALİ20 | Ad | 6 - Elektrik tesisatı ve aydınlatma
880-553 | TARS DAĞITICI CİNSİ 2/4 ANA MAX DBKAYBI4,5TALİ15,5 | Ad | 6 - Elektrik tesisatı ve aydınlatma
880-553 | TARS DAĞITICI CİNSİ 2/4 ANA MAX DBKAYBI4,5TALİ15,5 | Ad | 6 - Elektrik tesisatı ve aydınlatma
880-554 | TARS DAĞITICI CİNSİ 2/6 ANA MAX DBKAYBI8,0TALİ17,5 | Ad | 6 - Elektrik tesisatı ve aydınlatma
880-554 | TARS DAĞITICI CİNSİ 2/6 ANA MAX DBKAYBI8,0TALİ17,5 | Ad | 6 - Elektrik tesisatı ve aydınlatma
880-555 | TARS DAĞITICI CİNSİ 2/8 ANA MAX DBKAYBI9,5TALİ19,5 | Ad | 6 - Elektrik tesisatı ve aydınlatma
880-555 | TARS DAĞITICI CİNSİ 2/8 ANA MAX DBKAYBI9,5TALİ19,5 | Ad | 6 - Elektrik tesisatı ve aydınlatma
833-1450 | TAVAN HOPARLÖRÜ | Ad | 6 - Elektrik tesisatı ve aydınlatma
725-601 | TEK FAZLI ELEKTROMEKANİK AKTİF SAYAÇ 10 A.E KADAR | Ad | 6 - Elektrik tesisatı ve aydınlatma
725-801 | TEK FAZLI SAYAÇ KAİDESİ | Ad | 6 - Elektrik tesisatı ve aydınlatma
781-701 | TEKLİ BUTON KUTUSU | Ad | 6 - Elektrik tesisatı ve aydınlatma
703-102 | TEL KAFESLİ MUHAFAZA | m2 | 6 - Elektrik tesisatı ve aydınlatma
703-101 | TEL KAFESLİ SAÇ KAPI | m2 | 6 - Elektrik tesisatı ve aydınlatma
819-101 | TELEFON DAĞITIM KUTUSU 10 ÇİFTE KADAR | Ad | 6 - Elektrik tesisatı ve aydınlatma
819-104 | TELEFON DAĞITIM KUTUSU 100 ÇİFTE KADAR | Ad | 6 - Elektrik tesisatı ve aydınlatma
819-105 | TELEFON DAĞITIM KUTUSU 150 ÇİFTE KADAR | Ad | 6 - Elektrik tesisatı ve aydınlatma
819-106 | TELEFON DAĞITIM KUTUSU 200 ÇİFTE KADAR | Ad | 6 - Elektrik tesisatı ve aydınlatma
819-102 | TELEFON DAĞITIM KUTUSU 30 ÇİFTE KADAR | Ad | 6 - Elektrik tesisatı ve aydınlatma
819-103 | TELEFON DAĞITIM KUTUSU 50 ÇİFTE KADAR | Ad | 6 - Elektrik tesisatı ve aydınlatma
880-103 | TELEFON FİŞ PRİZİ | Ad | 6 - Elektrik tesisatı ve aydınlatma
782-703 | TELEFON PRİZİ RJ-11 VEYA RJ-12 (6 KONTAKLI) (22,5 X 45 MM) | Ad | 6 - Elektrik tesisatı ve aydınlatma
815-101 | TELEFON TESİSATI SORTİSİ | Ad | 6 - Elektrik tesisatı ve aydınlatma
845-202 | TELEVİZYON KOLLEKTİF ANTEN SANTRALI 21-40 DB | Ad | 6 - Elektrik tesisatı ve aydınlatma
845-201 | TELEVİZYON KOLLEKTİF ANTEN SANTRALI 4-20 DB | Ad | 6 - Elektrik tesisatı ve aydınlatma
845-103 | TELEVİZYON SORTİSİ | Ad | 6 - Elektrik tesisatı ve aydınlatma
833-320 | TERMAL MİNİ PRİNTER YANGIN ALGILAMA, SÖNDÜRME VE YANGIN ALARM SİSTEMİ | Ad | 6 - Elektrik tesisatı ve aydınlatma
717-303 | TERMİK KORUYUCULU OTOMATİK ENVERSÖR ŞALTER 3*100 A. | Ad | 6 - Elektrik tesisatı ve aydınlatma
717-307 | TERMİK KORUYUCULU OTOMATİK ENVERSÖR ŞALTER 3*1000 A. | Ad | 6 - Elektrik tesisatı ve aydınlatma
717-304 | TERMİK KORUYUCULU OTOMATİK ENVERSÖR ŞALTER 3*200 A. | Ad | 6 - Elektrik tesisatı ve aydınlatma
717-301 | TERMİK KORUYUCULU OTOMATİK ENVERSÖR ŞALTER 3*25 A. | Ad | 6 - Elektrik tesisatı ve aydınlatma
717-305 | TERMİK KORUYUCULU OTOMATİK ENVERSÖR ŞALTER 3*400 A. | Ad | 6 - Elektrik tesisatı ve aydınlatma
717-306 | TERMİK KORUYUCULU OTOMATİK ENVERSÖR ŞALTER 3*600 A. | Ad | 6 - Elektrik tesisatı ve aydınlatma
717-302 | TERMİK KORUYUCULU OTOMATİK ENVERSÖR ŞALTER 3*63 A. | Ad | 6 - Elektrik tesisatı ve aydınlatma
715-102 | TERMİK KORUYUCULU ŞALTER 2*16 A. (TABLO ARKASI) | Ad | 6 - Elektrik tesisatı ve aydınlatma
715-202 | TERMİK KORUYUCULU ŞALTER 2*16 A. (TABLO ÜSTÜ) | Ad | 6 - Elektrik tesisatı ve aydınlatma
715-103 | TERMİK KORUYUCULU ŞALTER 2*25 A. (TABLO ARKASI) | Ad | 6 - Elektrik tesisatı ve aydınlatma
715-203 | TERMİK KORUYUCULU ŞALTER 2*25 A. (TABLO ÜSTÜ) | Ad | 6 - Elektrik tesisatı ve aydınlatma
715-101 | TERMİK KORUYUCULU ŞALTER 2*6 A. (TABLO ARKASI) | Ad | 6 - Elektrik tesisatı ve aydınlatma
715-201 | TERMİK KORUYUCULU ŞALTER 2*6 A. (TABLO ÜSTÜ) | Ad | 6 - Elektrik tesisatı ve aydınlatma
715-104 | TERMİK KORUYUCULU ŞALTER 3*10 A. (TABLO ARKASI) | Ad | 6 - Elektrik tesisatı ve aydınlatma
715-204 | TERMİK KORUYUCULU ŞALTER 3*10 A. (TABLO ÜSTÜ) | Ad | 6 - Elektrik tesisatı ve aydınlatma
715-105 | TERMİK KORUYUCULU ŞALTER 3*16 A. (TABLO ARKASI) | Ad | 6 - Elektrik tesisatı ve aydınlatma
715-205 | TERMİK KORUYUCULU ŞALTER 3*16 A. (TABLO ÜSTÜ) | Ad | 6 - Elektrik tesisatı ve aydınlatma
715-106 | TERMİK KORUYUCULU ŞALTER 3*25 A. (TABLO ARKASI) | Ad | 6 - Elektrik tesisatı ve aydınlatma
715-206 | TERMİK KORUYUCULU ŞALTER 3*25 A. (TABLO ÜSTÜ) | Ad | 6 - Elektrik tesisatı ve aydınlatma
715-107 | TERMİK KORUYUCULU ŞALTER 3*40 A. (TABLO ARKASI) | Ad | 6 - Elektrik tesisatı ve aydınlatma
715-207 | TERMİK KORUYUCULU ŞALTER 3*40 A. (TABLO ÜSTÜ) | Ad | 6 - Elektrik tesisatı ve aydınlatma
715-108 | TERMİK KORUYUCULU ŞALTER 3*63 A. (TABLO ARKASI) | Ad | 6 - Elektrik tesisatı ve aydınlatma
715-208 | TERMİK KORUYUCULU ŞALTER 3*63 A. (TABLO ÜSTÜ) | Ad | 6 - Elektrik tesisatı ve aydınlatma
715-316 | TERMİK,MAĞ.KORUYUCULU ŞALTER 3*1250A.(TABLO ARKASI ( TS EN 60947-2) | Ad | 6 - Elektrik tesisatı ve aydınlatma
715-317 | TERMİK,MAĞ.KORUYUCULU ŞALTER 3*1600A.(TABLO ARKASI ( TS EN 60947-2) | Ad | 6 - Elektrik tesisatı ve aydınlatma
715-318 | TERMİK,MAĞ.KORUYUCULU ŞALTER 3*2000A.(TABLO ARKASI ( TS EN 60947-2) | Ad | 6 - Elektrik tesisatı ve aydınlatma
715-319 | TERMİK,MAĞ.KORUYUCULU ŞALTER 3*2500A.(TABLO ARKASI ( TS EN 60947-2) | Ad | 6 - Elektrik tesisatı ve aydınlatma
715-320 | TERMİK,MAĞ.KORUYUCULU ŞALTER 3*3200A.(TABLO ARKASI ( TS EN 60947-2) | Ad | 6 - Elektrik tesisatı ve aydınlatma
715-315 | TERMİK,MAĞ.KORUYUCULU ŞALTER 3*400 A.(TABLO ARKASI ( TS EN 60947-2) | Ad | 6 - Elektrik tesisatı ve aydınlatma
715-304 | TERMİK,MAĞNETİK KORUYUCULU ŞALTER 3*10 A.(TABLO ARKASI ( TS EN 60947-2) | Ad | 6 - Elektrik tesisatı ve aydınlatma
715-404 | TERMİK,MAĞNETİK KORUYUCULU ŞALTER 3*10 A.(TABLO ÜSTÜ) | Ad | 6 - Elektrik tesisatı ve aydınlatma
715-309 | TERMİK,MAĞNETİK KORUYUCULU ŞALTER 3*100 A.(TABLO ARKASI ( TS EN 60947-2) | Ad | 6 - Elektrik tesisatı ve aydınlatma
715-313 | TERMİK,MAĞNETİK KORUYUCULU ŞALTER 3*1000 A.(TABLO ARKAS ( TS EN 60947-2) | Ad | 6 - Elektrik tesisatı ve aydınlatma
715-305 | TERMİK,MAĞNETİK KORUYUCULU ŞALTER 3*16 A.(TABLO ARKASI ( TS EN 60947-2) | Ad | 6 - Elektrik tesisatı ve aydınlatma
715-405 | TERMİK,MAĞNETİK KORUYUCULU ŞALTER 3*16 A.(TABLO ÜSTÜ) | Ad | 6 - Elektrik tesisatı ve aydınlatma
715-310 | TERMİK,MAĞNETİK KORUYUCULU ŞALTER 3*200 A.(TABLO ARKASI ( TS EN 60947-2) | Ad | 6 - Elektrik tesisatı ve aydınlatma
715-306 | TERMİK,MAĞNETİK KORUYUCULU ŞALTER 3*25 A.(TABLO ARKASI ( TS EN 60947-2) | Ad | 6 - Elektrik tesisatı ve aydınlatma
715-406 | TERMİK,MAĞNETİK KORUYUCULU ŞALTER 3*25 A.(TABLO ÜSTÜ) | Ad | 6 - Elektrik tesisatı ve aydınlatma
715-311 | TERMİK,MAĞNETİK KORUYUCULU ŞALTER 3*300 A.(TABLO ARKASI ( TS EN 60947-2) | Ad | 6 - Elektrik tesisatı ve aydınlatma
715-307 | TERMİK,MAĞNETİK KORUYUCULU ŞALTER 3*40 A.(TABLO ARKASI ( TS EN 60947-2) | Ad | 6 - Elektrik tesisatı ve aydınlatma
715-312 | TERMİK,MAĞNETİK KORUYUCULU ŞALTER 3*600 A.(TABLO ARKASI ( TS EN 60947-2) | Ad | 6 - Elektrik tesisatı ve aydınlatma
715-308 | TERMİK,MAĞNETİK KORUYUCULU ŞALTER 3*63 A.(TABLO ARKASI ( TS EN 60947-2) | Ad | 6 - Elektrik tesisatı ve aydınlatma
715-314 | TERMİK,MAĞNETİK KORUYUCULU ŞALTER 3*800 A.(TABLO ARKASI ( TS EN 60947-2) | Ad | 6 - Elektrik tesisatı ve aydınlatma
717-403 | TERMİK-MAĞNETİK KORUYUCU.OTOM. ENVERSÖR ŞALTER 3*100 A. TABLO ARKASI | Ad | 6 - Elektrik tesisatı ve aydınlatma
717-503 | TERMİK-MAĞNETİK KORUYUCU.OTOM. ENVERSÖR ŞALTER 3*100 A. TABLO ÜSTÜ | Ad | 6 - Elektrik tesisatı ve aydınlatma
717-407 | TERMİK-MAĞNETİK KORUYUCU.OTOM. ENVERSÖR ŞALTER 3*1000A. TABLO ARKASI | Ad | 6 - Elektrik tesisatı ve aydınlatma
717-404 | TERMİK-MAĞNETİK KORUYUCU.OTOM. ENVERSÖR ŞALTER 3*200 A. TABLO ARKASI | Ad | 6 - Elektrik tesisatı ve aydınlatma
717-401 | TERMİK-MAĞNETİK KORUYUCU.OTOM. ENVERSÖR ŞALTER 3*25 A. TABLO ARKASI | Ad | 6 - Elektrik tesisatı ve aydınlatma
717-501 | TERMİK-MAĞNETİK KORUYUCU.OTOM. ENVERSÖR ŞALTER 3*25 A. TABLO ÜSTÜNE | Ad | 6 - Elektrik tesisatı ve aydınlatma
717-405 | TERMİK-MAĞNETİK KORUYUCU.OTOM. ENVERSÖR ŞALTER 3*400 A. TABLO ARKASI | Ad | 6 - Elektrik tesisatı ve aydınlatma
717-406 | TERMİK-MAĞNETİK KORUYUCU.OTOM. ENVERSÖR ŞALTER 3*600 A. TABLO ARKASI | Ad | 6 - Elektrik tesisatı ve aydınlatma
717-402 | TERMİK-MAĞNETİK KORUYUCU.OTOM. ENVERSÖR ŞALTER 3*63 A. TABLO ARKASI | Ad | 6 - Elektrik tesisatı ve aydınlatma
717-502 | TERMİK-MAĞNETİK KORUYUCU.OTOM. ENVERSÖR ŞALTER 3*63 A. TABLO ÜSTÜNE | Ad | 6 - Elektrik tesisatı ve aydınlatma
985-104 | TERMOKAYNAK EKİ 115 GR.KAYNAK TOZUNA KADAR | Ad | 6 - Elektrik tesisatı ve aydınlatma
985-104 | TERMOKAYNAK EKİ 115 GR.KAYNAK TOZUNA KADAR | Ad | 6 - Elektrik tesisatı ve aydınlatma
985-105 | TERMOKAYNAK EKİ 150 GR.KAYNAK TOZUNA KADAR | Ad | 6 - Elektrik tesisatı ve aydınlatma
985-106 | TERMOKAYNAK EKİ 150 GR.KAYNAK TOZUNA KADAR | Ad | 6 - Elektrik tesisatı ve aydınlatma
985-105 | TERMOKAYNAK EKİ 150 GR.KAYNAK TOZUNA KADAR | Ad | 6 - Elektrik tesisatı ve aydınlatma
985-106 | TERMOKAYNAK EKİ 150 GR.KAYNAK TOZUNA KADAR | Ad | 6 - Elektrik tesisatı ve aydınlatma
985-107 | TERMOKAYNAK EKİ 250GR. KAYNAK TOZUNA KADAR | Ad | 6 - Elektrik tesisatı ve aydınlatma
985-107 | TERMOKAYNAK EKİ 250GR. KAYNAK TOZUNA KADAR | Ad | 6 - Elektrik tesisatı ve aydınlatma
985-101 | TERMOKAYNAK EKİ 32 GR.KAYNAK TOZUNA KADAR | Ad | 6 - Elektrik tesisatı ve aydınlatma
985-101 | TERMOKAYNAK EKİ 32 GR.KAYNAK TOZUNA KADAR | Ad | 6 - Elektrik tesisatı ve aydınlatma
985-102 | TERMOKAYNAK EKİ 65 GR.KAYNAK TOZUNA KADAR | Ad | 6 - Elektrik tesisatı ve aydınlatma
985-102 | TERMOKAYNAK EKİ 65 GR.KAYNAK TOZUNA KADAR | Ad | 6 - Elektrik tesisatı ve aydınlatma
985-103 | TERMOKAYNAK EKİ 90 GR.KAYNAK TOZUNA KADAR | Ad | 6 - Elektrik tesisatı ve aydınlatma
985-103 | TERMOKAYNAK EKİ 90 GR.KAYNAK TOZUNA KADAR | Ad | 6 - Elektrik tesisatı ve aydınlatma
739-104 | TESİSAT TABLİYE BORU KROŞESİ | Ad | 6 - Elektrik tesisatı ve aydınlatma
890-803/1 | TİP 1 IP TELEFON SETİ | Ad | 6 - Elektrik tesisatı ve aydınlatma
890-803/1 | TİP 1 IP TELEFON SETİ | Ad | 6 - Elektrik tesisatı ve aydınlatma
890-802 | TİP 1 SAYISAL TELEFON SETİ | Ad | 6 - Elektrik tesisatı ve aydınlatma
890-802 | TİP 1 SAYISAL TELEFON SETİ | Ad | 6 - Elektrik tesisatı ve aydınlatma
890-803/2 | TİP 2 IP TELEFON SETİ | Ad | 6 - Elektrik tesisatı ve aydınlatma
890-803/2 | TİP 2 IP TELEFON SETİ | Ad | 6 - Elektrik tesisatı ve aydınlatma
890-803 | TİP 2 SAYISAL TELEFON SETİ | Ad | 6 - Elektrik tesisatı ve aydınlatma
890-803 | TİP 2 SAYISAL TELEFON SETİ | Ad | 6 - Elektrik tesisatı ve aydınlatma
742-108 | TİP H ATELYE ARMATÜRÜ | Ad | 6 - Elektrik tesisatı ve aydınlatma
742-112 | TİP J3 GÖMME NOKTASAL IŞIK ARMATÜRÜ (NORMAL AMPUL) | Ad | 6 - Elektrik tesisatı ve aydınlatma
742-113 | TİP J4 GÖMME NOKTASAL IŞIK ARMATÜRÜ (AYNALI AMPUL) | Ad | 6 - Elektrik tesisatı ve aydınlatma
742-126 | TİP J5 GÖMME NOKTASAL IŞIK ARMATÜRÜ,MANTAR T.AMPUL | Ad | 6 - Elektrik tesisatı ve aydınlatma
742-124 | TİP L1 ETANŞ ARMATÜR | Ad | 6 - Elektrik tesisatı ve aydınlatma
742-125 | TİP L2 ETANŞ ARMATÜR | Ad | 6 - Elektrik tesisatı ve aydınlatma
742-243 | TİP S1-1*20 W. PETEKLİ FLÖRESAN ARMATÜR | Ad | 6 - Elektrik tesisatı ve aydınlatma
742-247 | TİP S1-1*40 W. PETEKLİ FLÖRESAN ARMATÜR | Ad | 6 - Elektrik tesisatı ve aydınlatma
742-244/1 | TİP S1-2*20 W. PETEKLİ FLÖRESAN ARMATÜR 1*40 W.BA | Ad | 6 - Elektrik tesisatı ve aydınlatma
742-244 | TİP S1-2*20 W. PETEKLİ FLÖRESAN ARMATÜR ÇİFT BALA | Ad | 6 - Elektrik tesisatı ve aydınlatma
742-248 | TİP S1-2*40 W. PETEKLİ FLÖRESAN ARMATÜR | Ad | 6 - Elektrik tesisatı ve aydınlatma
742-245 | TİP S1-3*20 W. PETEKLİ FLÖRESAN ARMATÜR | Ad | 6 - Elektrik tesisatı ve aydınlatma
742-249 | TİP S1-3*40 W. PETEKLİ FLÖRESAN ARMATÜR | Ad | 6 - Elektrik tesisatı ve aydınlatma
742-246 | TİP S1-4*20 W. PETEKLİ FLÖRESAN ARMATÜR | Ad | 6 - Elektrik tesisatı ve aydınlatma
742-250 | TİP S1-4*40 W. PETEKLİ FLÖRESAN ARMATÜR | Ad | 6 - Elektrik tesisatı ve aydınlatma
742-252 | TİP S2-1*20 W. PETEKLİ FLÖRESAN ARMATÜR | Ad | 6 - Elektrik tesisatı ve aydınlatma
742-256 | TİP S2-1*40 W. PETEKLİ FLÖRESAN ARMATÜR | Ad | 6 - Elektrik tesisatı ve aydınlatma
742-253 | TİP S2-2*20 W. PETEKLİ FLÖRESAN ARMATÜR | Ad | 6 - Elektrik tesisatı ve aydınlatma
742-253/1 | TİP S2-2*20 W. PETEKLİ FLÖRESAN ARMATÜR 1*40 W.BA | Ad | 6 - Elektrik tesisatı ve aydınlatma
742-257 | TİP S2-2*40 W. PETEKLİ FLÖRESAN ARMATÜR | Ad | 6 - Elektrik tesisatı ve aydınlatma
742-254 | TİP S2-3*20 W. PETEKLİ FLÖRESAN ARMATÜR | Ad | 6 - Elektrik tesisatı ve aydınlatma
742-258 | TİP S2-3*40 W. PETEKLİ FLÖRESAN ARMATÜR | Ad | 6 - Elektrik tesisatı ve aydınlatma
742-255 | TİP S2-4*20 W. PETEKLİ FLÖRESAN ARMATÜR | Ad | 6 - Elektrik tesisatı ve aydınlatma
742-259 | TİP S2-4*40 W. PLEXİGLAS FLÖRESAN ARMATÜR | Ad | 6 - Elektrik tesisatı ve aydınlatma
742-122 | TİP SS1 SPOR SALONU CIVA BUHARLI AMPULLU ARMATÜR | Ad | 6 - Elektrik tesisatı ve aydınlatma
742-123 | TİP SS2 SPOR SALONU BALASTLI TİP ARMATÜR | Ad | 6 - Elektrik tesisatı ve aydınlatma
742-261 | TİP T1-1*20 W. PLEXİGLAS FLÖRESAN ARMATÜR | Ad | 6 - Elektrik tesisatı ve aydınlatma
742-265 | TİP T1-1*40 W. PLEXİGLAS FLÖRESAN ARMATÜR | Ad | 6 - Elektrik tesisatı ve aydınlatma
742-262 | TİP T1-2*20 W. PLEXİGLAS FLÖRESAN ARMATÜR | Ad | 6 - Elektrik tesisatı ve aydınlatma
742-262/1 | TİP T1-2*20 W. PLEXİGLAS FLÖRESAN ARMATÜR 1*40 W. | Ad | 6 - Elektrik tesisatı ve aydınlatma
742-266 | TİP T1-2*40 W. PLEXİGLAS FLÖRESAN ARMATÜR | Ad | 6 - Elektrik tesisatı ve aydınlatma
742-263 | TİP T1-3*20 W. PLEXİGLAS FLÖRESAN ARMATÜR | Ad | 6 - Elektrik tesisatı ve aydınlatma
742-267 | TİP T1-3*40 W. PLEXİGLAS FLÖRESAN ARMATÜR | Ad | 6 - Elektrik tesisatı ve aydınlatma
742-264 | TİP T1-4*20 W. PLEXİGLAS FLÖRESAN ARMATÜR | Ad | 6 - Elektrik tesisatı ve aydınlatma
742-268 | TİP T1-4*40 W. PLEXİGLAS FLÖRESAN ARMATÜR | Ad | 6 - Elektrik tesisatı ve aydınlatma
742-270 | TİP T2-1*20 W. PLEXİGLAS FLÖRESAN ARMATÜR | Ad | 6 - Elektrik tesisatı ve aydınlatma
742-274 | TİP T2-1*40 W. PLEXİGLAS FLÖRESAN ARMATÜR | Ad | 6 - Elektrik tesisatı ve aydınlatma
742-271/1 | TİP T2-2*20 W. PLEXİGLAS FLÖRESAN ARMATÜR 1*40W.B | Ad | 6 - Elektrik tesisatı ve aydınlatma
742-271 | TİP T2-2*20 W. PLEXİGLAS FLÖRESAN ARMATÜR ÇİFT B. | Ad | 6 - Elektrik tesisatı ve aydınlatma
742-275 | TİP T2-2*40 W. PLEXİGLAS FLÖRESAN ARMATÜR | Ad | 6 - Elektrik tesisatı ve aydınlatma
742-272 | TİP T2-3*20 W. PLEXİGLAS FLÖRESAN ARMATÜR ÇİFT B. | Ad | 6 - Elektrik tesisatı ve aydınlatma
742-276 | TİP T2-3*40 W. PLEXİGLAS FLÖRESAN ARMATÜR | Ad | 6 - Elektrik tesisatı ve aydınlatma
742-273 | TİP T2-4*20 W. PLEXİGLAS FLÖRESAN ARMATÜR | Ad | 6 - Elektrik tesisatı ve aydınlatma
742-277 | TİP T2-4*40 W. PLEXİGLAS FLÖRESAN ARMATÜR | Ad | 6 - Elektrik tesisatı ve aydınlatma
742-279 | TİP U-1*20 W. ETANŞ FLÖRESAN ARMATÜR | Ad | 6 - Elektrik tesisatı ve aydınlatma
742-283 | TİP U-1*40 W. ETANŞ FLÖRESAN ARMATÜR | Ad | 6 - Elektrik tesisatı ve aydınlatma
742-280/1 | TİP U-2*20 W. ETANŞ FLÖRESAN ARMATÜR 1*40 W.BALAS | Ad | 6 - Elektrik tesisatı ve aydınlatma
742-280 | TİP U-2*20 W. ETANŞ FLÖRESAN ARMATÜR ÇİFT BALASTL | Ad | 6 - Elektrik tesisatı ve aydınlatma
742-284 | TİP U-2*40 W. ETANŞ FLÖRESAN ARMATÜR | Ad | 6 - Elektrik tesisatı ve aydınlatma
742-281 | TİP U-3*20 W. ETANŞ FLÖRESAN ARMATÜR | Ad | 6 - Elektrik tesisatı ve aydınlatma
742-285 | TİP U-3*40 W. ETANŞ FLÖRESAN ARMATÜR | Ad | 6 - Elektrik tesisatı ve aydınlatma
742-282 | TİP U-4*20 W. ETANŞ FLÖRESAN ARMATÜR | Ad | 6 - Elektrik tesisatı ve aydınlatma
742-286 | TİP U-4*40 W. ETANŞ FLÖRESAN ARMATÜR | Ad | 6 - Elektrik tesisatı ve aydınlatma
890-837 | TİP2 SAYISAL TELEFON SETİ EN AZ 2 ADET İŞLEMCİLİ VE % 50 GENİŞLEYEBİLEN (AN.H.HAT104AN.DHA864SAY.D.HAT138 | Ad | 6 - Elektrik tesisatı ve aydınlatma
890-837 | TİP2 SAYISAL TELEFON SETİ EN AZ 2 ADET İŞLEMCİLİ VE % 50 GENİŞLEYEBİLEN (AN.H.HAT104AN.DHA864SAY.D.HAT138 | Ad | 6 - Elektrik tesisatı ve aydınlatma
890-839 | TİP2 SAYISAL TELEFON SETİ EN AZ 2 ADET İŞLEMCİLİ VE % 50 GENİŞLEYEBİLEN (AN.H.HAT120AN.DHA1056SAY.D.HAT138 | Ad | 6 - Elektrik tesisatı ve aydınlatma
890-839 | TİP2 SAYISAL TELEFON SETİ EN AZ 2 ADET İŞLEMCİLİ VE % 50 GENİŞLEYEBİLEN (AN.H.HAT120AN.DHA1056SAY.D.HAT138 | Ad | 6 - Elektrik tesisatı ve aydınlatma
890-841 | TİP2 SAYISAL TELEFON SETİ EN AZ 2 ADET İŞLEMCİLİ VE % 50 GENİŞLEYEBİLEN (AN.H.HAT152AN.DHA1312SAY.D.HAT152 | Ad | 6 - Elektrik tesisatı ve aydınlatma
890-841 | TİP2 SAYISAL TELEFON SETİ EN AZ 2 ADET İŞLEMCİLİ VE % 50 GENİŞLEYEBİLEN (AN.H.HAT152AN.DHA1312SAY.D.HAT152 | Ad | 6 - Elektrik tesisatı ve aydınlatma
890-822 | TİP2 SAYISAL TELEFON SETİ EN AZ 2 ADET İŞLEMCİLİ VE % 50 GENİŞLEYEBİLEN (AN.H.HAT16,AN.DHA224,SAY.D.HAT30) | Ad | 6 - Elektrik tesisatı ve aydınlatma
890-822 | TİP2 SAYISAL TELEFON SETİ EN AZ 2 ADET İŞLEMCİLİ VE % 50 GENİŞLEYEBİLEN (AN.H.HAT16,AN.DHA224,SAY.D.HAT30) | Ad | 6 - Elektrik tesisatı ve aydınlatma
890-824 | TİP2 SAYISAL TELEFON SETİ EN AZ 2 ADET İŞLEMCİLİ VE % 50 GENİŞLEYEBİLEN (AN.H.HAT16,AN.DHA288,SAY.D.HAT46) | Ad | 6 - Elektrik tesisatı ve aydınlatma
890-824 | TİP2 SAYISAL TELEFON SETİ EN AZ 2 ADET İŞLEMCİLİ VE % 50 GENİŞLEYEBİLEN (AN.H.HAT16,AN.DHA288,SAY.D.HAT46) | Ad | 6 - Elektrik tesisatı ve aydınlatma
890-827 | TİP2 SAYISAL TELEFON SETİ EN AZ 2 ADET İŞLEMCİLİ VE % 50 GENİŞLEYEBİLEN (AN.H.HAT16,AN.DHA448,SAY.D.HAT61) | Ad | 6 - Elektrik tesisatı ve aydınlatma
890-827 | TİP2 SAYISAL TELEFON SETİ EN AZ 2 ADET İŞLEMCİLİ VE % 50 GENİŞLEYEBİLEN (AN.H.HAT16,AN.DHA448,SAY.D.HAT61) | Ad | 6 - Elektrik tesisatı ve aydınlatma
890-830 | TİP2 SAYISAL TELEFON SETİ EN AZ 2 ADET İŞLEMCİLİ VE % 50 GENİŞLEYEBİLEN (AN.H.HAT16,AN.DHA544,SAY.D.HAT61) | Ad | 6 - Elektrik tesisatı ve aydınlatma
890-830 | TİP2 SAYISAL TELEFON SETİ EN AZ 2 ADET İŞLEMCİLİ VE % 50 GENİŞLEYEBİLEN (AN.H.HAT16,AN.DHA544,SAY.D.HAT61) | Ad | 6 - Elektrik tesisatı ve aydınlatma
890-843 | TİP2 SAYISAL TELEFON SETİ EN AZ 2 ADET İŞLEMCİLİ VE % 50 GENİŞLEYEBİLEN (AN.H.HAT176AN.DHA1584SAY.D.HAT215 | Ad | 6 - Elektrik tesisatı ve aydınlatma
890-843 | TİP2 SAYISAL TELEFON SETİ EN AZ 2 ADET İŞLEMCİLİ VE % 50 GENİŞLEYEBİLEN (AN.H.HAT176AN.DHA1584SAY.D.HAT215 | Ad | 6 - Elektrik tesisatı ve aydınlatma
890-845 | TİP2 SAYISAL TELEFON SETİ EN AZ 2 ADET İŞLEMCİLİ VE % 50 GENİŞLEYEBİLEN (AN.H.HAT200AN.DHA1760SAY.D.HAT230 | Ad | 6 - Elektrik tesisatı ve aydınlatma
890-845 | TİP2 SAYISAL TELEFON SETİ EN AZ 2 ADET İŞLEMCİLİ VE % 50 GENİŞLEYEBİLEN (AN.H.HAT200AN.DHA1760SAY.D.HAT230 | Ad | 6 - Elektrik tesisatı ve aydınlatma
890-823 | TİP2 SAYISAL TELEFON SETİ EN AZ 2 ADET İŞLEMCİLİ VE % 50 GENİŞLEYEBİLEN (AN.H.HAT24,AN.DHA288,SAY.D.HAT30) | Ad | 6 - Elektrik tesisatı ve aydınlatma
890-823 | TİP2 SAYISAL TELEFON SETİ EN AZ 2 ADET İŞLEMCİLİ VE % 50 GENİŞLEYEBİLEN (AN.H.HAT24,AN.DHA288,SAY.D.HAT30) | Ad | 6 - Elektrik tesisatı ve aydınlatma
890-826 | TİP2 SAYISAL TELEFON SETİ EN AZ 2 ADET İŞLEMCİLİ VE % 50 GENİŞLEYEBİLEN (AN.H.HAT24,AN.DHA352,SAY.D.HAT45) | Ad | 6 - Elektrik tesisatı ve aydınlatma
890-826 | TİP2 SAYISAL TELEFON SETİ EN AZ 2 ADET İŞLEMCİLİ VE % 50 GENİŞLEYEBİLEN (AN.H.HAT24,AN.DHA352,SAY.D.HAT45) | Ad | 6 - Elektrik tesisatı ve aydınlatma
890-828 | TİP2 SAYISAL TELEFON SETİ EN AZ 2 ADET İŞLEMCİLİ VE % 50 GENİŞLEYEBİLEN (AN.H.HAT24,AN.DHA464,SAY.D.HAT45) | Ad | 6 - Elektrik tesisatı ve aydınlatma
890-828 | TİP2 SAYISAL TELEFON SETİ EN AZ 2 ADET İŞLEMCİLİ VE % 50 GENİŞLEYEBİLEN (AN.H.HAT24,AN.DHA464,SAY.D.HAT45) | Ad | 6 - Elektrik tesisatı ve aydınlatma
890-832 | TİP2 SAYISAL TELEFON SETİ EN AZ 2 ADET İŞLEMCİLİ VE % 50 GENİŞLEYEBİLEN (AN.H.HAT24,AN.DHA640SAY.D.HAT60) | Ad | 6 - Elektrik tesisatı ve aydınlatma
890-832 | TİP2 SAYISAL TELEFON SETİ EN AZ 2 ADET İŞLEMCİLİ VE % 50 GENİŞLEYEBİLEN (AN.H.HAT24,AN.DHA640SAY.D.HAT60) | Ad | 6 - Elektrik tesisatı ve aydınlatma
890-834 | TİP2 SAYISAL TELEFON SETİ EN AZ 2 ADET İŞLEMCİLİ VE % 50 GENİŞLEYEBİLEN (AN.H.HAT24,AN.DHA736SAY.D.HAT60) | Ad | 6 - Elektrik tesisatı ve aydınlatma
890-834 | TİP2 SAYISAL TELEFON SETİ EN AZ 2 ADET İŞLEMCİLİ VE % 50 GENİŞLEYEBİLEN (AN.H.HAT24,AN.DHA736SAY.D.HAT60) | Ad | 6 - Elektrik tesisatı ve aydınlatma
890-847 | TİP2 SAYISAL TELEFON SETİ EN AZ 2 ADET İŞLEMCİLİ VE % 50 GENİŞLEYEBİLEN (AN.H.HAT256AN.DHA2192SAY.D.HAT291 | Ad | 6 - Elektrik tesisatı ve aydınlatma
890-847 | TİP2 SAYISAL TELEFON SETİ EN AZ 2 ADET İŞLEMCİLİ VE % 50 GENİŞLEYEBİLEN (AN.H.HAT256AN.DHA2192SAY.D.HAT291 | Ad | 6 - Elektrik tesisatı ve aydınlatma
890-838 | TİP2 SAYISAL TELEFON SETİ EN AZ 2 ADET İŞLEMCİLİ VE % 50 GENİŞLEYEBİLEN (AN.H.HAT32 AN.DHA912SAY.D.HAT91 | Ad | 6 - Elektrik tesisatı ve aydınlatma
890-838 | TİP2 SAYISAL TELEFON SETİ EN AZ 2 ADET İŞLEMCİLİ VE % 50 GENİŞLEYEBİLEN (AN.H.HAT32 AN.DHA912SAY.D.HAT91 | Ad | 6 - Elektrik tesisatı ve aydınlatma
890-821 | TİP2 SAYISAL TELEFON SETİ EN AZ 2 ADET İŞLEMCİLİ VE % 50 GENİŞLEYEBİLEN (AN.H.HAT32,AN.DHA192,SAY.D.HAT46) | Ad | 6 - Elektrik tesisatı ve aydınlatma
890-821 | TİP2 SAYISAL TELEFON SETİ EN AZ 2 ADET İŞLEMCİLİ VE % 50 GENİŞLEYEBİLEN (AN.H.HAT32,AN.DHA192,SAY.D.HAT46) | Ad | 6 - Elektrik tesisatı ve aydınlatma
890-836 | TİP2 SAYISAL TELEFON SETİ EN AZ 2 ADET İŞLEMCİLİ VE % 50 GENİŞLEYEBİLEN (AN.H.HAT32,AN.DHA816SAY.D.HAT76) | Ad | 6 - Elektrik tesisatı ve aydınlatma
890-836 | TİP2 SAYISAL TELEFON SETİ EN AZ 2 ADET İŞLEMCİLİ VE % 50 GENİŞLEYEBİLEN (AN.H.HAT32,AN.DHA816SAY.D.HAT76) | Ad | 6 - Elektrik tesisatı ve aydınlatma
890-842 | TİP2 SAYISAL TELEFON SETİ EN AZ 2 ADET İŞLEMCİLİ VE % 50 GENİŞLEYEBİLEN (AN.H.HAT32AN.DHA1376SAY.D.HAT122 | Ad | 6 - Elektrik tesisatı ve aydınlatma
890-842 | TİP2 SAYISAL TELEFON SETİ EN AZ 2 ADET İŞLEMCİLİ VE % 50 GENİŞLEYEBİLEN (AN.H.HAT32AN.DHA1376SAY.D.HAT122 | Ad | 6 - Elektrik tesisatı ve aydınlatma
890-840 | TİP2 SAYISAL TELEFON SETİ EN AZ 2 ADET İŞLEMCİLİ VE % 50 GENİŞLEYEBİLEN (AN.H.HAT40AN.DHA1104SAY.D.HAT91 | Ad | 6 - Elektrik tesisatı ve aydınlatma
890-840 | TİP2 SAYISAL TELEFON SETİ EN AZ 2 ADET İŞLEMCİLİ VE % 50 GENİŞLEYEBİLEN (AN.H.HAT40AN.DHA1104SAY.D.HAT91 | Ad | 6 - Elektrik tesisatı ve aydınlatma
890-825 | TİP2 SAYISAL TELEFON SETİ EN AZ 2 ADET İŞLEMCİLİ VE % 50 GENİŞLEYEBİLEN (AN.H.HAT48,AN.DHA352,SAY.D.HAT45) | Ad | 6 - Elektrik tesisatı ve aydınlatma
890-825 | TİP2 SAYISAL TELEFON SETİ EN AZ 2 ADET İŞLEMCİLİ VE % 50 GENİŞLEYEBİLEN (AN.H.HAT48,AN.DHA352,SAY.D.HAT45) | Ad | 6 - Elektrik tesisatı ve aydınlatma
890-844 | TİP2 SAYISAL TELEFON SETİ EN AZ 2 ADET İŞLEMCİLİ VE % 50 GENİŞLEYEBİLEN (AN.H.HAT56AN.DHA1680SAY.D.HAT169 | Ad | 6 - Elektrik tesisatı ve aydınlatma
890-844 | TİP2 SAYISAL TELEFON SETİ EN AZ 2 ADET İŞLEMCİLİ VE % 50 GENİŞLEYEBİLEN (AN.H.HAT56AN.DHA1680SAY.D.HAT169 | Ad | 6 - Elektrik tesisatı ve aydınlatma
890-829 | TİP2 SAYISAL TELEFON SETİ EN AZ 2 ADET İŞLEMCİLİ VE % 50 GENİŞLEYEBİLEN (AN.H.HAT64,AN.DHA512,SAY.D.HAT76) | Ad | 6 - Elektrik tesisatı ve aydınlatma
890-829 | TİP2 SAYISAL TELEFON SETİ EN AZ 2 ADET İŞLEMCİLİ VE % 50 GENİŞLEYEBİLEN (AN.H.HAT64,AN.DHA512,SAY.D.HAT76) | Ad | 6 - Elektrik tesisatı ve aydınlatma
890-831 | TİP2 SAYISAL TELEFON SETİ EN AZ 2 ADET İŞLEMCİLİ VE % 50 GENİŞLEYEBİLEN (AN.H.HAT72,AN.DHA592,SAY.D.HAT92) | Ad | 6 - Elektrik tesisatı ve aydınlatma
890-831 | TİP2 SAYISAL TELEFON SETİ EN AZ 2 ADET İŞLEMCİLİ VE % 50 GENİŞLEYEBİLEN (AN.H.HAT72,AN.DHA592,SAY.D.HAT92) | Ad | 6 - Elektrik tesisatı ve aydınlatma
890-846 | TİP2 SAYISAL TELEFON SETİ EN AZ 2 ADET İŞLEMCİLİ VE % 50 GENİŞLEYEBİLEN (AN.H.HAT72AN.DHA1952SAY.D.HAT183 | Ad | 6 - Elektrik tesisatı ve aydınlatma
890-846 | TİP2 SAYISAL TELEFON SETİ EN AZ 2 ADET İŞLEMCİLİ VE % 50 GENİŞLEYEBİLEN (AN.H.HAT72AN.DHA1952SAY.D.HAT183 | Ad | 6 - Elektrik tesisatı ve aydınlatma
890-833 | TİP2 SAYISAL TELEFON SETİ EN AZ 2 ADET İŞLEMCİLİ VE % 50 GENİŞLEYEBİLEN (AN.H.HAT80,AN.DHA704SAY.D.HAT92) | Ad | 6 - Elektrik tesisatı ve aydınlatma
890-833 | TİP2 SAYISAL TELEFON SETİ EN AZ 2 ADET İŞLEMCİLİ VE % 50 GENİŞLEYEBİLEN (AN.H.HAT80,AN.DHA704SAY.D.HAT92) | Ad | 6 - Elektrik tesisatı ve aydınlatma
890-835 | TİP2 SAYISAL TELEFON SETİ EN AZ 2 ADET İŞLEMCİLİ VE % 50 GENİŞLEYEBİLEN (AN.H.HAT96,AN.DHA784SAY.D.HAT107 | Ad | 6 - Elektrik tesisatı ve aydınlatma
890-835 | TİP2 SAYISAL TELEFON SETİ EN AZ 2 ADET İŞLEMCİLİ VE % 50 GENİŞLEYEBİLEN (AN.H.HAT96,AN.DHA784SAY.D.HAT107 | Ad | 6 - Elektrik tesisatı ve aydınlatma
890-848 | TİP2 SAYISAL TELEFON SETİ EN AZ 2 ADET İŞLEMCİLİ VE % 50 GENİŞLEYEBİLEN (AN.H.HAT96AN.DHA2496SAY.D.HAT245 | Ad | 6 - Elektrik tesisatı ve aydınlatma
890-848 | TİP2 SAYISAL TELEFON SETİ EN AZ 2 ADET İŞLEMCİLİ VE % 50 GENİŞLEYEBİLEN (AN.H.HAT96AN.DHA2496SAY.D.HAT245 | Ad | 6 - Elektrik tesisatı ve aydınlatma
890-850 | TİP2 SAYISAL TELEFON SETİ(AN.H.HAT112AN.DHA3104SAY.D.HAT307 | Ad | 6 - Elektrik tesisatı ve aydınlatma
890-850 | TİP2 SAYISAL TELEFON SETİ(AN.H.HAT112AN.DHA3104SAY.D.HAT307 | Ad | 6 - Elektrik tesisatı ve aydınlatma
890-852 | TİP2 SAYISAL TELEFON SETİ(AN.H.HAT128AN.DHA3904SAY.D.HAT384 | Ad | 6 - Elektrik tesisatı ve aydınlatma
890-852 | TİP2 SAYISAL TELEFON SETİ(AN.H.HAT128AN.DHA3904SAY.D.HAT384 | Ad | 6 - Elektrik tesisatı ve aydınlatma
890-805 | TİP2 SAYISAL TELEFON SETİ(AN.H.HAT12AN.D.HAT48,SAY.D.HAT15) | Ad | 6 - Elektrik tesisatı ve aydınlatma
890-805 | TİP2 SAYISAL TELEFON SETİ(AN.H.HAT12AN.D.HAT48,SAY.D.HAT15) | Ad | 6 - Elektrik tesisatı ve aydınlatma
890-816 | TİP2 SAYISAL TELEFON SETİ(AN.H.HAT16,AN.DHA112,SAY.D.HAT14) | Ad | 6 - Elektrik tesisatı ve aydınlatma
890-816 | TİP2 SAYISAL TELEFON SETİ(AN.H.HAT16,AN.DHA112,SAY.D.HAT14) | Ad | 6 - Elektrik tesisatı ve aydınlatma
890-815 | TİP2 SAYISAL TELEFON SETİ(AN.H.HAT16,AN.DHA80,SAY.D.HAT30) | Ad | 6 - Elektrik tesisatı ve aydınlatma
890-815 | TİP2 SAYISAL TELEFON SETİ(AN.H.HAT16,AN.DHA80,SAY.D.HAT30) | Ad | 6 - Elektrik tesisatı ve aydınlatma
890-806 | TİP2 SAYISAL TELEFON SETİ(AN.H.HAT16,AN.DHAT64,SAY.D.HAT15) | Ad | 6 - Elektrik tesisatı ve aydınlatma
890-806 | TİP2 SAYISAL TELEFON SETİ(AN.H.HAT16,AN.DHAT64,SAY.D.HAT15) | Ad | 6 - Elektrik tesisatı ve aydınlatma
890-807 | TİP2 SAYISAL TELEFON SETİ(AN.H.HAT16,AN.DHAT80,SAY.D.HAT31) | Ad | 6 - Elektrik tesisatı ve aydınlatma
890-807 | TİP2 SAYISAL TELEFON SETİ(AN.H.HAT16,AN.DHAT80,SAY.D.HAT31) | Ad | 6 - Elektrik tesisatı ve aydınlatma
890-854 | TİP2 SAYISAL TELEFON SETİ(AN.H.HAT176AN.DHA4992SAY.D.HAT508 | Ad | 6 - Elektrik tesisatı ve aydınlatma
890-854 | TİP2 SAYISAL TELEFON SETİ(AN.H.HAT176AN.DHA4992SAY.D.HAT508 | Ad | 6 - Elektrik tesisatı ve aydınlatma
890-808 | TİP2 SAYISAL TELEFON SETİ(AN.H.HAT20,AN.DHA112,SAY.D.HAT15) | Ad | 6 - Elektrik tesisatı ve aydınlatma
890-808 | TİP2 SAYISAL TELEFON SETİ(AN.H.HAT20,AN.DHA112,SAY.D.HAT15) | Ad | 6 - Elektrik tesisatı ve aydınlatma
890-817 | TİP2 SAYISAL TELEFON SETİ(AN.H.HAT20,AN.DHA128,SAY.D.HAT30) | Ad | 6 - Elektrik tesisatı ve aydınlatma
890-817 | TİP2 SAYISAL TELEFON SETİ(AN.H.HAT20,AN.DHA128,SAY.D.HAT30) | Ad | 6 - Elektrik tesisatı ve aydınlatma
890-809 | TİP2 SAYISAL TELEFON SETİ(AN.H.HAT20,AN.DHA128,SAY.D.HAT31) | Ad | 6 - Elektrik tesisatı ve aydınlatma
890-809 | TİP2 SAYISAL TELEFON SETİ(AN.H.HAT20,AN.DHA128,SAY.D.HAT31) | Ad | 6 - Elektrik tesisatı ve aydınlatma
890-810 | TİP2 SAYISAL TELEFON SETİ(AN.H.HAT24,AN.DHA144,SAY.D.HAT46) | Ad | 6 - Elektrik tesisatı ve aydınlatma
890-818 | TİP2 SAYISAL TELEFON SETİ(AN.H.HAT24,AN.DHA144,SAY.D.HAT46) | Ad | 6 - Elektrik tesisatı ve aydınlatma
890-810 | TİP2 SAYISAL TELEFON SETİ(AN.H.HAT24,AN.DHA144,SAY.D.HAT46) | Ad | 6 - Elektrik tesisatı ve aydınlatma
890-818 | TİP2 SAYISAL TELEFON SETİ(AN.H.HAT24,AN.DHA144,SAY.D.HAT46) | Ad | 6 - Elektrik tesisatı ve aydınlatma
890-819 | TİP2 SAYISAL TELEFON SETİ(AN.H.HAT24,AN.DHA160,SAY.D.HAT30) | Ad | 6 - Elektrik tesisatı ve aydınlatma
890-811 | TİP2 SAYISAL TELEFON SETİ(AN.H.HAT24,AN.DHA160,SAY.D.HAT30) | Ad | 6 - Elektrik tesisatı ve aydınlatma
890-819 | TİP2 SAYISAL TELEFON SETİ(AN.H.HAT24,AN.DHA160,SAY.D.HAT30) | Ad | 6 - Elektrik tesisatı ve aydınlatma
890-811 | TİP2 SAYISAL TELEFON SETİ(AN.H.HAT24,AN.DHA160,SAY.D.HAT30) | Ad | 6 - Elektrik tesisatı ve aydınlatma
890-820 | TİP2 SAYISAL TELEFON SETİ(AN.H.HAT28,AN.DHA160,SAY.D.HAT29) | Ad | 6 - Elektrik tesisatı ve aydınlatma
890-820 | TİP2 SAYISAL TELEFON SETİ(AN.H.HAT28,AN.DHA160,SAY.D.HAT29) | Ad | 6 - Elektrik tesisatı ve aydınlatma
890-812 | TİP2 SAYISAL TELEFON SETİ(AN.H.HAT28,AN.DHA160,SAY.D.HAT30) | Ad | 6 - Elektrik tesisatı ve aydınlatma
890-812 | TİP2 SAYISAL TELEFON SETİ(AN.H.HAT28,AN.DHA160,SAY.D.HAT30) | Ad | 6 - Elektrik tesisatı ve aydınlatma
890-849 | TİP2 SAYISAL TELEFON SETİ(AN.H.HAT304AN.DHA2800SAY.D.HAT400 | Ad | 6 - Elektrik tesisatı ve aydınlatma
890-849 | TİP2 SAYISAL TELEFON SETİ(AN.H.HAT304AN.DHA2800SAY.D.HAT400 | Ad | 6 - Elektrik tesisatı ve aydınlatma
890-813 | TİP2 SAYISAL TELEFON SETİ(AN.H.HAT4,AN.DHA48,SAY.D.HAT14) | Ad | 6 - Elektrik tesisatı ve aydınlatma
890-813 | TİP2 SAYISAL TELEFON SETİ(AN.H.HAT4,AN.DHA48,SAY.D.HAT14) | Ad | 6 - Elektrik tesisatı ve aydınlatma
890-851 | TİP2 SAYISAL TELEFON SETİ(AN.H.HAT400AN.DHA3504SAY.D.HAT492 | Ad | 6 - Elektrik tesisatı ve aydınlatma
890-851 | TİP2 SAYISAL TELEFON SETİ(AN.H.HAT400AN.DHA3504SAY.D.HAT492 | Ad | 6 - Elektrik tesisatı ve aydınlatma
890-853 | TİP2 SAYISAL TELEFON SETİ(AN.H.HAT456AN.DHA4400SAY.D.HAT585 | Ad | 6 - Elektrik tesisatı ve aydınlatma
890-853 | TİP2 SAYISAL TELEFON SETİ(AN.H.HAT456AN.DHA4400SAY.D.HAT585 | Ad | 6 - Elektrik tesisatı ve aydınlatma
890-804 | TİP2 SAYISAL TELEFON SETİ(AN.H.HAT8,AN.D.HAT32,SAY.D.HAT15) | Ad | 6 - Elektrik tesisatı ve aydınlatma
890-804 | TİP2 SAYISAL TELEFON SETİ(AN.H.HAT8,AN.D.HAT32,SAY.D.HAT15) | Ad | 6 - Elektrik tesisatı ve aydınlatma
890-814 | TİP2 SAYISAL TELEFON SETİ(AN.H.HAT8,AN.DHA64,SAY.D.HAT14) | Ad | 6 - Elektrik tesisatı ve aydınlatma
890-814 | TİP2 SAYISAL TELEFON SETİ(AN.H.HAT8,AN.DHA64,SAY.D.HAT14) | Ad | 6 - Elektrik tesisatı ve aydınlatma
988-100 | TOPRAK DİRENCİ DÜŞÜRÜCÜ KİMYASAL MADDE | Kg | 6 - Elektrik tesisatı ve aydınlatma
988-100 | TOPRAK DİRENCİ DÜŞÜRÜCÜ KİMYASAL MADDE | Kg | 6 - Elektrik tesisatı ve aydınlatma
983-102 | TOPRAK ELEKTRODU (ÇUBUK), ELEKTROLİTİK BAKIR | Ad | 6 - Elektrik tesisatı ve aydınlatma
983-102 | TOPRAK ELEKTRODU (ÇUBUK), ELEKTROLİTİK BAKIR | Ad | 6 - Elektrik tesisatı ve aydınlatma
983-101 | TOPRAK ELEKTRODU (LEVHA), ELEKTROLİTİK BAKIR | Ad | 6 - Elektrik tesisatı ve aydınlatma
983-101 | TOPRAK ELEKTRODU (LEVHA), ELEKTROLİTİK BAKIR | Ad | 6 - Elektrik tesisatı ve aydınlatma
782-701 | TOPRAKLI PRİZ 16 A.- 250 V. (45 X 45 MM) | Ad | 6 - Elektrik tesisatı ve aydınlatma
782-702 | TOPRAKLI UPS PRİZİ (KIRMIZI RENKLİ) 16 A.- 250 V. (45 X 45 MM) | Ad | 6 - Elektrik tesisatı ve aydınlatma
722-102 | TRANSFORMATÖR 110-220/15 V 50 VA'E KADAR | Ad | 6 - Elektrik tesisatı ve aydınlatma
722-105 | TRANSFORMATÖR 110-220/24 V 1000 VA'E KADAR | Ad | 6 - Elektrik tesisatı ve aydınlatma
722-104 | TRANSFORMATÖR 110-220/24 V 500 VA'E KADAR | Ad | 6 - Elektrik tesisatı ve aydınlatma
722-106 | TRANSFORMATÖR 110-220/48 V 100 VA'E KADAR | Ad | 6 - Elektrik tesisatı ve aydınlatma
722-107 | TRANSFORMATÖR 110-220/48 V 500 VA'E KADAR | Ad | 6 - Elektrik tesisatı ve aydınlatma
807-101 | TRANSFORMATÖR VE MONTAJI 24 220-110 V. 100 VA. (TS EN 61558-2-8) | Ad | 6 - Elektrik tesisatı ve aydınlatma
807-102 | TRANSFORMATÖR VE MONTAJI 3-5-8/220-110 V. 10 VA. (TS EN 61558-2-8) | Ad | 6 - Elektrik tesisatı ve aydınlatma
734-107 | TRİFAZE AYDINLATMA SORTİSİ | Ad | 6 - Elektrik tesisatı ve aydınlatma
734-108 | TRİFAZE PARALEL AYDINLATMA SORTİSİ | Ad | 6 - Elektrik tesisatı ve aydınlatma
714-101 | TUMBLER ŞALTER 2*16 A. | Ad | 6 - Elektrik tesisatı ve aydınlatma
714-102 | TUMBLER ŞALTER 3*25 A. | Ad | 6 - Elektrik tesisatı ve aydınlatma
714-103 | TUMBLER ŞALTER 3*32 A. | Ad | 6 - Elektrik tesisatı ve aydınlatma
820-107 | TUŞ KADRANLI OTOMATİK TELEFON MAKİNASI | Ad | 6 - Elektrik tesisatı ve aydınlatma
880-5611 | UTP CAT5E HALOJEN FREE 4X2X24 AWG KABLO | m | 6 - Elektrik tesisatı ve aydınlatma
880-5611 | UTP CAT5E HALOJEN FREE 4X2X24 AWG KABLO | m | 6 - Elektrik tesisatı ve aydınlatma
880-561 | UTP CAT5E KABLO | m | 6 - Elektrik tesisatı ve aydınlatma
880-561 | UTP CAT5E KABLO | m | 6 - Elektrik tesisatı ve aydınlatma
880-566 | UTP CAT5E SIVA ALTI İKİLİ PRİZ | Ad | 6 - Elektrik tesisatı ve aydınlatma
880-566 | UTP CAT5E SIVA ALTI İKİLİ PRİZ | Ad | 6 - Elektrik tesisatı ve aydınlatma
880-565 | UTP CAT5E SIVA ALTI TEKLİ PRİZ | Ad | 6 - Elektrik tesisatı ve aydınlatma
880-565 | UTP CAT5E SIVA ALTI TEKLİ PRİZ | Ad | 6 - Elektrik tesisatı ve aydınlatma
880-568 | UTP CAT5E SIVA ÜSTÜ İKİLİ PRİZ | Ad | 6 - Elektrik tesisatı ve aydınlatma
880-568 | UTP CAT5E SIVA ÜSTÜ İKİLİ PRİZ | Ad | 6 - Elektrik tesisatı ve aydınlatma
880-567 | UTP CAT5E SIVA ÜSTÜ TEKLİ PRİZ | Ad | 6 - Elektrik tesisatı ve aydınlatma
880-567 | UTP CAT5E SIVA ÜSTÜ TEKLİ PRİZ | Ad | 6 - Elektrik tesisatı ve aydınlatma
880-563 | UTP CAT6 KABLO | m | 6 - Elektrik tesisatı ve aydınlatma
880-563 | UTP CAT6 KABLO | m | 6 - Elektrik tesisatı ve aydınlatma
880-576 | UTP CAT6 SIVA ALTI İKİLİ PRİZ | Ad | 6 - Elektrik tesisatı ve aydınlatma
880-576 | UTP CAT6 SIVA ALTI İKİLİ PRİZ | Ad | 6 - Elektrik tesisatı ve aydınlatma
880-575 | UTP CAT6 SIVA ALTI TEKLİ PRİZ | Ad | 6 - Elektrik tesisatı ve aydınlatma
880-575 | UTP CAT6 SIVA ALTI TEKLİ PRİZ | Ad | 6 - Elektrik tesisatı ve aydınlatma
880-574 | UTP CAT6 SIVA ÜSTÜ İKİLİ PRİZ | Ad | 6 - Elektrik tesisatı ve aydınlatma
880-574 | UTP CAT6 SIVA ÜSTÜ İKİLİ PRİZ | Ad | 6 - Elektrik tesisatı ve aydınlatma
880-573 | UTP CAT6 SIVA ÜSTÜ TEKLİ PRİZ | Ad | 6 - Elektrik tesisatı ve aydınlatma
880-573 | UTP CAT6 SIVA ÜSTÜ TEKLİ PRİZ | Ad | 6 - Elektrik tesisatı ve aydınlatma
880-5631 | UTP CAT6H HALOJEN FREE 4X2X23 AWG KABLO | m | 6 - Elektrik tesisatı ve aydınlatma
880-5631 | UTP CAT6H HALOJEN FREE 4X2X23 AWG KABLO | m | 6 - Elektrik tesisatı ve aydınlatma
716-102 | UZAK.KUMANDALI TERMİK-MAĞNETİK KORUYUCULU ŞALTER 2*16 A. (KURU) (TS EN 60947-2 STANDARDINA UYGUN) | Ad | 6 - Elektrik tesisatı ve aydınlatma
716-103 | UZAK.KUMANDALI TERMİK-MAĞNETİK KORUYUCULU ŞALTER 2*25 A. (KURU) (TS EN 60947-2 STANDARDINA UYGUN) | Ad | 6 - Elektrik tesisatı ve aydınlatma
716-202 | UZAK.KUMANDALI TERMİK-MAĞNETİK KORUYUCULU ŞALTER 2*25 A.(YAĞLI) | Ad | 6 - Elektrik tesisatı ve aydınlatma
716-101 | UZAK.KUMANDALI TERMİK-MAĞNETİK KORUYUCULU ŞALTER 2*6 A. (KURU) (TS EN 60947-2 STANDARDINA UYGUN) | Ad | 6 - Elektrik tesisatı ve aydınlatma
716-201 | UZAK.KUMANDALI TERMİK-MAĞNETİK KORUYUCULU ŞALTER 2*6 A.(YAĞLI) | Ad | 6 - Elektrik tesisatı ve aydınlatma
716-104 | UZAK.KUMANDALI TERMİK-MAĞNETİK KORUYUCULU ŞALTER 3*10 A. (KURU) (TS EN 60947-2 STANDARDINA UYGUN) | Ad | 6 - Elektrik tesisatı ve aydınlatma
716-109 | UZAK.KUMANDALI TERMİK-MAĞNETİK KORUYUCULU ŞALTER 3*100 A.(KURU) (TS EN 60947-2 STANDARDINA UYGUN) | Ad | 6 - Elektrik tesisatı ve aydınlatma
716-205 | UZAK.KUMANDALI TERMİK-MAĞNETİK KORUYUCULU ŞALTER 3*100 A.(YAĞLI) | Ad | 6 - Elektrik tesisatı ve aydınlatma
716-113 | UZAK.KUMANDALI TERMİK-MAĞNETİK KORUYUCULU ŞALTER 3*1000A.(KURU) (TS EN 60947-2 STANDARDINA UYGUN) | Ad | 6 - Elektrik tesisatı ve aydınlatma
716-209 | UZAK.KUMANDALI TERMİK-MAĞNETİK KORUYUCULU ŞALTER 3*1000A.(YAĞLI) | Ad | 6 - Elektrik tesisatı ve aydınlatma
716-105 | UZAK.KUMANDALI TERMİK-MAĞNETİK KORUYUCULU ŞALTER 3*16 A. (KURU) (TS EN 60947-2 STANDARDINA UYGUN) | Ad | 6 - Elektrik tesisatı ve aydınlatma
716-110 | UZAK.KUMANDALI TERMİK-MAĞNETİK KORUYUCULU ŞALTER 3*200 A.(KURU) (TS EN 60947-2 STANDARDINA UYGUN) | Ad | 6 - Elektrik tesisatı ve aydınlatma
716-206 | UZAK.KUMANDALI TERMİK-MAĞNETİK KORUYUCULU ŞALTER 3*200 A.(YAĞLI) | Ad | 6 - Elektrik tesisatı ve aydınlatma
716-106 | UZAK.KUMANDALI TERMİK-MAĞNETİK KORUYUCULU ŞALTER 3*25 A. (KURU) (TS EN 60947-2 STANDARDINA UYGUN) | Ad | 6 - Elektrik tesisatı ve aydınlatma
716-203 | UZAK.KUMANDALI TERMİK-MAĞNETİK KORUYUCULU ŞALTER 3*25 A.(YAĞLI) | Ad | 6 - Elektrik tesisatı ve aydınlatma
716-107 | UZAK.KUMANDALI TERMİK-MAĞNETİK KORUYUCULU ŞALTER 3*40 A. (KURU) (TS EN 60947-2 STANDARDINA UYGUN) | Ad | 6 - Elektrik tesisatı ve aydınlatma
716-111 | UZAK.KUMANDALI TERMİK-MAĞNETİK KORUYUCULU ŞALTER 3*400 A.(KURU) (TS EN 60947-2 STANDARDINA UYGUN) | Ad | 6 - Elektrik tesisatı ve aydınlatma
716-207 | UZAK.KUMANDALI TERMİK-MAĞNETİK KORUYUCULU ŞALTER 3*400 A.(YAĞLI) | Ad | 6 - Elektrik tesisatı ve aydınlatma
716-112 | UZAK.KUMANDALI TERMİK-MAĞNETİK KORUYUCULU ŞALTER 3*600 A.(KURU) (TS EN 60947-2 STANDARDINA UYGUN) | Ad | 6 - Elektrik tesisatı ve aydınlatma
716-208 | UZAK.KUMANDALI TERMİK-MAĞNETİK KORUYUCULU ŞALTER 3*600 A.(YAĞLI) | Ad | 6 - Elektrik tesisatı ve aydınlatma
716-108 | UZAK.KUMANDALI TERMİK-MAĞNETİK KORUYUCULU ŞALTER 3*63 A. (KURU) (TS EN 60947-2 STANDARDINA UYGUN) | Ad | 6 - Elektrik tesisatı ve aydınlatma
716-204 | UZAK.KUMANDALI TERMİK-MAĞNETİK KORUYUCULU ŞALTER 3*63 A.(YAĞLI) | Ad | 6 - Elektrik tesisatı ve aydınlatma
725-701 | ÜÇ FAZLI ELEKTROMEKANİK AKTİF SAYAÇ 10 A. KADAR | Ad | 6 - Elektrik tesisatı ve aydınlatma
725-704 | ÜÇ FAZLI ELEKTROMEKANİK AKTİF SAYAÇ 100 A.E KADAR | Ad | 6 - Elektrik tesisatı ve aydınlatma
725-705 | ÜÇ FAZLI ELEKTROMEKANİK AKTİF SAYAÇ 150-2000 A.E KADAR | Ad | 6 - Elektrik tesisatı ve aydınlatma
725-702 | ÜÇ FAZLI ELEKTROMEKANİK AKTİF SAYAÇ 30 A.E KADAR | Ad | 6 - Elektrik tesisatı ve aydınlatma
725-703 | ÜÇ FAZLI ELEKTROMEKANİK AKTİF SAYAÇ 50 A.E KADAR | Ad | 6 - Elektrik tesisatı ve aydınlatma
725-802 | ÜÇ FAZLI SAYAÇ KAİDESİ | Ad | 6 - Elektrik tesisatı ve aydınlatma
880-1289 | ÜRÜNE AİT AKSESUAR 19" 1U YATAY KABLO DÜZENLEYİCİ | Ad | 6 - Elektrik tesisatı ve aydınlatma
880-1290 | ÜRÜNE AİT AKSESUAR 19" 2U YATAY KABLO DÜZENLEYİCİ | Ad | 6 - Elektrik tesisatı ve aydınlatma
880-1282 | ÜRÜNE AİT AKSESUAR 19" RACK TİPİ 3 LÜ GRUP PRİZ ANAHTARLI | Ad | 6 - Elektrik tesisatı ve aydınlatma
880-1283 | ÜRÜNE AİT AKSESUAR 19" RACK TİPİ 4 LÜ GRUP PRİZ ANAHTARLI | Ad | 6 - Elektrik tesisatı ve aydınlatma
880-1286 | ÜRÜNE AİT AKSESUAR 19" RACK TİPİ 4 LÜ GRUP PRİZ SİGORTALI | Ad | 6 - Elektrik tesisatı ve aydınlatma
880-1284 | ÜRÜNE AİT AKSESUAR 19" RACK TİPİ 6 LI GRUP PRİZ ANAHTARLI | Ad | 6 - Elektrik tesisatı ve aydınlatma
880-1287 | ÜRÜNE AİT AKSESUAR 19" RACK TİPİ 6 LI GRUP PRİZ SİGORTALI | Ad | 6 - Elektrik tesisatı ve aydınlatma
880-1285 | ÜRÜNE AİT AKSESUAR 19" RACK TİPİ 8 Lİ GRUP PRİZ ANAHTARLI | Ad | 6 - Elektrik tesisatı ve aydınlatma
880-1288 | ÜRÜNE AİT AKSESUAR 19" RACK TİPİ 8 Lİ GRUP PRİZ SİGORTALI | Ad | 6 - Elektrik tesisatı ve aydınlatma
880-1293 | ÜRÜNE AİT AKSESUAR 12U DİKEY KABLO DÜZENLEYİCİ | Ad | 6 - Elektrik tesisatı ve aydınlatma
880-1294 | ÜRÜNE AİT AKSESUAR 15U DİKEY KABLO DÜZENLEYİCİ | Ad | 6 - Elektrik tesisatı ve aydınlatma
880-1295 | ÜRÜNE AİT AKSESUAR 16U DİKEY KABLO DÜZENLEYİCİ | Ad | 6 - Elektrik tesisatı ve aydınlatma
880-1296 | ÜRÜNE AİT AKSESUAR 20U DİKEY KABLO DÜZENLEYİCİ | Ad | 6 - Elektrik tesisatı ve aydınlatma
880-1297 | ÜRÜNE AİT AKSESUAR 25U DİKEY KABLO DÜZENLEYİCİ | Ad | 6 - Elektrik tesisatı ve aydınlatma
880-1298 | ÜRÜNE AİT AKSESUAR 27U DİKEY KABLO DÜZENLEYİCİ | Ad | 6 - Elektrik tesisatı ve aydınlatma
880-1299 | ÜRÜNE AİT AKSESUAR 30U DİKEY KABLO DÜZENLEYİCİ | Ad | 6 - Elektrik tesisatı ve aydınlatma
880-1300 | ÜRÜNE AİT AKSESUAR 32U DİKEY KABLO DÜZENLEYİCİ | Ad | 6 - Elektrik tesisatı ve aydınlatma
880-1301 | ÜRÜNE AİT AKSESUAR 35U DİKEY KABLO DÜZENLEYİCİ | Ad | 6 - Elektrik tesisatı ve aydınlatma
880-1302 | ÜRÜNE AİT AKSESUAR 37U DİKEY KABLO DÜZENLEYİCİ | Ad | 6 - Elektrik tesisatı ve aydınlatma
880-1303 | ÜRÜNE AİT AKSESUAR 39U DİKEY KABLO DÜZENLEYİCİ | Ad | 6 - Elektrik tesisatı ve aydınlatma
880-1304 | ÜRÜNE AİT AKSESUAR 42U DİKEY KABLO DÜZENLEYİCİ | Ad | 6 - Elektrik tesisatı ve aydınlatma
880-1305 | ÜRÜNE AİT AKSESUAR 45U DİKEY KABLO DÜZENLEYİCİ | Ad | 6 - Elektrik tesisatı ve aydınlatma
880-1291 | ÜRÜNE AİT AKSESUAR 7U DİKEY KABLO DÜZENLEYİCİ | Ad | 6 - Elektrik tesisatı ve aydınlatma
880-1292 | ÜRÜNE AİT AKSESUAR 9U DİKEY KABLO DÜZENLEYİCİ | Ad | 6 - Elektrik tesisatı ve aydınlatma
880-1278 | ÜRÜNE AİT AKSESUAR FRENLİ TEKERLEK GRUBU | Ad | 6 - Elektrik tesisatı ve aydınlatma
880-1277 | ÜRÜNE AİT AKSESUAR HAREKETLİ RAF 1000 MM | Ad | 6 - Elektrik tesisatı ve aydınlatma
880-1275 | ÜRÜNE AİT AKSESUAR HAREKETLİ RAF 600 MM | Ad | 6 - Elektrik tesisatı ve aydınlatma
880-1276 | ÜRÜNE AİT AKSESUAR HAREKETLİ RAF 800 MM | Ad | 6 - Elektrik tesisatı ve aydınlatma
880-1274 | ÜRÜNE AİT AKSESUAR SABİT RAF 1000 MM | Ad | 6 - Elektrik tesisatı ve aydınlatma
880-1271 | ÜRÜNE AİT AKSESUAR SABİT RAF 500 MM | Ad | 6 - Elektrik tesisatı ve aydınlatma
880-1272 | ÜRÜNE AİT AKSESUAR SABİT RAF 600 MM | Ad | 6 - Elektrik tesisatı ve aydınlatma
880-1273 | ÜRÜNE AİT AKSESUAR SABİT RAF 800 MM | Ad | 6 - Elektrik tesisatı ve aydınlatma
880-1279 | ÜRÜNE AİT AKSESUAR TERMOSTATLI FAN MODÜLÜ (1 FANLI) | Ad | 6 - Elektrik tesisatı ve aydınlatma
880-1280 | ÜRÜNE AİT AKSESUAR TERMOSTATLI FAN MODÜLÜ (2 FANLI) | Ad | 6 - Elektrik tesisatı ve aydınlatma
880-1281 | ÜRÜNE AİT AKSESUAR TERMOSTATLI FAN MODÜLÜ (4 FANLI) | Ad | 6 - Elektrik tesisatı ve aydınlatma
734-103 | VAEVİEN AYDINLATMA SORTİSİ | Ad | 6 - Elektrik tesisatı ve aydınlatma
794-303 | VAVİEN SORTİ (LİNYE VE SORTİ HATLARI KURŞUNSUZ ANTİGRON (NHXMH) MALZEMEYLE.) | Ad | 6 - Elektrik tesisatı ve aydınlatma
794-403 | VAVİEN SORTİ (LİNYE-SORTİ HATLARI GALV., GAZ BORUSU İÇİNDE PLASTİK İZOLELİ (HO7Z,O7Z1) İLETKENLE) | Ad | 6 - Elektrik tesisatı ve aydınlatma
808-101 | VIZILTI VE TESİSATI | Ad | 6 - Elektrik tesisatı ve aydınlatma
843-130 | VOKAL DİNAMİK MİKROFON | Ad | 6 - Elektrik tesisatı ve aydınlatma
725-102 | VOLTMETRE 0-500 V.A KADAR (TS 5588 EN 60051-1) | Ad | 6 - Elektrik tesisatı ve aydınlatma
725-101 | VOLTMETRE 0-60 V.A KADAR (TS 5588 EN 60051-1) | Ad | 6 - Elektrik tesisatı ve aydınlatma
725-201 | VOLTMETRE KOMÜTATÖRÜ 3 POZİSYONLU | Ad | 6 - Elektrik tesisatı ve aydınlatma
725-202 | VOLTMETRE KOMÜTATÖRÜ 4 POZİSYONLU | Ad | 6 - Elektrik tesisatı ve aydınlatma
725-203 | VOLTMETRE KOMÜTATÖRÜ 5 VE DAHA FAZLA POZİSYONLU | Ad | 6 - Elektrik tesisatı ve aydınlatma
810-118 | WC/BANYO ACİL İPLİ ÇAĞRI BUTONU (TS EN ISO 11197 ) | Ad | 6 - Elektrik tesisatı ve aydınlatma
843-112 | YAKA TİPİ 16 KANAL UHF TELSİZ MİKROFON SETİ | TK | 6 - Elektrik tesisatı ve aydınlatma
819-204 | YANMAZ PLASTİK TELEFON DAĞITIM KUTUSU 100 ÇİFT | Ad | 6 - Elektrik tesisatı ve aydınlatma
819-205 | YANMAZ PLASTİK TELEFON DAĞITIM KUTUSU 150 ÇİFT | Ad | 6 - Elektrik tesisatı ve aydınlatma
819-201 | YANMAZ PLASTİK TELEFON DAĞITIM KUTUSU 20 ÇİFT | Ad | 6 - Elektrik tesisatı ve aydınlatma
819-206 | YANMAZ PLASTİK TELEFON DAĞITIM KUTUSU 200 ÇİFT | Ad | 6 - Elektrik tesisatı ve aydınlatma
819-202 | YANMAZ PLASTİK TELEFON DAĞITIM KUTUSU 30 ÇİFT | Ad | 6 - Elektrik tesisatı ve aydınlatma
819-203 | YANMAZ PLASTİK TELEFON DAĞITIM KUTUSU 50 ÇİFT | Ad | 6 - Elektrik tesisatı ve aydınlatma
730-104 | YERALTI KABLO BAŞLIĞI 3*120+70 MM2 | Ad | 6 - Elektrik tesisatı ve aydınlatma
730-105 | YERALTI KABLO BAŞLIĞI 3*185+95 MM2 | Ad | 6 - Elektrik tesisatı ve aydınlatma
730-106 | YERALTI KABLO BAŞLIĞI 3*240+120 MM2 | Ad | 6 - Elektrik tesisatı ve aydınlatma
730-102 | YERALTI KABLO BAŞLIĞI 3*35+16 MM2 | Ad | 6 - Elektrik tesisatı ve aydınlatma
730-103 | YERALTI KABLO BAŞLIĞI 3*70+35 MM2 | Ad | 6 - Elektrik tesisatı ve aydınlatma
730-101 | YERALTI KABLO BAŞLIĞI 4*10 MM2 | Ad | 6 - Elektrik tesisatı ve aydınlatma
731-105 | YERALTI KABLO BUATI 3*120+70 MM2. | Ad | 6 - Elektrik tesisatı ve aydınlatma
731-102 | YERALTI KABLO BUATI 3*16+10 MM2. | Ad | 6 - Elektrik tesisatı ve aydınlatma
731-106 | YERALTI KABLO BUATI 3*185+95 MM2. | Ad | 6 - Elektrik tesisatı ve aydınlatma
731-107 | YERALTI KABLO BUATI 3*240+120 MM2. | Ad | 6 - Elektrik tesisatı ve aydınlatma
731-103 | YERALTI KABLO BUATI 3*35+16 MM2. | Ad | 6 - Elektrik tesisatı ve aydınlatma
731-101 | YERALTI KABLO BUATI 3*4+4 MM2. | Ad | 6 - Elektrik tesisatı ve aydınlatma
731-104 | YERALTI KABLO BUATI 3*70+35 MM2. | Ad | 6 - Elektrik tesisatı ve aydınlatma
729-104 | YERALTI KABLO KOFRESI 3*100 A. | Ad | 6 - Elektrik tesisatı ve aydınlatma
729-105 | YERALTI KABLO KOFRESI 3*200 A. | Ad | 6 - Elektrik tesisatı ve aydınlatma
729-101 | YERALTI KABLO KOFRESİ 2*25 A. | Ad | 6 - Elektrik tesisatı ve aydınlatma
729-102 | YERALTI KABLO KOFRESİ 3*25 A. | Ad | 6 - Elektrik tesisatı ve aydınlatma
729-103 | YERALTI KABLO KOFRESİ 3*63 A. | Ad | 6 - Elektrik tesisatı ve aydınlatma
980-311 | YILDIRIM SAYICI | Ad | 6 - Elektrik tesisatı ve aydınlatma
980-311 | YILDIRIM SAYICI | Ad | 6 - Elektrik tesisatı ve aydınlatma
718-301 | ZAMAN RÖLESİ 0-60 SAN. | Ad | 6 - Elektrik tesisatı ve aydınlatma
718-302 | ZAMAN RÖLESİ 1-10 DAK. | Ad | 6 - Elektrik tesisatı ve aydınlatma
725-711 | ZAMAN TARİFELİ ELEKT.ELEKTRİK SAY.10(60) A.E KADAR | Ad | 6 - Elektrik tesisatı ve aydınlatma
725-712 | ZAMAN TARİFELİ ELEKT.ELEKTRİK SAY.20(120)A.E KADAR | Ad | 6 - Elektrik tesisatı ve aydınlatma
809-101 | ZİL VE MONTAJI | Ad | 6 - Elektrik tesisatı ve aydınlatma
Y.15.140/07 | 32mm'ye kadar kırmataş temin edilerek, el ile serme, sulama ve sıkıştırma yapılması | m3 | 7 - Kazı, dolgu ve reglaj işleri
Y.15.140/08 | 32mm'ye kadar kırmataş temin edilerek, makine ile serme, sulama ve sıkıştırma yapılması | m3 | 7 - Kazı, dolgu ve reglaj işleri
Y.15.140/09 | 63 mm'ye kadar kırmataş temin edilerek, el ile serme, sulama ve sıkıştırma yapılması | m3 | 7 - Kazı, dolgu ve reglaj işleri
Y.15.140/10 | 63mm'ye kadar kırmataş temin edilerek, makine ile serme, sulama ve sıkıştırma yapılması | m3 | 7 - Kazı, dolgu ve reglaj işleri
Y.15.140/02 | Çakıl temin edilerek, el ile serme, sulama ve sıkıştırma yapılması | m3 | 7 - Kazı, dolgu ve reglaj işleri
Y.15.140/04 | Çakıl temin edilerek, makine ile serme, sulama ve sıkıştırma yapılması | m3 | 7 - Kazı, dolgu ve reglaj işleri
14019 | DOLGU ALTININ SÜRÜLMESİ | 1000 m2 | 7 - Kazı, dolgu ve reglaj işleri
14018 | DOLGUYA GELMİŞ SERİLMİŞ HER CİNS KAZININ (KAYA ZEMİNLER HARİÇ) ELLE TOKMAKLANARAK TABAKA TABAKA SIKIŞTIRILMASI | m3 | 7 - Kazı, dolgu ve reglaj işleri
14.016/2 | EI VEYA KOMPRESÖRLE VE PATLAYICI MADDE KULLANMADAN HER DERİNLİKTE SERT KAYADA DAR DERİN KAZI YAPILMASI (KALIN TABAKA VE KİTLE HALİNDE SERT GRE, BETONLAŞMIŞ KONGLOMERA, KESİF KALKER, MERMER, AYRIŞMAMIŞ SERPANTİN, ANDEZİT, TRAKİT BAZALT TÜFLERİ, 0,400 M3 D | m3 | 7 - Kazı, dolgu ve reglaj işleri
14011 | EL İLE BATAK VE BALÇIĞIN KAZILMASI (SU MUHTEVASI YÜKSEK OLAN VE BU SUYU KOLAY BIRAKMAYAN AKICI VE YAPIŞKAN NİTELİKTEKİ ZEMİNLER) | m3 | 7 - Kazı, dolgu ve reglaj işleri
14.020/2 | EL İLE HER DERİNLİKTE DAR DERİN BATAK VE BALÇIK KAZILMASI (SU MUHTEVASI YÜKSEK OLAN VE BU SUYU KOLAY BIRAKMAYAN AKICI VE YAPIŞKAN NİTELİKTEKİ ZEMİNLER) | m3 | 7 - Kazı, dolgu ve reglaj işleri
14.020/1 | EL İLE HER DERİNLİKTE GENİŞ DERİN BATAK VE BALÇIK KAZILMASI (SU MUHTEVASI YÜKSEK OLAN VE BU SUYU KOLAY BIRAKMAYAN AKICI VE YAPIŞKAN NİTELİKTEKİ ZEMİNLER) | m3 | 7 - Kazı, dolgu ve reglaj işleri
14.013/2 | EL İLE HER DERİNLİKTE YUMUŞAK VE SERT KÜSKÜLÜK ZEMİNDE DAR DERİN KAZI YAPILMASI (SERT KİL, YUMUŞAK MARN VE TÜF, SIKIŞIK GRAVYE, KAZI GÜÇLÜĞÜ BENZERLİĞİNDEN DOLAYI ÇAMUR, AYRIŞMIŞ VE ÇATLAKLI KAYA, AYRIŞMIŞ YAPIDAKİ GRE, ŞİST, TAŞLAŞMIŞ MARN VE KİL, 0-0,40 | m3 | 7 - Kazı, dolgu ve reglaj işleri
14.013/1 | EL İLE HER DERİNLİKTE YUMUŞAK VE SERT KÜSKÜLÜK ZEMİNDE GENİŞ DERİN KAZI YAPILMASI (SERT KİL, YUMUŞAK MARN VE TÜF, SIKIŞIK GRAVYE, KAZI GÜÇLÜĞÜ BENZERLİĞİNDEN DOLAYI ÇAMUR, AYRIŞMIŞ VE ÇATLAKLI KAYA, AYRIŞMIŞ YAPIDAKİ GRE, ŞİST, TAŞLAŞMIŞ MARN VE KİL, 0-0, | m3 | 7 - Kazı, dolgu ve reglaj işleri
14.012/2 | EL İLE HER DERİNLİKTE YUMUŞAK VE SERT TOPRAKTA DAR DERİN KAZI YAPILMASI(GEVŞEK VE BİTKİSEL TOPRAK, GEVŞEK SİLT, KUM, KİL, SİLTLİ, KUMLU VE GEVŞEK KİL, KİLLİ KUM VE ÇAKIL, KÜREKLE ATILABİLEN TAŞLI TOPRAK VE BENZERİ ZEMİNLER) | m3 | 7 - Kazı, dolgu ve reglaj işleri
14.012/1 | EL İLE HER DERİNLİKTE YUMUŞAK VE SERT TOPRAKTA GENİŞ DERİN KAZI YAPILMASI (GEVŞEK VE BİTKİSEL TOPRAK, GEVŞEK SİLT, KUM, KİL, SİLTLİ, KUMLU VE GEVŞEK KİL, KİLLİ KUM VE ÇAKIL, KÜREKLE ATILABİLEN TAŞLI TOPRAK VE BENZERİ ZEMİNLER) | m3 | 7 - Kazı, dolgu ve reglaj işleri
14004 | EL İLE SERT KÜSKÜLÜK KAZILMASI (AYRIŞMIŞ VE ÇATLAKLI KAYA, AYRIŞMIŞ YAPIDAKİ GRE, ŞİST, TAŞLAŞMIŞ MARN VE KİL, 0,100-0,400 M3 BÜYÜKLÜKTE PARÇALANIP EL İLE ATILABİLEN HER CİNS BLOK TAŞLAR VE BENZERİ ZEMİNLER) | m3 | 7 - Kazı, dolgu ve reglaj işleri
14002 | EL İLE SERT TOPRAK KAZILMASI (KİL, SİLTLİ, KUMLU VE GEVŞEK KİL, KİLLİ KUM VE ÇAKIL, KÜREKLE ATILABİLEN TAŞLI TOPRAK VE BENZERİ ZEMİNLER) | m3 | 7 - Kazı, dolgu ve reglaj işleri
14003 | EL İLE YUMUŞAK KÜSKÜLÜK KAZILMASI (SERT KİL, YUMUŞAK MARN VE TÜF, SIKIŞIK GRAVYE, PARÇALANIP EL İLE ATILABİLEN 0,100 M3 E KADAR BÜYÜKLÜKTEKİ HER CİNS BLOK TAŞLAR, KAZI GÜÇLÜĞÜ BENZERLİĞİNDEN DOLAYI ÇAMUR VE BENZERİ ZEMİNLER) | m3 | 7 - Kazı, dolgu ve reglaj işleri
14001 | EL İLE YUMUŞAK TOPRAK KAZILMASI (GEVŞEK VE BİTKİSEL TOPRAK, GEVŞEK SİLT, KUM VE BENZERİ ZEMİNLER) | m3 | 7 - Kazı, dolgu ve reglaj işleri
14005 | EL VEYA KOMPRESÖR İLE PATLAYICI MADDE KULLANARAK YUMUŞAK KAYA KAZILMASI (TABAKALAŞMIŞ KALKER, MARNLI KALKER, MARN, ŞİST, GRE, GEVŞEK KONGLOMERA, ALÇI TAŞI, VOLKANİK TÜFLER (BAZALT TÜFLERİ HARİÇ), 0,400 M3 DEN BÜYÜK AYNI CİNS BLOK TAŞLAR VE BENZERİ ZEMİNLE | m3 | 7 - Kazı, dolgu ve reglaj işleri
14007 | EL VEYA KOMPRESÖRLE PATLAYICI MADDE KULLANARAK ÇOK SERT KAYA KAZILMASI (AYRIŞMAMIŞ GRANİT VE BENZERİ, BAZALT, PROFİR, KUVARS, 0,400 M3 DEN BÜYÜK AYNI CİNS BLOK TAŞLAR VE BENZERİ ZEMİNLER) | m3 | 7 - Kazı, dolgu ve reglaj işleri
14006 | EL VEYA KOMPRESÖRLE PATLAYICI MADDE KULLANARAK SERT KAYA KAZILMASI (KALIN TABAKA VE KİTLE HALİNDE SERT GRE, BETONLAŞMIŞ KONGLOMERA, KESİF KALKER, MERMER, AYRIŞMAMIŞ SERPANTİN, ANDEZİT, TRAKİT BAZALT TÜFLERİ, 0,400 M3 DEN BÜYÜK AYNI CİNS BLOK TAŞLAR VE BEN | m3 | 7 - Kazı, dolgu ve reglaj işleri
14010 | EL VEYA KOMPRESÖRLE PATLAYICI MADDE KULLANMADAN ÇOK SERT KAYA KAZILMASI (AYRIŞMAMIŞ GRANİT VE BENZERİ, BAZALT, PROFİR, KUVARS, 0,400 M3 DEN BÜYÜK AYNI CİNS BLOK TAŞLAR VE BENZERİ ZEMİNLER) | m3 | 7 - Kazı, dolgu ve reglaj işleri
14.017/2 | EL VEYA KOMPRESÖRLE PATLAYICI MADDE KULLANMADAN HER DERİNLİKTE ÇOK SERT KAYADA DAR DERİN KAZI YAPILMASI (AYRIŞMAMIŞ GRANİT VE BENZERİ, BAZALT, PROFİR, KUVARS, 0,400 M3 DEN BÜYÜK AYNI CİNS BLOK TAŞLAR VE BENZERİ ZEMİNLER) | m3 | 7 - Kazı, dolgu ve reglaj işleri
14.017/1 | EL VEYA KOMPRESÖRLE PATLAYICI MADDE KULLANMADAN HER DERİNLİKTE ÇOK SERT KAYADA GENİŞ DERİN KAZI YAPILMASI (AYRIŞMAMIŞ GRANİT VE BENZERİ, BAZALT, PROFİR, KUVARS, 0,400 M3 DEN BÜYÜK AYNI CİNS BLOK TAŞLAR VE BENZERİ ZEMİNLER) | m3 | 7 - Kazı, dolgu ve reglaj işleri
14009 | EL VEYA KOMPRESÖRLE PATLAYICI MADDE KULLANMADAN SERT KAYA KAZILMASI (SERT GRE, BETONLAŞMIŞ KONGLOMERA, KESİF KALKER, MERMER, AYRIŞMAMIŞ SERPANTİN, ANDEZİT, TRAKİT BAZALT TÜFLERİ VE 0,400 M3 DEN BÜYÜK AYNI CİNS BLOK TAŞLAR VE BENZERİ ZEMİNLER) | m3 | 7 - Kazı, dolgu ve reglaj işleri
14008 | EL VEYA KOMPRESÖRLE PATLAYICI MADDE KULLANMADAN YUMUŞAK KAYA KAZILMASI (TABAKALAŞMIŞ KALKER, MARNLI KALKER, MARN, ŞİST, GRE, GEVŞEK KONGLOMERA, ALÇI TAŞI, VOLKANİK TÜFLER (BAZALT TÜFLERİ HARİÇ) 0,400 M3 DEN BÜYÜK AYNI CİNS BLOK TAŞLAR VE BENZERİ ZEMİNLER) | m3 | 7 - Kazı, dolgu ve reglaj işleri
14.014/2 | EL VEYA KOMPRESÖRLE VE PATLAYICI MADDE KULLANARAK HER DERİNLİKTE YUMUŞAK, SERT, ÇOK SERT KAYADA DAR DERİN KAZI YAPILMASI (TABAKALAŞMIŞ KALKER, MARNLI KALKER, MARN, ŞİST, GRE, GEVŞEK KONGLOMERA, ALÇI TAŞI, VOLKANİK TÜFLER (BAZALT TÜFLERİ HARİÇ) SERT GRE, B | m3 | 7 - Kazı, dolgu ve reglaj işleri
14.014/1 | EL VEYA KOMPRESÖRLE VE PATLAYICI MADDE KULLANARAK HER DERİNLİKTE YUMUŞAK, SERT, ÇOK SERT KAYADA GENİŞ DERİN KAZI YAPILMASI (TABAKALAŞMIŞ KALKER, MARNLI KALKER, MARN, ŞİST, GRE, GEVŞEK KONGLOMERA, ALÇI TAŞI, VOLKANİK TÜFLER (BAZALT TÜFLERİ HARİÇ) SERT GRE, | m3 | 7 - Kazı, dolgu ve reglaj işleri
14.016/1 | EL VEYA KOMPRESÖRLE VE PATLAYICI MADDE KULLANMADAN HER DERİNLİKTE SERT KAYADA GENİŞ DERİN KAZI YAPILMASI (KALIN TABAKA VE KİTLE HALİNDE SERT GRE, BETONLAŞMIŞ KONGLOMERA, KESİF KALKER, MERMER, AYRIŞMAMIŞ SERPANTİN, ANDEZİT, TRAKİT BAZALT TÜFLERİ, 0,400 M3 | m3 | 7 - Kazı, dolgu ve reglaj işleri
14.015/2 | EL VEYA KOMPRESÖRLE VE PATLAYICI MADDE KULLANMADAN HER DERİNLİKTE YUMUŞAK KAYADA DAR DERİN KAZI YAPILMASI (TABAKALAŞMIŞ KALKER, MARNLI KALKER, MARN, ŞİST, GRE, GEVŞEK KONGLOMERA, ALÇI TAŞI, VOLKANİK TÜFLER (BAZALT TÜFLERİ HARİÇ), 0,400 M3 DEN BÜYÜK AYNI C | m3 | 7 - Kazı, dolgu ve reglaj işleri
14.015/1 | EL VEYA KOMPRESÖRLE VE PATLAYICI MADDE KULLANMADAN HER DERİNLİKTE YUMUŞAK KAYADA GENİŞ DERİN KAZI YAPILMASI (TABAKALAŞMIŞ KALKER, MARNLI KALKER, MARN, ŞİST, GRE, GEVŞEK KONGLOMERA, ALÇI TAŞI, VOLKANİK TÜFLER (BAZALT TÜFLERİ HARİÇ), 0,400 M3 DEN BÜYÜK AYNI | m3 | 7 - Kazı, dolgu ve reglaj işleri
Y.15.140/15 | Hafif agrega (elenmiş kömür curufu) ile dolgu yapılması | m3 | 7 - Kazı, dolgu ve reglaj işleri
14.023/3 | KAZILARA ARALIKLI AHŞAP KAPLAMALI İKSA YAPILMASI | m2 | 7 - Kazı, dolgu ve reglaj işleri
14.023/2 | KAZILARA SIK ARALIKLI AHŞAP İKSA YAPILMASI | m2 | 7 - Kazı, dolgu ve reglaj işleri
14.023/1 | KAZILARA TAM AHŞAP KAPLAMALI İKSA YAPILMASI | m2 | 7 - Kazı, dolgu ve reglaj işleri
Y.15.140/01 | Kum temin edilerek, el ile serme, sulama ve sıkıştırma yapılması | m3 | 7 - Kazı, dolgu ve reglaj işleri
Y.15.140/03 | Kum temin edilerek, makine ile serme, sulama ve sıkıştırma yapılması | m3 | 7 - Kazı, dolgu ve reglaj işleri
Y.15.008/1A | Makine ile batak ve balçık kazılması (serbest kazı) | m3 | 7 - Kazı, dolgu ve reglaj işleri
Y.15.008/2B | Makine ile her derinlik ve her genişlikte batak ve balçık kazılması (Derin kazı) | m3 | 7 - Kazı, dolgu ve reglaj işleri
Y.15.006/2B | Makine ile her derinlik ve her genişlikte yumuşak ve sert küskülük kazılması (Derin kazı) | m3 | 7 - Kazı, dolgu ve reglaj işleri
Y.15.001/2B | Makine ile her derinlik ve her genişlikte yumuşak ve sert toprak kazılması (Derin kazı) | m3 | 7 - Kazı, dolgu ve reglaj işleri
Y.15.018/1A | Makine ile patlayıcı madde kullanılarak çok sert kaya kazılması (Serbest kazı) | m3 | 7 - Kazı, dolgu ve reglaj işleri
Y.15.018/2B | Makine ile patlayıcı madde kullanılarak her derinlik ve her genişlikte çok sert kaya kazılması (Derin kazı) | m3 | 7 - Kazı, dolgu ve reglaj işleri
Y.15.014/2B | Makine ile patlayıcı madde kullanılarak her derinlik ve her genişlikte sert kaya kazılması (Derin kazı) | m3 | 7 - Kazı, dolgu ve reglaj işleri
Y.15.010/3B | Makine ile patlayıcı madde kullanılarak her derinlik ve her genişlikte yumuşak kaya kazılması (Derin kazı) | m3 | 7 - Kazı, dolgu ve reglaj işleri
Y.15.014/1A | Makine ile patlayıcı madde kullanılarak sert kaya kazılması (Serbest kazı) | m3 | 7 - Kazı, dolgu ve reglaj işleri
Y.15.010/1A | Makine ile patlayıcı madde kullanılarak yumuşak kaya kazılması (Serbest kazı) | m3 | 7 - Kazı, dolgu ve reglaj işleri
Y.15.018/4A | Makine ile patlayıcı madde kullanmadan çok sert kaya kazılması (Serbest kazı) | m3 | 7 - Kazı, dolgu ve reglaj işleri
Y.15.018/5B | Makine ile patlayıcı madde kullanmadan her derinlik ve her genişlikte çok sert kaya kazılması (Derin kazı) | m3 | 7 - Kazı, dolgu ve reglaj işleri
Y.15.014/5B | Makine ile patlayıcı madde kullanmadan her derinlik ve her genişlikte sert kaya kazılması (Derin kazı) | m3 | 7 - Kazı, dolgu ve reglaj işleri
Y.15.010/4B | Makine ile patlayıcı madde kullanmadan her derinlik ve her genişlikte yumuşak kaya kazılması (Derin kazı) | m3 | 7 - Kazı, dolgu ve reglaj işleri
Y.15.014/4A | Makine ile patlayıcı madde kullanmadan sert kaya kazılması (Serbest kazı) | m3 | 7 - Kazı, dolgu ve reglaj işleri
Y.15.010/2A | Makine ile patlayıcı madde kullanmadan yumuşak kaya kazılması (Serbest kazı) | m3 | 7 - Kazı, dolgu ve reglaj işleri
Y.15.006/1A | Makine ile yumuşak ve sert küskülük kazılması (serbest kazı) | m3 | 7 - Kazı, dolgu ve reglaj işleri
Y.15.001/1A | Makine ile yumuşak ve sert toprak kazılması (Serbest kazı) | m3 | 7 - Kazı, dolgu ve reglaj işleri
Y.17.136 | Ocak taşı ile blokaj yapılması | m3 | 7 - Kazı, dolgu ve reglaj işleri
1030-201 | 200-450 LİTRE ARASI AKIŞLI KÖPÜK ORANLAYICI | Ad | 8 - Yangın ve dumandan korunma sistemleri kurulumu
1001-101 | 10 KGF/CM2 BASINCA DAYANIKLI, İÇİ KAUÇUK KAPLI HORTUM DN50 | m | 8 - Yangın ve dumandan korunma sistemleri kurulumu
1001-102 | 10 KGF/CM2 BASINCA DAYANIKLI, İÇİ KAUÇUK KAPLI HORTUM DN65 | m | 8 - Yangın ve dumandan korunma sistemleri kurulumu
1022-604 | 10.000 M3/H ASANSÖR BASINÇLANDIRMA FANI TOP.BASIN.100 PASKALA KADAR | Ad | 8 - Yangın ve dumandan korunma sistemleri kurulumu
1022-404 | 10.000 M3/H ASANSÖR BASINÇLANDIRMA FANI TOP.BASIN.50 PASKALA KADAR | Ad | 8 - Yangın ve dumandan korunma sistemleri kurulumu
1022-504 | 10.000 M3/H ASANSÖR BASINÇLANDIRMA FANI TOP.BASIN.75 PASKALA KADAR | Ad | 8 - Yangın ve dumandan korunma sistemleri kurulumu
1022-304 | 10.000 M3/H MERDİVEN BASINÇLANDIRMA FANI TOP.BASIN.110 PASKALA KADAR | Ad | 8 - Yangın ve dumandan korunma sistemleri kurulumu
1022-104 | 10.000 M3/H MERDİVEN BASINÇLANDIRMA FANI TOP.BASIN.50 PASKALA KADAR | Ad | 8 - Yangın ve dumandan korunma sistemleri kurulumu
1022-204 | 10.000 M3/H MERDİVEN BASINÇLANDIRMA FANI TOP.BASIN.75 PASKALA KADAR | Ad | 8 - Yangın ve dumandan korunma sistemleri kurulumu
1030-203 | 1100-1600 LİTRE ARASI AKIŞLI KÖPÜK ORANLAYICI | Ad | 8 - Yangın ve dumandan korunma sistemleri kurulumu
1022-605 | 12.500 M3/H ASANSÖR BASINÇLANDIRMA FANI TOP.BASIN.100 PASKALA KADAR | Ad | 8 - Yangın ve dumandan korunma sistemleri kurulumu
1022-405 | 12.500 M3/H ASANSÖR BASINÇLANDIRMA FANI TOP.BASIN.50 PASKALA KADAR | Ad | 8 - Yangın ve dumandan korunma sistemleri kurulumu
1022-505 | 12.500 M3/H ASANSÖR BASINÇLANDIRMA FANI TOP.BASIN.75 PASKALA KADAR | Ad | 8 - Yangın ve dumandan korunma sistemleri kurulumu
1022-305 | 12.500 M3/H MERDİVEN BASINÇLANDIRMA FANI TOP.BASIN.110 PASKALA KADAR | Ad | 8 - Yangın ve dumandan korunma sistemleri kurulumu
1022-105 | 12.500 M3/H MERDİVEN BASINÇLANDIRMA FANI TOP.BASIN.50 PASKALA KADAR | Ad | 8 - Yangın ve dumandan korunma sistemleri kurulumu
1022-205 | 12.500 M3/H MERDİVEN BASINÇLANDIRMA FANI TOP.BASIN.75 PASKALA KADAR | Ad | 8 - Yangın ve dumandan korunma sistemleri kurulumu
1022-606 | 15.000 M3/H ASANSÖR BASINÇLANDIRMA FANI TOP.BASIN.100 PASKALA KADAR | Ad | 8 - Yangın ve dumandan korunma sistemleri kurulumu
1022-406 | 15.000 M3/H ASANSÖR BASINÇLANDIRMA FANI TOP.BASIN.50 PASKALA KADAR | Ad | 8 - Yangın ve dumandan korunma sistemleri kurulumu
1022-506 | 15.000 M3/H ASANSÖR BASINÇLANDIRMA FANI TOP.BASIN.75 PASKALA KADAR | Ad | 8 - Yangın ve dumandan korunma sistemleri kurulumu
1022-306 | 15.000 M3/H MERDİVEN BASINÇLANDIRMA FANI TOP.BASIN.110 PASKALA KADAR | Ad | 8 - Yangın ve dumandan korunma sistemleri kurulumu
1022-106 | 15.000 M3/H MERDİVEN BASINÇLANDIRMA FANI TOP.BASIN.50 PASKALA KADAR | Ad | 8 - Yangın ve dumandan korunma sistemleri kurulumu
1022-206 | 15.000 M3/H MERDİVEN BASINÇLANDIRMA FANI TOP.BASIN.75 PASKALA KADAR | Ad | 8 - Yangın ve dumandan korunma sistemleri kurulumu
1030-204 | 1700-2000 LİTRE ARASI AKIŞLI KÖPÜK ORANLAYICI | Ad | 8 - Yangın ve dumandan korunma sistemleri kurulumu
1022-601 | 2.500 M3/H ASANSÖR BASINÇLANDIRMA FANI TOP.BASIN.100 PASKALA KADAR | Ad | 8 - Yangın ve dumandan korunma sistemleri kurulumu
1022-401 | 2.500 M3/H ASANSÖR BASINÇLANDIRMA FANI TOP.BASIN.50 PASKALA KADAR | Ad | 8 - Yangın ve dumandan korunma sistemleri kurulumu
1022-501 | 2.500 M3/H ASANSÖR BASINÇLANDIRMA FANI TOP.BASIN.75 PASKALA KADAR | Ad | 8 - Yangın ve dumandan korunma sistemleri kurulumu
1022-301 | 2.500 M3/H MERDİVEN BASINÇLANDIRMA FANI TOP.BASIN.110 PASKALA KADAR | Ad | 8 - Yangın ve dumandan korunma sistemleri kurulumu
1022-101 | 2.500 M3/H MERDİVEN BASINÇLANDIRMA FANI TOP.BASIN.50 PASKALA KADAR | Ad | 8 - Yangın ve dumandan korunma sistemleri kurulumu
1022-201 | 2.500 M3/H MERDİVEN BASINÇLANDIRMA FANI TOP.BASIN.75 PASKALA KADAR | Ad | 8 - Yangın ve dumandan korunma sistemleri kurulumu
1022-307 | 20.000 M3/H MERDİVEN BASINÇLANDIRMA FANI TOP.BASIN.110 PASKALA KADAR | Ad | 8 - Yangın ve dumandan korunma sistemleri kurulumu
1022-107 | 20.000 M3/H MERDİVEN BASINÇLANDIRMA FANI TOP.BASIN.50 PASKALA KADAR | Ad | 8 - Yangın ve dumandan korunma sistemleri kurulumu
1022-207 | 20.000 M3/H MERDİVEN BASINÇLANDIRMA FANI TOP.BASIN.75 PASKALA KADAR | Ad | 8 - Yangın ve dumandan korunma sistemleri kurulumu
1030-205 | 2100-2400 LİTRE ARASI AKIŞLI KÖPÜK ORANLAYICI | Ad | 8 - Yangın ve dumandan korunma sistemleri kurulumu
1022-308 | 25.000 M3/H MERDİVEN BASINÇLANDIRMA FANI TOP.BASIN.110 PASKALA KADAR | Ad | 8 - Yangın ve dumandan korunma sistemleri kurulumu
1022-108 | 25.000 M3/H MERDİVEN BASINÇLANDIRMA FANI TOP.BASIN.50 PASKALA KADAR | Ad | 8 - Yangın ve dumandan korunma sistemleri kurulumu
1022-208 | 25.000 M3/H MERDİVEN BASINÇLANDIRMA FANI TOP.BASIN.75 PASKALA KADAR | Ad | 8 - Yangın ve dumandan korunma sistemleri kurulumu
1022-309 | 30.000 M3/H MERDİVEN BASINÇLANDIRMA FANI TOP.BASIN.110 PASKALA KADAR | Ad | 8 - Yangın ve dumandan korunma sistemleri kurulumu
1022-109 | 30.000 M3/H MERDİVEN BASINÇLANDIRMA FANI TOP.BASIN.50 PASKALA KADAR | Ad | 8 - Yangın ve dumandan korunma sistemleri kurulumu
1022-209 | 30.000 M3/H MERDİVEN BASINÇLANDIRMA FANI TOP.BASIN.75 PASKALA KADAR | Ad | 8 - Yangın ve dumandan korunma sistemleri kurulumu
1022-310 | 35.000 M3/H MERDİVEN BASINÇLANDIRMA FANI TOP.BASIN.110 PASKALA KADAR | Ad | 8 - Yangın ve dumandan korunma sistemleri kurulumu
1022-110 | 35.000 M3/H MERDİVEN BASINÇLANDIRMA FANI TOP.BASIN.50 PASKALA KADAR | Ad | 8 - Yangın ve dumandan korunma sistemleri kurulumu
1022-210 | 35.000 M3/H MERDİVEN BASINÇLANDIRMA FANI TOP.BASIN.75 PASKALA KADAR | Ad | 8 - Yangın ve dumandan korunma sistemleri kurulumu
1030-202 | 450-1100 LİTRE ARASI AKIŞLI KÖPÜK ORANLAYICI | Ad | 8 - Yangın ve dumandan korunma sistemleri kurulumu
1022-602 | 5.000 M3/H ASANSÖR BASINÇLANDIRMA FANI TOP.BASIN.100 PASKALA KADAR | Ad | 8 - Yangın ve dumandan korunma sistemleri kurulumu
1022-402 | 5.000 M3/H ASANSÖR BASINÇLANDIRMA FANI TOP.BASIN.50 PASKALA KADAR | Ad | 8 - Yangın ve dumandan korunma sistemleri kurulumu
1022-502 | 5.000 M3/H ASANSÖR BASINÇLANDIRMA FANI TOP.BASIN.75 PASKALA KADAR | Ad | 8 - Yangın ve dumandan korunma sistemleri kurulumu
1022-302 | 5.000 M3/H MERDİVEN BASINÇLANDIRMA FANI TOP.BASIN.110 PASKALA KADAR | Ad | 8 - Yangın ve dumandan korunma sistemleri kurulumu
1022-102 | 5.000 M3/H MERDİVEN BASINÇLANDIRMA FANI TOP.BASIN.50 PASKALA KADAR | Ad | 8 - Yangın ve dumandan korunma sistemleri kurulumu
1022-202 | 5.000 M3/H MERDİVEN BASINÇLANDIRMA FANI TOP.BASIN.75 PASKALA KADAR | Ad | 8 - Yangın ve dumandan korunma sistemleri kurulumu
1022-603 | 7.500 M3/H ASANSÖR BASINÇLANDIRMA FANI TOP.BASIN.100 PASKALA KADAR | Ad | 8 - Yangın ve dumandan korunma sistemleri kurulumu
1022-403 | 7.500 M3/H ASANSÖR BASINÇLANDIRMA FANI TOP.BASIN.50 PASKALA KADAR | Ad | 8 - Yangın ve dumandan korunma sistemleri kurulumu
1022-503 | 7.500 M3/H ASANSÖR BASINÇLANDIRMA FANI TOP.BASIN.75 PASKALA KADAR | Ad | 8 - Yangın ve dumandan korunma sistemleri kurulumu
1022-303 | 7.500 M3/H MERDİVEN BASINÇLANDIRMA FANI TOP.BASIN.110 PASKALA KADAR | Ad | 8 - Yangın ve dumandan korunma sistemleri kurulumu
1022-103 | 7.500 M3/H MERDİVEN BASINÇLANDIRMA FANI TOP.BASIN.50 PASKALA KADAR | Ad | 8 - Yangın ve dumandan korunma sistemleri kurulumu
1022-203 | 7.500 M3/H MERDİVEN BASINÇLANDIRMA FANI TOP.BASIN.75 PASKALA KADAR | Ad | 8 - Yangın ve dumandan korunma sistemleri kurulumu
1001-571 | A VE B TİPİ SULAMA HİDRANT İÇİN BASINÇ REGÜLATÖRÜ | Ad | 8 - Yangın ve dumandan korunma sistemleri kurulumu
1001-581 | A, B, C TİPİ HİDRATLARIN ÜZERİNE MONTE EDİLEBİLEN VE SU MİKTARINI ÖLÇEN SAYACIN İŞ YERİNDE TEMİNİ VE YERİNE MONTAJI. | Ad | 8 - Yangın ve dumandan korunma sistemleri kurulumu
1001-512 | A1 TİPİ ÇİFT ÇIKIŞLI SULAMA HİDRANT | Ad | 8 - Yangın ve dumandan korunma sistemleri kurulumu
1001-514 | A1 TİPİ DÖRT ÇIKIŞLI SULAMA HİDRANT | Ad | 8 - Yangın ve dumandan korunma sistemleri kurulumu
1001-511 | A1 TİPİ TEK ÇIKIŞLI SULAMA HİDRANT | Ad | 8 - Yangın ve dumandan korunma sistemleri kurulumu
1001-513 | A1 TİPİ ÜÇ ÇIKIŞLI SULAMA HİDRANT | Ad | 8 - Yangın ve dumandan korunma sistemleri kurulumu
1001-516 | A2 TİPİ ÇİFT ÇIKIŞLI SULAMA HİDRANT | Ad | 8 - Yangın ve dumandan korunma sistemleri kurulumu
1001-518 | A2 TİPİ DÖRT ÇIKIŞLI SULAMA HİDRANT | Ad | 8 - Yangın ve dumandan korunma sistemleri kurulumu
1001-515 | A2 TİPİ TEK ÇIKIŞLI SULAMA HİDRANT | Ad | 8 - Yangın ve dumandan korunma sistemleri kurulumu
1001-517 | A2 TİPİ ÜÇ ÇIKIŞLI SULAMA HİDRANT | Ad | 8 - Yangın ve dumandan korunma sistemleri kurulumu
1026-006 | ABC KURU KİMYASAL TOZLU TAŞINABİLİR YANGIN SÖNDÜRÜCÜLER 12KG | Ad | 8 - Yangın ve dumandan korunma sistemleri kurulumu
1026-001 | ABC KURU KİMYASAL TOZLU TAŞINABİLİR YANGIN SÖNDÜRÜCÜLER 1KG | Ad | 8 - Yangın ve dumandan korunma sistemleri kurulumu
1026-002 | ABC KURU KİMYASAL TOZLU TAŞINABİLİR YANGIN SÖNDÜRÜCÜLER 2KG | Ad | 8 - Yangın ve dumandan korunma sistemleri kurulumu
1026-003 | ABC KURU KİMYASAL TOZLU TAŞINABİLİR YANGIN SÖNDÜRÜCÜLER 4KG | Ad | 8 - Yangın ve dumandan korunma sistemleri kurulumu
1026-004 | ABC KURU KİMYASAL TOZLU TAŞINABİLİR YANGIN SÖNDÜRÜCÜLER 6KG | Ad | 8 - Yangın ve dumandan korunma sistemleri kurulumu
1026-005 | ABC KURU KİMYASAL TOZLU TAŞINABİLİR YANGIN SÖNDÜRÜCÜLER 9KG | Ad | 8 - Yangın ve dumandan korunma sistemleri kurulumu
1004-021 | AÇIK YANGIN SU PÜSKÜRTME MEMESİ (BEYAZ BOYALI) | Ad | 8 - Yangın ve dumandan korunma sistemleri kurulumu
1004-022 | AÇIK YANGIN SU PÜSKÜRTME MEMESİ (KROM KAPLAMA) | Ad | 8 - Yangın ve dumandan korunma sistemleri kurulumu
1002-300 | ARAZİ TİPİ YANGIN DOLABI 2 " HORTUMLU: (ÖLÇÜ: AD.; İHZARAT %60) | Ad | 8 - Yangın ve dumandan korunma sistemleri kurulumu
1002-310 | ARAZİ TİPİ YANGIN DOLABI 2½" HORTUMLU: (ÖLÇÜ: AD.; İHZARAT %60) | Ad | 8 - Yangın ve dumandan korunma sistemleri kurulumu
1001-522 | B1 TİPİ ÇİFT ÇIKIŞLI SULAMA HİDRANT | Ad | 8 - Yangın ve dumandan korunma sistemleri kurulumu
1001-521 | B1 TİPİ TEK ÇIKIŞLI SULAMA HİDRANT | Ad | 8 - Yangın ve dumandan korunma sistemleri kurulumu
1001-524 | B2 TİPİ ÇİFT ÇIKIŞLI SULAMA HİDRANT | Ad | 8 - Yangın ve dumandan korunma sistemleri kurulumu
1001-523 | B2 TİPİ TEK ÇIKIŞLI SULAMA HİDRANT | Ad | 8 - Yangın ve dumandan korunma sistemleri kurulumu
1012-000 | BOŞALTMA VANASI | Ad | 8 - Yangın ve dumandan korunma sistemleri kurulumu
1001-532 | C 1 TİPİ ÇİFT ÇIKIŞLI SULAMA HİDRANT | Ad | 8 - Yangın ve dumandan korunma sistemleri kurulumu
1001-531 | C 1 TİPİ TEK ÇIKIŞLI SULAMA HİDRANT | Ad | 8 - Yangın ve dumandan korunma sistemleri kurulumu
1001-534 | C2 TİPİ ÇİFT ÇIKIŞLI SULAMA HİDRANT | Ad | 8 - Yangın ve dumandan korunma sistemleri kurulumu
1001-533 | C2 TİPİ TEK ÇIKIŞLI SULAMA HİDRANT | Ad | 8 - Yangın ve dumandan korunma sistemleri kurulumu
1001-562 | ÇIKIŞ ÇAPI Ø 100 MM İÇİN 10, 12 , 15, 18, 20 LT/SN DEBİ LİMİTÖRÜ | Ad | 8 - Yangın ve dumandan korunma sistemleri kurulumu
1001-561 | ÇIKIŞ ÇAPI Ø 65 MM İÇİN 1,5, 2 , 3, 4, 5, 6, 7,5 VE 9 LT/SN DEBİ LİMİTÖRÜ | Ad | 8 - Yangın ve dumandan korunma sistemleri kurulumu
1001-542 | D1 TİPİ ÇİFT ÇIKIŞLI SULAMA HİDRANT | Ad | 8 - Yangın ve dumandan korunma sistemleri kurulumu
1001-541 | D1 TİPİ TEK ÇIKIŞLI SULAMA HİDRANT | Ad | 8 - Yangın ve dumandan korunma sistemleri kurulumu
1001-544 | D2 TİPİ ÇİFT ÇIKIŞLI SULAMA HİDRANT | Ad | 8 - Yangın ve dumandan korunma sistemleri kurulumu
1001-543 | D2 TİPİ TEK ÇIKIŞLI SULAMA HİDRANT | Ad | 8 - Yangın ve dumandan korunma sistemleri kurulumu
1020-315 | DEBİ=1.0 M3/H H=100 MSS ELEKTRİK MOTORLU KAÇAK GİDERME POMPA GRUBU | Ad | 8 - Yangın ve dumandan korunma sistemleri kurulumu
1020-321 | DEBİ=1.0 M3/H H=120 MSS ELEKTRİK MOTORLU KAÇAK GİDERME POMPA GRUBU | Ad | 8 - Yangın ve dumandan korunma sistemleri kurulumu
1020-303 | DEBİ=1.0 M3/H H=60 MSS ELEKTRİK MOTORLU KAÇAK GİDERME POMPA GRUBU | Ad | 8 - Yangın ve dumandan korunma sistemleri kurulumu
1020-309 | DEBİ=1.0 M3/H H=80 MSS ELEKTRİK MOTORLU KAÇAK GİDERME POMPA GRUBU | Ad | 8 - Yangın ve dumandan korunma sistemleri kurulumu
1020-184 | DEBİ=12 M3/H H=100 MSS DİKEY MİLLİ ÇOK KADEMELİ YANGIN POMPASI | Ad | 8 - Yangın ve dumandan korunma sistemleri kurulumu
1020-134 | DEBİ=12 M3/H H=100 MSS YATAY ARKADAN EMİŞLİ YANGIN POMPASI | Ad | 8 - Yangın ve dumandan korunma sistemleri kurulumu
1020-114 | DEBİ=12 M3/H H=100 MSS YATAY HAT TİPİ YANGIN POMPASI | Ad | 8 - Yangın ve dumandan korunma sistemleri kurulumu
1020-182 | DEBİ=12 M3/H H=60 MSS DİKEY MİLLİ ÇOK KADEMELİ YANGIN POMPASI | Ad | 8 - Yangın ve dumandan korunma sistemleri kurulumu
1020-132 | DEBİ=12 M3/H H=60 MSS YATAY ARKADAN EMİŞLİ YANGIN POMPASI | Ad | 8 - Yangın ve dumandan korunma sistemleri kurulumu
1020-112 | DEBİ=12 M3/H H=60 MSS YATAY HAT TİPİ YANGIN POMPASI | Ad | 8 - Yangın ve dumandan korunma sistemleri kurulumu
1020-183 | DEBİ=12 M3/H H=80 MSS DİKEY MİLLİ ÇOK KADEMELİ YANGIN POMPASI | Ad | 8 - Yangın ve dumandan korunma sistemleri kurulumu
1020-133 | DEBİ=12 M3/H H=80 MSS YATAY ARKADAN EMİŞLİ YANGIN POMPASI | Ad | 8 - Yangın ve dumandan korunma sistemleri kurulumu
1020-113 | DEBİ=12 M3/H H=80 MSS YATAY HAT TİPİ YANGIN POMPASI | Ad | 8 - Yangın ve dumandan korunma sistemleri kurulumu
1020-142 | DEBİ=120-126 M3/H H=100 MSS YATAY ARKADAN EMİŞLİ YANGIN POMPASI | Ad | 8 - Yangın ve dumandan korunma sistemleri kurulumu
1020-218 | DEBİ=120-126 M3/H H=100 MSS YATAY ARKADAN EMİŞLİ YANGIN POMPASI | Ad | 8 - Yangın ve dumandan korunma sistemleri kurulumu
1020-234 | DEBİ=120-126 M3/H H=100 MSS YATAY AYRILABİLİR GÖVDELİ YANGIN POMPASI | Ad | 8 - Yangın ve dumandan korunma sistemleri kurulumu
1020-154 | DEBİ=120-126 M3/H H=100 MSS YATAY AYRILABİLİR GÖVDELİ YANGIN POMPASI | Ad | 8 - Yangın ve dumandan korunma sistemleri kurulumu
1020-122 | DEBİ=120-126 M3/H H=100 MSS YATAY HAT TİPİ YANGIN POMPASI | Ad | 8 - Yangın ve dumandan korunma sistemleri kurulumu
1020-143 | DEBİ=120-126 M3/H H=120 MSS YATAY ARKADAN EMİŞLİ YANGIN POMPASI | Ad | 8 - Yangın ve dumandan korunma sistemleri kurulumu
1020-219 | DEBİ=120-126 M3/H H=120 MSS YATAY ARKADAN EMİŞLİ YANGIN POMPASI | Ad | 8 - Yangın ve dumandan korunma sistemleri kurulumu
1020-235 | DEBİ=120-126 M3/H H=120 MSS YATAY AYRILABİLİR GÖVDELİ YANGIN POMPASI | Ad | 8 - Yangın ve dumandan korunma sistemleri kurulumu
1020-155 | DEBİ=120-126 M3/H H=120 MSS YATAY AYRILABİLİR GÖVDELİ YANGIN POMPASI | Ad | 8 - Yangın ve dumandan korunma sistemleri kurulumu
1020-140 | DEBİ=120-126 M3/H H=60 MSS YATAY ARKADAN EMİŞLİ YANGIN POMPASI | Ad | 8 - Yangın ve dumandan korunma sistemleri kurulumu
1020-216 | DEBİ=120-126 M3/H H=60 MSS YATAY ARKADAN EMİŞLİ YANGIN POMPASI | Ad | 8 - Yangın ve dumandan korunma sistemleri kurulumu
1020-232 | DEBİ=120-126 M3/H H=60 MSS YATAY AYRILABİLİR GÖVDELİ YANGIN POMPASI | Ad | 8 - Yangın ve dumandan korunma sistemleri kurulumu
1020-152 | DEBİ=120-126 M3/H H=60 MSS YATAY AYRILABİLİR GÖVDELİ YANGIN POMPASI | Ad | 8 - Yangın ve dumandan korunma sistemleri kurulumu
1020-120 | DEBİ=120-126 M3/H H=60 MSS YATAY HAT TİPİ YANGIN POMPASI | Ad | 8 - Yangın ve dumandan korunma sistemleri kurulumu
1020-141 | DEBİ=120-126 M3/H H=80 MSS YATAY ARKADAN EMİŞLİ YANGIN POMPASI | Ad | 8 - Yangın ve dumandan korunma sistemleri kurulumu
1020-217 | DEBİ=120-126 M3/H H=80 MSS YATAY ARKADAN EMİŞLİ YANGIN POMPASI | Ad | 8 - Yangın ve dumandan korunma sistemleri kurulumu
1020-233 | DEBİ=120-126 M3/H H=80 MSS YATAY AYRILABİLİR GÖVDELİ YANGIN POMPASI | Ad | 8 - Yangın ve dumandan korunma sistemleri kurulumu
1020-153 | DEBİ=120-126 M3/H H=80 MSS YATAY AYRILABİLİR GÖVDELİ YANGIN POMPASI | Ad | 8 - Yangın ve dumandan korunma sistemleri kurulumu
1020-121 | DEBİ=120-126 M3/H H=80 MSS YATAY HAT TİPİ YANGIN POMPASI | Ad | 8 - Yangın ve dumandan korunma sistemleri kurulumu
1020-239 | DEBİ=170-180 M3/H H=120 MSS YATAY AYRILABİLİR GÖVDELİ YANGIN POMPASI | Ad | 8 - Yangın ve dumandan korunma sistemleri kurulumu
1020-238 | DEBİ=170-180 M3/H H=100 MSS YATAY AYRILABİLİR GÖVDELİ YANGIN POMPASI | Ad | 8 - Yangın ve dumandan korunma sistemleri kurulumu
1020-236 | DEBİ=170-180 M3/H H=60 MSS YATAY AYRILABİLİR GÖVDELİ YANGIN POMPASI | Ad | 8 - Yangın ve dumandan korunma sistemleri kurulumu
1020-237 | DEBİ=170-180 M3/H H=80 MSS YATAY AYRILABİLİR GÖVDELİ YANGIN POMPASI | Ad | 8 - Yangın ve dumandan korunma sistemleri kurulumu
1020-316 | DEBİ=2.0 M3/H H=100 MSS ELEKTRİK MOTORLU KAÇAK GİDERME POMPA GRUBU | Ad | 8 - Yangın ve dumandan korunma sistemleri kurulumu
1020-322 | DEBİ=2.0 M3/H H=120 MSS ELEKTRİK MOTORLU KAÇAK GİDERME POMPA GRUBU | Ad | 8 - Yangın ve dumandan korunma sistemleri kurulumu
1020-304 | DEBİ=2.0 M3/H H=60 MSS ELEKTRİK MOTORLU KAÇAK GİDERME POMPA GRUBU | Ad | 8 - Yangın ve dumandan korunma sistemleri kurulumu
1020-310 | DEBİ=2.0 M3/H H=80 MSS ELEKTRİK MOTORLU KAÇAK GİDERME POMPA GRUBU | Ad | 8 - Yangın ve dumandan korunma sistemleri kurulumu
1020-317 | DEBİ=4.0 M3/H H=100 MSS ELEKTRİK MOTORLU KAÇAK GİDERME POMPA GRUBU | Ad | 8 - Yangın ve dumandan korunma sistemleri kurulumu
1020-323 | DEBİ=4.0 M3/H H=120 MSS ELEKTRİK MOTORLU KAÇAK GİDERME POMPA GRUBU | Ad | 8 - Yangın ve dumandan korunma sistemleri kurulumu
1020-305 | DEBİ=4.0 M3/H H=60 MSS ELEKTRİK MOTORLU KAÇAK GİDERME POMPA GRUBU | Ad | 8 - Yangın ve dumandan korunma sistemleri kurulumu
1020-311 | DEBİ=4.0 M3/H H=80 MSS ELEKTRİK MOTORLU KAÇAK GİDERME POMPA GRUBU | Ad | 8 - Yangın ve dumandan korunma sistemleri kurulumu
1020-318 | DEBİ=6.0 M3/H H=100 MSS ELEKTRİK MOTORLU KAÇAK GİDERME POMPA GRUBU | Ad | 8 - Yangın ve dumandan korunma sistemleri kurulumu
1020-324 | DEBİ=6.0 M3/H H=120 MSS ELEKTRİK MOTORLU KAÇAK GİDERME POMPA GRUBU | Ad | 8 - Yangın ve dumandan korunma sistemleri kurulumu
1020-306 | DEBİ=6.0 M3/H H=60 MSS ELEKTRİK MOTORLU KAÇAK GİDERME POMPA GRUBU | Ad | 8 - Yangın ve dumandan korunma sistemleri kurulumu
1020-312 | DEBİ=6.0 M3/H H=80 MSS ELEKTRİK MOTORLU KAÇAK GİDERME POMPA GRUBU | Ad | 8 - Yangın ve dumandan korunma sistemleri kurulumu
1020-188 | DEBİ=60-66 M3/H H=100 MSS DİKEY MİLLİ ÇOK KADEMELİ YANGIN POMPASI | Ad | 8 - Yangın ve dumandan korunma sistemleri kurulumu
1020-214 | DEBİ=60-66 M3/H H=100 MSS YATAY ARKADAN EMİŞLİ YANGIN POMPASI | Ad | 8 - Yangın ve dumandan korunma sistemleri kurulumu
1020-138 | DEBİ=60-66 M3/H H=100 MSS YATAY ARKADAN EMİŞLİ YANGIN POMPASI | Ad | 8 - Yangın ve dumandan korunma sistemleri kurulumu
1020-118 | DEBİ=60-66 M3/H H=100 MSS YATAY HAT TİPİ YANGIN POMPASI | Ad | 8 - Yangın ve dumandan korunma sistemleri kurulumu
1020-186 | DEBİ=60-66 M3/H H=60 MSS DİKEY MİLLİ ÇOK KADEMELİ YANGIN POMPASI | Ad | 8 - Yangın ve dumandan korunma sistemleri kurulumu
1020-212 | DEBİ=60-66 M3/H H=60 MSS YATAY ARKADAN EMİŞLİ YANGIN POMPASI | Ad | 8 - Yangın ve dumandan korunma sistemleri kurulumu
1020-136 | DEBİ=60-66 M3/H H=60 MSS YATAY ARKADAN EMİŞLİ YANGIN POMPASI | Ad | 8 - Yangın ve dumandan korunma sistemleri kurulumu
1020-116 | DEBİ=60-66 M3/H H=60 MSS YATAY HAT TİPİ YANGIN POMPASI | Ad | 8 - Yangın ve dumandan korunma sistemleri kurulumu
1020-187 | DEBİ=60-66 M3/H H=80 MSS DİKEY MİLLİ ÇOK KADEMELİ YANGIN POMPASI | Ad | 8 - Yangın ve dumandan korunma sistemleri kurulumu
1020-213 | DEBİ=60-66 M3/H H=80 MSS YATAY ARKADAN EMİŞLİ YANGIN POMPASI | Ad | 8 - Yangın ve dumandan korunma sistemleri kurulumu
1020-137 | DEBİ=60-66 M3/H H=80 MSS YATAY ARKADAN EMİŞLİ YANGIN POMPASI | Ad | 8 - Yangın ve dumandan korunma sistemleri kurulumu
1020-117 | DEBİ=60-66 M3/H H=80 MSS YATAY HAT TİPİ YANGIN POMPASI | Ad | 8 - Yangın ve dumandan korunma sistemleri kurulumu
1030-304 | DİYAFRAMLI KÖPÜK TANKI 1.000 LT | Ad | 8 - Yangın ve dumandan korunma sistemleri kurulumu
1030-305 | DİYAFRAMLI KÖPÜK TANKI 1.500 LT | Ad | 8 - Yangın ve dumandan korunma sistemleri kurulumu
1030-306 | DİYAFRAMLI KÖPÜK TANKI 2.000 LT | Ad | 8 - Yangın ve dumandan korunma sistemleri kurulumu
1030-307 | DİYAFRAMLI KÖPÜK TANKI 2.500 LT | Ad | 8 - Yangın ve dumandan korunma sistemleri kurulumu
1030-301 | DİYAFRAMLI KÖPÜK TANKI 200 LT | Ad | 8 - Yangın ve dumandan korunma sistemleri kurulumu
1030-308 | DİYAFRAMLI KÖPÜK TANKI 3.000 LT | Ad | 8 - Yangın ve dumandan korunma sistemleri kurulumu
1030-309 | DİYAFRAMLI KÖPÜK TANKI 3.500 LT | Ad | 8 - Yangın ve dumandan korunma sistemleri kurulumu
1030-310 | DİYAFRAMLI KÖPÜK TANKI 4.000 LT | Ad | 8 - Yangın ve dumandan korunma sistemleri kurulumu
1030-302 | DİYAFRAMLI KÖPÜK TANKI 400 LT | Ad | 8 - Yangın ve dumandan korunma sistemleri kurulumu
1030-303 | DİYAFRAMLI KÖPÜK TANKI 600 LT | Ad | 8 - Yangın ve dumandan korunma sistemleri kurulumu
1010-316 | DN 100 DEPREME KARŞI KORUMALI BORU ASKISI ÇİFT YÖNLÜ | Ad | 8 - Yangın ve dumandan korunma sistemleri kurulumu
1010-326 | DN 100 DEPREME KARŞI KORUMALI BORU ASKISI DÖRT YÖNLÜ | Ad | 8 - Yangın ve dumandan korunma sistemleri kurulumu
1010-336 | DN 100 DEPREME KARŞI KORUMALI BORU ASKISI SINIRLANDIRICI GERGİ TELLİ | Ad | 8 - Yangın ve dumandan korunma sistemleri kurulumu
1013-105 | DN 100 İZLENEBİLİR FLANŞ ARASI SIKIŞTIRMALI KELEBEK VANA | Ad | 8 - Yangın ve dumandan korunma sistemleri kurulumu
1014-105 | DN 100 İZLENEBİLİR YİVLİ BAĞLANTILI KELEBEK VANA | Ad | 8 - Yangın ve dumandan korunma sistemleri kurulumu
1015-205 | DN 100 İZLENEBİLİR YÜKSELEN MİLLİ VANA | Ad | 8 - Yangın ve dumandan korunma sistemleri kurulumu
1020-502 | DN 100 POMPA AKIŞMETRE | Ad | 8 - Yangın ve dumandan korunma sistemleri kurulumu
1011-007 | DN 100 SU AKIŞ ANAHTARI | Ad | 8 - Yangın ve dumandan korunma sistemleri kurulumu
1016-007 | DN 100 YANGIN ÇEK VANA | Ad | 8 - Yangın ve dumandan korunma sistemleri kurulumu
1010-317 | DN 150 DEPREME KARŞI KORUMALI BORU ASKISI ÇİFT YÖNLÜ | Ad | 8 - Yangın ve dumandan korunma sistemleri kurulumu
1010-327 | DN 150 DEPREME KARŞI KORUMALI BORU ASKISI DÖRT YÖNLÜ | Ad | 8 - Yangın ve dumandan korunma sistemleri kurulumu
1010-337 | DN 150 DEPREME KARŞI KORUMALI BORU ASKISI SINIRLANDIRICI GERGİ TELLİ | Ad | 8 - Yangın ve dumandan korunma sistemleri kurulumu
1013-106 | DN 150 İZLENEBİLİR FLANŞ ARASI SIKIŞTIRMALI KELEBEK VANA | Ad | 8 - Yangın ve dumandan korunma sistemleri kurulumu
1014-106 | DN 150 İZLENEBİLİR YİVLİ BAĞLANTILI KELEBEK VANA | Ad | 8 - Yangın ve dumandan korunma sistemleri kurulumu
1015-206 | DN 150 İZLENEBİLİR YÜKSELEN MİLLİ VANA | Ad | 8 - Yangın ve dumandan korunma sistemleri kurulumu
1020-503 | DN 150 POMPA AKIŞMETRE | Ad | 8 - Yangın ve dumandan korunma sistemleri kurulumu
1011-008 | DN 150 SU AKIŞ ANAHTARI | Ad | 8 - Yangın ve dumandan korunma sistemleri kurulumu
1016-008 | DN 150 YANGIN ÇEK VANA | Ad | 8 - Yangın ve dumandan korunma sistemleri kurulumu
1013-107 | DN 200 İZLENEBİLİR FLANŞ ARASI SIKIŞTIRMALI KELEBEK VANA | Ad | 8 - Yangın ve dumandan korunma sistemleri kurulumu
1014-107 | DN 200 İZLENEBİLİR YİVLİ BAĞLANTILI KELEBEK VANA | Ad | 8 - Yangın ve dumandan korunma sistemleri kurulumu
1015-207 | DN 200 İZLENEBİLİR YÜKSELEN MİLLİ VANA | Ad | 8 - Yangın ve dumandan korunma sistemleri kurulumu
1020-504 | DN 200 POMPA AKIŞMETRE | Ad | 8 - Yangın ve dumandan korunma sistemleri kurulumu
1011-009 | DN 200 SU AKIŞ ANAHTARI | Ad | 8 - Yangın ve dumandan korunma sistemleri kurulumu
1016-009 | DN 200 YANGIN ÇEK VANA | Ad | 8 - Yangın ve dumandan korunma sistemleri kurulumu
1011-001 | DN 25 SU AKIŞ ANAHTARI | Ad | 8 - Yangın ve dumandan korunma sistemleri kurulumu
1016-001 | DN 25 YANGIN ÇEK VANA | Ad | 8 - Yangın ve dumandan korunma sistemleri kurulumu
1010-311 | DN 32 DEPREME KARŞI KORUMALI BORU ASKISI ÇİFT YÖNLÜ | Ad | 8 - Yangın ve dumandan korunma sistemleri kurulumu
1010-321 | DN 32 DEPREME KARŞI KORUMALI BORU ASKISI DÖRT YÖNLÜ | Ad | 8 - Yangın ve dumandan korunma sistemleri kurulumu
1010-331 | DN 32 DEPREME KARŞI KORUMALI BORU ASKISI SINIRLANDIRICI GERGİ TELLİ | Ad | 8 - Yangın ve dumandan korunma sistemleri kurulumu
1011-002 | DN 32 SU AKIŞ ANAHTARI | Ad | 8 - Yangın ve dumandan korunma sistemleri kurulumu
1016-002 | DN 32 YANGIN ÇEK VANA | Ad | 8 - Yangın ve dumandan korunma sistemleri kurulumu
1010-312 | DN 40 DEPREME KARŞI KORUMALI BORU ASKISI ÇİFT YÖNLÜ | Ad | 8 - Yangın ve dumandan korunma sistemleri kurulumu
1010-322 | DN 40 DEPREME KARŞI KORUMALI BORU ASKISI DÖRT YÖNLÜ | Ad | 8 - Yangın ve dumandan korunma sistemleri kurulumu
1010-332 | DN 40 DEPREME KARŞI KORUMALI BORU ASKISI SINIRLANDIRICI GERGİ TELLİ | Ad | 8 - Yangın ve dumandan korunma sistemleri kurulumu
1013-101 | DN 40 İZLENEBİLİR FLANŞ ARASI SIKIŞTIRMALI KELEBEK VANA | Ad | 8 - Yangın ve dumandan korunma sistemleri kurulumu
1014-101 | DN 40 İZLENEBİLİR YİVLİ BAĞLANTILI KELEBEK VANA | Ad | 8 - Yangın ve dumandan korunma sistemleri kurulumu
1015-201 | DN 40 İZLENEBİLİR YÜKSELEN MİLLİ VANA | Ad | 8 - Yangın ve dumandan korunma sistemleri kurulumu
1011-003 | DN 40 SU AKIŞ ANAHTARI | Ad | 8 - Yangın ve dumandan korunma sistemleri kurulumu
1016-003 | DN 40 YANGIN ÇEK VANA | Ad | 8 - Yangın ve dumandan korunma sistemleri kurulumu
1010-313 | DN 50 DEPREME KARŞI KORUMALI BORU ASKISI ÇİFT YÖNLÜ | Ad | 8 - Yangın ve dumandan korunma sistemleri kurulumu
1010-323 | DN 50 DEPREME KARŞI KORUMALI BORU ASKISI DÖRT YÖNLÜ | Ad | 8 - Yangın ve dumandan korunma sistemleri kurulumu
1010-333 | DN 50 DEPREME KARŞI KORUMALI BORU ASKISI SINIRLANDIRICI GERGİ TELLİ | Ad | 8 - Yangın ve dumandan korunma sistemleri kurulumu
1013-102 | DN 50 İZLENEBİLİR FLANŞ ARASI SIKIŞTIRMALI KELEBEK VANA | Ad | 8 - Yangın ve dumandan korunma sistemleri kurulumu
1014-102 | DN 50 İZLENEBİLİR YİVLİ BAĞLANTILI KELEBEK VANA | Ad | 8 - Yangın ve dumandan korunma sistemleri kurulumu
1015-202 | DN 50 İZLENEBİLİR YÜKSELEN MİLLİ VANA | Ad | 8 - Yangın ve dumandan korunma sistemleri kurulumu
1011-004 | DN 50 SU AKIŞ ANAHTARI | Ad | 8 - Yangın ve dumandan korunma sistemleri kurulumu
1016-004 | DN 50 YANGIN ÇEK VANA | Ad | 8 - Yangın ve dumandan korunma sistemleri kurulumu
1010-314 | DN 65 DEPREME KARŞI KORUMALI BORU ASKISI ÇİFT YÖNLÜ | Ad | 8 - Yangın ve dumandan korunma sistemleri kurulumu
1010-324 | DN 65 DEPREME KARŞI KORUMALI BORU ASKISI DÖRT YÖNLÜ | Ad | 8 - Yangın ve dumandan korunma sistemleri kurulumu
1010-334 | DN 65 DEPREME KARŞI KORUMALI BORU ASKISI SINIRLANDIRICI GERGİ TELLİ | Ad | 8 - Yangın ve dumandan korunma sistemleri kurulumu
1013-103 | DN 65 İZLENEBİLİR FLANŞ ARASI SIKIŞTIRMALI KELEBEK VANA | Ad | 8 - Yangın ve dumandan korunma sistemleri kurulumu
1014-103 | DN 65 İZLENEBİLİR YİVLİ BAĞLANTILI KELEBEK VANA | Ad | 8 - Yangın ve dumandan korunma sistemleri kurulumu
1015-203 | DN 65 İZLENEBİLİR YÜKSELEN MİLLİ VANA | Ad | 8 - Yangın ve dumandan korunma sistemleri kurulumu
1011-005 | DN 65 SU AKIŞ ANAHTARI | Ad | 8 - Yangın ve dumandan korunma sistemleri kurulumu
1016-005 | DN 65 YANGIN ÇEK VANA | Ad | 8 - Yangın ve dumandan korunma sistemleri kurulumu
1010-315 | DN 80 DEPREME KARŞI KORUMALI BORU ASKISI ÇİFT YÖNLÜ | Ad | 8 - Yangın ve dumandan korunma sistemleri kurulumu
1010-325 | DN 80 DEPREME KARŞI KORUMALI BORU ASKISI DÖRT YÖNLÜ | Ad | 8 - Yangın ve dumandan korunma sistemleri kurulumu
1010-335 | DN 80 DEPREME KARŞI KORUMALI BORU ASKISI SINIRLANDIRICI GERGİ TELLİ | Ad | 8 - Yangın ve dumandan korunma sistemleri kurulumu
1013-104 | DN 80 İZLENEBİLİR FLANŞ ARASI SIKIŞTIRMALI KELEBEK VANA | Ad | 8 - Yangın ve dumandan korunma sistemleri kurulumu
1014-104 | DN 80 İZLENEBİLİR YİVLİ BAĞLANTILI KELEBEK VANA | Ad | 8 - Yangın ve dumandan korunma sistemleri kurulumu
1015-204 | DN 80 İZLENEBİLİR YÜKSELEN MİLLİ VANA | Ad | 8 - Yangın ve dumandan korunma sistemleri kurulumu
1020-501 | DN 80 POMPA AKIŞMETRE | Ad | 8 - Yangın ve dumandan korunma sistemleri kurulumu
1011-006 | DN 80 SU AKIŞ ANAHTARI | Ad | 8 - Yangın ve dumandan korunma sistemleri kurulumu
1016-006 | DN 80 YANGIN ÇEK VANA | Ad | 8 - Yangın ve dumandan korunma sistemleri kurulumu
1007-002 | DN100 BASKIN VANA İSTASYONU | Ad | 8 - Yangın ve dumandan korunma sistemleri kurulumu
1005-002 | DN100 ISLAK ALARM VANA İSTASYONU | Ad | 8 - Yangın ve dumandan korunma sistemleri kurulumu
1006-002 | DN100 KURU ALARM VANA İSTASYONU | Ad | 8 - Yangın ve dumandan korunma sistemleri kurulumu
1010-207 | DN100 SULU YANGIN SÖNDÜRME TESİSAT ELEMANLARI (YİVLİ ESNEK BORU BAĞLANTI KELEPÇESİ) | Ad | 8 - Yangın ve dumandan korunma sistemleri kurulumu
1010-107 | DN100 SULU YANGIN SÖNDÜRME TESİSAT ELEMANLARI (YİVLİ SERT BORU BAĞLANTI KELEPÇESİ) | Ad | 8 - Yangın ve dumandan korunma sistemleri kurulumu
1004-011 | DN15 AÇIK YANGIN SU PÜSKÜRTME MEMESİ (DİK) | Ad | 8 - Yangın ve dumandan korunma sistemleri kurulumu
1004-013 | DN15 AÇIK YANGIN SU PÜSKÜRTME MEMESİ (SARKIK) | Ad | 8 - Yangın ve dumandan korunma sistemleri kurulumu
1003-101 | DN15 OTOMATİK YANGIN SPRİNKLERİ (DİK) | Ad | 8 - Yangın ve dumandan korunma sistemleri kurulumu
1003-121 | DN15 OTOMATİK YANGIN SPRİNKLERİ (GENİŞLETİLMİŞ ETKİLİ) | Ad | 8 - Yangın ve dumandan korunma sistemleri kurulumu
1003-103 | DN15 OTOMATİK YANGIN SPRİNKLERİ (SARKIK) | Ad | 8 - Yangın ve dumandan korunma sistemleri kurulumu
1003-105 | DN15 OTOMATİK YANGIN SPRİNKLERİ (YATAY DUVAR KENARI) | Ad | 8 - Yangın ve dumandan korunma sistemleri kurulumu
1007-003 | DN150 BASKIN VANA İSTASYONU | Ad | 8 - Yangın ve dumandan korunma sistemleri kurulumu
1005-003 | DN150 ISLAK ALARM VANA İSTASYONU | Ad | 8 - Yangın ve dumandan korunma sistemleri kurulumu
1006-003 | DN150 KURU ALARM VANA İSTASYONU | Ad | 8 - Yangın ve dumandan korunma sistemleri kurulumu
1010-208 | DN150 SULU YANGIN SÖNDÜRME TESİSAT ELEMANLARI (YİVLİ ESNEK BORU BAĞLANTI KELEPÇESİ) | Ad | 8 - Yangın ve dumandan korunma sistemleri kurulumu
1010-108 | DN150 SULU YANGIN SÖNDÜRME TESİSAT ELEMANLARI (YİVLİ SERT BORU BAĞLANTI KELEPÇESİ) | Ad | 8 - Yangın ve dumandan korunma sistemleri kurulumu
1004-012 | DN20 AÇIK YANGIN SU PÜSKÜRTME MEMESİ (DİK) | Ad | 8 - Yangın ve dumandan korunma sistemleri kurulumu
1004-014 | DN20 AÇIK YANGIN SU PÜSKÜRTME MEMESİ (SARKIK) | Ad | 8 - Yangın ve dumandan korunma sistemleri kurulumu
1025-011 | DN20 ELEKTRİKLİ LPG VEYA DOĞAL GAZ KESME VANASI | Ad | 8 - Yangın ve dumandan korunma sistemleri kurulumu
1024-001 | DN20 MEKANİK LPG VEYA DOĞAL GAZ KESME VANASI | Ad | 8 - Yangın ve dumandan korunma sistemleri kurulumu
1003-102 | DN20 OTOMATİK YANGIN SPRİNKLERİ (DİK) | Ad | 8 - Yangın ve dumandan korunma sistemleri kurulumu
1003-123 | DN20 OTOMATİK YANGIN SPRİNKLERİ (İRİ DAMLALI) | Ad | 8 - Yangın ve dumandan korunma sistemleri kurulumu
1003-104 | DN20 OTOMATİK YANGIN SPRİNKLERİ (SARKIK) | Ad | 8 - Yangın ve dumandan korunma sistemleri kurulumu
1003-106 | DN20 OTOMATİK YANGIN SPRİNKLERİ (YATAY DUVAR KENARI) | Ad | 8 - Yangın ve dumandan korunma sistemleri kurulumu
1003-124 | DN20 OTOMATİK YANGIN SPRİNKLERİ EBHT (ERKEN BASKIN HIZLI TEPKILI) | Ad | 8 - Yangın ve dumandan korunma sistemleri kurulumu
1007-004 | DN200 BASKIN VANA İSTASYONU | Ad | 8 - Yangın ve dumandan korunma sistemleri kurulumu
1005-004 | DN200 ISLAK ALARM VANA İSTASYONU | Ad | 8 - Yangın ve dumandan korunma sistemleri kurulumu
1010-209 | DN200 SULU YANGIN SÖNDÜRME TESİSAT ELEMANLARI (YİVLİ ESNEK BORU BAĞLANTI KELEPÇESİ) | Ad | 8 - Yangın ve dumandan korunma sistemleri kurulumu
1010-109 | DN200 SULU YANGIN SÖNDÜRME TESİSAT ELEMANLARI (YİVLİ SERT BORU BAĞLANTI KELEPÇESİ) | Ad | 8 - Yangın ve dumandan korunma sistemleri kurulumu
1002-116 | DN25 20M TS. EN 671-1 NORMLARINDA TÜPLÜ MODEL YANGIN DOLABI | Ad | 8 - Yangın ve dumandan korunma sistemleri kurulumu
1002-106 | DN25 20M TS. EN 671-1 NORMLARINDA TÜPSÜZ MODEL YANGIN DOLABI | Ad | 8 - Yangın ve dumandan korunma sistemleri kurulumu
1002-117 | DN25 25M TS. EN 671-1 NORMLARINDA TÜPLÜ MODEL YANGIN DOLABI | Ad | 8 - Yangın ve dumandan korunma sistemleri kurulumu
1002-107 | DN25 25M TS. EN 671-1 NORMLARINDA TÜPSÜZ MODEL YANGIN DOLABI | Ad | 8 - Yangın ve dumandan korunma sistemleri kurulumu
1002-118 | DN25 30M TS. EN 671-1 NORMLARINDA TÜPLÜ MODEL YANGIN DOLABI | Ad | 8 - Yangın ve dumandan korunma sistemleri kurulumu
1002-108 | DN25 30M TS.EN 671-1 NORMLARINDA TÜPSÜZ MODEL YANGIN DOLABI | Ad | 8 - Yangın ve dumandan korunma sistemleri kurulumu
1025-012 | DN25 ELEKTRİKLİ LPG VEYA DOĞAL GAZ KESME VANASI | Ad | 8 - Yangın ve dumandan korunma sistemleri kurulumu
1024-002 | DN25 MEKANİK LPG VEYA DOĞAL GAZ KESME VANASI | Ad | 8 - Yangın ve dumandan korunma sistemleri kurulumu
1010-201 | DN25 SULU YANGIN SÖNDÜRME TESİSAT ELEMANLARI (YİVLİ ESNEK BORU BAĞLANTI KELEPÇESİ) | Ad | 8 - Yangın ve dumandan korunma sistemleri kurulumu
1010-101 | DN25 SULU YANGIN SÖNDÜRME TESİSAT ELEMANLARI (YİVLİ SERT BORU BAĞLANTI KELEPÇESİ) | Ad | 8 - Yangın ve dumandan korunma sistemleri kurulumu
1010-210 | DN250 SULU YANGIN SÖNDÜRME TESİSAT ELEMANLARI (YİVLİ ESNEK BORU BAĞLANTI KELEPÇESİ) | Ad | 8 - Yangın ve dumandan korunma sistemleri kurulumu
1010-110 | DN250 SULU YANGIN SÖNDÜRME TESİSAT ELEMANLARI (YİVLİ SERT BORU BAĞLANTI KELEPÇESİ) | Ad | 8 - Yangın ve dumandan korunma sistemleri kurulumu
1025-013 | DN32 ELEKTRİKLİ LPG VEYA DOĞAL GAZ KESME VANASI | Ad | 8 - Yangın ve dumandan korunma sistemleri kurulumu
1024-003 | DN32 MEKANİK LPG VEYA DOĞAL GAZ KESME VANASI | Ad | 8 - Yangın ve dumandan korunma sistemleri kurulumu
1010-202 | DN32 SULU YANGIN SÖNDÜRME TESİSAT ELEMANLARI (YİVLİ ESNEK BORU BAĞLANTI KELEPÇESİ) | Ad | 8 - Yangın ve dumandan korunma sistemleri kurulumu
1010-102 | DN32 SULU YANGIN SÖNDÜRME TESİSAT ELEMANLARI (YİVLİ SERT BORU BAĞLANTI KELEPÇESİ) | Ad | 8 - Yangın ve dumandan korunma sistemleri kurulumu
1025-014 | DN40 ELEKTRİKLİ LPG VEYA DOĞAL GAZ KESME VANASI | Ad | 8 - Yangın ve dumandan korunma sistemleri kurulumu
1024-004 | DN40 MEKANİK LPG VEYA DOĞAL GAZ KESME VANASI | Ad | 8 - Yangın ve dumandan korunma sistemleri kurulumu
1010-203 | DN40 SULU YANGIN SÖNDÜRME TESİSAT ELEMANLARI (YİVLİ ESNEK BORU BAĞLANTI KELEPÇESİ) | Ad | 8 - Yangın ve dumandan korunma sistemleri kurulumu
1010-103 | DN40 SULU YANGIN SÖNDÜRME TESİSAT ELEMANLARI (YİVLİ SERT BORU BAĞLANTI KELEPÇESİ) | Ad | 8 - Yangın ve dumandan korunma sistemleri kurulumu
1025-015 | DN50 ELEKTRİKLİ LPG VEYA DOĞAL GAZ KESME VANASI | Ad | 8 - Yangın ve dumandan korunma sistemleri kurulumu
1024-005 | DN50 MEKANİK LPG VEYA DOĞAL GAZ KESME VANASI | Ad | 8 - Yangın ve dumandan korunma sistemleri kurulumu
1010-204 | DN50 SULU YANGIN SÖNDÜRME TESİSAT ELEMANLARI (YİVLİ ESNEK BORU BAĞLANTI KELEPÇESİ) | Ad | 8 - Yangın ve dumandan korunma sistemleri kurulumu
1010-104 | DN50 SULU YANGIN SÖNDÜRME TESİSAT ELEMANLARI (YİVLİ SERT BORU BAĞLANTI KELEPÇESİ) | Ad | 8 - Yangın ve dumandan korunma sistemleri kurulumu
1010-205 | DN65 SULU YANGIN SÖNDÜRME TESİSAT ELEMANLARI (YİVLİ ESNEK BORU BAĞLANTI KELEPÇESİ) | Ad | 8 - Yangın ve dumandan korunma sistemleri kurulumu
1010-105 | DN65 SULU YANGIN SÖNDÜRME TESİSAT ELEMANLARI (YİVLİ SERT BORU BAĞLANTI KELEPÇESİ) | Ad | 8 - Yangın ve dumandan korunma sistemleri kurulumu
1007-001 | DN80 BASKIN VANA İSTASYONU | Ad | 8 - Yangın ve dumandan korunma sistemleri kurulumu
1005-001 | DN80 ISLAK ALARM VANA İSTASYONU | Ad | 8 - Yangın ve dumandan korunma sistemleri kurulumu
1006-001 | DN80 KURU ALARM VANA İSTASYONU | Ad | 8 - Yangın ve dumandan korunma sistemleri kurulumu
1010-206 | DN80 SULU YANGIN SÖNDÜRME TESİSAT ELEMANLARI (YİVLİ ESNEK BORU BAĞLANTI KELEPÇESİ) | Ad | 8 - Yangın ve dumandan korunma sistemleri kurulumu
1010-106 | DN80 SULU YANGIN SÖNDÜRME TESİSAT ELEMANLARI (YİVLİ SERT BORU BAĞLANTI KELEPÇESİ) | Ad | 8 - Yangın ve dumandan korunma sistemleri kurulumu
1021-601 | DUMAN ATIM FANI 10.000 M3/H (TS EN 12101'E GÖRE YANGINA DAYANANIM SINIFI F200 (200 C,120 DAK.) OLAN, TOPLAM BASINCI 675 PASKALA (75 MM.SS'NA) KADAR.) | Ad | 8 - Yangın ve dumandan korunma sistemleri kurulumu
1021-618 | DUMAN ATIM FANI 100.000 M3/H (TS EN 12101'E GÖRE YANGINA DAYANANIM SINIFI F200 (200 C,120 DAK.) OLAN, TOPLAM BASINCI 675 PASKALA (75 MM.SS'NA) KADAR.) | Ad | 8 - Yangın ve dumandan korunma sistemleri kurulumu
1021-602 | DUMAN ATIM FANI 12.000 M3/H (TS EN 12101'E GÖRE YANGINA DAYANANIM SINIFI F200 (200 C,120 DAK.) OLAN, TOPLAM BASINCI 675 PASKALA (75 MM.SS'NA) KADAR.) | Ad | 8 - Yangın ve dumandan korunma sistemleri kurulumu
1021-603 | DUMAN ATIM FANI 16.000 M3/H (TS EN 12101'E GÖRE YANGINA DAYANANIM SINIFI F200 (200 C,120 DAK.) OLAN, TOPLAM BASINCI 675 PASKALA (75 MM.SS'NA) KADAR.) | Ad | 8 - Yangın ve dumandan korunma sistemleri kurulumu
1021-604 | DUMAN ATIM FANI 20.000 M3/H (TS EN 12101'E GÖRE YANGINA DAYANANIM SINIFI F200 (200 C,120 DAK.) OLAN, TOPLAM BASINCI 675 PASKALA (75 MM.SS'NA) KADAR.) | Ad | 8 - Yangın ve dumandan korunma sistemleri kurulumu
1021-605 | DUMAN ATIM FANI 25.000 M3/H (TS EN 12101'E GÖRE YANGINA DAYANANIM SINIFI F200 (200 C,120 DAK.) OLAN, TOPLAM BASINCI 675 PASKALA (75 MM.SS'NA) KADAR.) | Ad | 8 - Yangın ve dumandan korunma sistemleri kurulumu
1021-606 | DUMAN ATIM FANI 30.000 M3/H (TS EN 12101'E GÖRE YANGINA DAYANANIM SINIFI F200 (200 C,120 DAK.) OLAN, TOPLAM BASINCI 675 PASKALA (75 MM.SS'NA) KADAR.) | Ad | 8 - Yangın ve dumandan korunma sistemleri kurulumu
1021-607 | DUMAN ATIM FANI 35.000 M3/H (TS EN 12101'E GÖRE YANGINA DAYANANIM SINIFI F200 (200 C,120 DAK.) OLAN, TOPLAM BASINCI 675 PASKALA (75 MM.SS'NA) KADAR.) | Ad | 8 - Yangın ve dumandan korunma sistemleri kurulumu
1021-608 | DUMAN ATIM FANI 40.000 M3/H (TS EN 12101'E GÖRE YANGINA DAYANANIM SINIFI F200 (200 C,120 DAK.) OLAN, TOPLAM BASINCI 675 PASKALA (75 MM.SS'NA) KADAR.) | Ad | 8 - Yangın ve dumandan korunma sistemleri kurulumu
1021-609 | DUMAN ATIM FANI 45.000 M3/H (TS EN 12101'E GÖRE YANGINA DAYANANIM SINIFI F200 (200 C,120 DAK.) OLAN, TOPLAM BASINCI 675 PASKALA (75 MM.SS'NA) KADAR.) | Ad | 8 - Yangın ve dumandan korunma sistemleri kurulumu
1021-610 | DUMAN ATIM FANI 50.000 M3/H (TS EN 12101'E GÖRE YANGINA DAYANANIM SINIFI F200 (200 C,120 DAK.) OLAN, TOPLAM BASINCI 675 PASKALA (75 MM.SS'NA) KADAR.) | Ad | 8 - Yangın ve dumandan korunma sistemleri kurulumu
1021-612 | DUMAN ATIM FANI 60.000 M3/H (TS EN 12101'E GÖRE YANGINA DAYANANIM SINIFI F200 (200 C,120 DAK.) OLAN, TOPLAM BASINCI 675 PASKALA (75 MM.SS'NA) KADAR.) | Ad | 8 - Yangın ve dumandan korunma sistemleri kurulumu
1021-613 | DUMAN ATIM FANI 65.000 M3/H (TS EN 12101'E GÖRE YANGINA DAYANANIM SINIFI F200 (200 C,120 DAK.) OLAN, TOPLAM BASINCI 675 PASKALA (75 MM.SS'NA) KADAR.) | Ad | 8 - Yangın ve dumandan korunma sistemleri kurulumu
1021-614 | DUMAN ATIM FANI 70.000 M3/H (TS EN 12101'E GÖRE YANGINA DAYANANIM SINIFI F200 (200 C,120 DAK.) OLAN, TOPLAM BASINCI 675 PASKALA (75 MM.SS'NA) KADAR.) | Ad | 8 - Yangın ve dumandan korunma sistemleri kurulumu
1021-615 | DUMAN ATIM FANI 75.000 M3/H (TS EN 12101'E GÖRE YANGINA DAYANANIM SINIFI F200 (200 C,120 DAK.) OLAN, TOPLAM BASINCI 675 PASKALA (75 MM.SS'NA) KADAR.) | Ad | 8 - Yangın ve dumandan korunma sistemleri kurulumu
1021-616 | DUMAN ATIM FANI 80.000 M3/H (TS EN 12101'E GÖRE YANGINA DAYANANIM SINIFI F200 (200 C,120 DAK.) OLAN, TOPLAM BASINCI 675 PASKALA (75 MM.SS'NA) KADAR.) | Ad | 8 - Yangın ve dumandan korunma sistemleri kurulumu
1021-617 | DUMAN ATIM FANI 90.000 M3/H (TS EN 12101'E GÖRE YANGINA DAYANANIM SINIFI F200 (200 C,120 DAK.) OLAN, TOPLAM BASINCI 675 PASKALA (75 MM.SS'NA) KADAR.) | Ad | 8 - Yangın ve dumandan korunma sistemleri kurulumu
1021-551 | DUMAN ATIM FANI (F200-225 PASKAL) 10000 M3/H (TS EN 12101'E GÖRE YANGINA DAYANANIM SINIFI F200 (200 C,120 DAK.) OLAN, TOPLAM BASINCI 450 PASKALA (50 MM.SS'NA) KADAR.) | Ad | 8 - Yangın ve dumandan korunma sistemleri kurulumu
1021-568 | DUMAN ATIM FANI (F200-225 PASKAL) 100000 M3/H (TS EN 12101'E GÖRE YANGINA DAYANANIM SINIFI F200 (200 C,120 DAK.) OLAN, TOPLAM BASINCI 450 PASKALA (50 MM.SS'NA) KADAR.) | Ad | 8 - Yangın ve dumandan korunma sistemleri kurulumu
1021-552 | DUMAN ATIM FANI (F200-225 PASKAL) 12000 M3/H (TS EN 12101'E GÖRE YANGINA DAYANANIM SINIFI F200 (200 C,120 DAK.) OLAN, TOPLAM BASINCI 450 PASKALA (50 MM.SS'NA) KADAR.) | Ad | 8 - Yangın ve dumandan korunma sistemleri kurulumu
1021-553 | DUMAN ATIM FANI (F200-225 PASKAL) 16000 M3/H (TS EN 12101'E GÖRE YANGINA DAYANANIM SINIFI F200 (200 C,120 DAK.) OLAN, TOPLAM BASINCI 450 PASKALA (50 MM.SS'NA) KADAR.) | Ad | 8 - Yangın ve dumandan korunma sistemleri kurulumu
1021-554 | DUMAN ATIM FANI (F200-225 PASKAL) 20000 M3/H (TS EN 12101'E GÖRE YANGINA DAYANANIM SINIFI F200 (200 C,120 DAK.) OLAN, TOPLAM BASINCI 450 PASKALA (50 MM.SS'NA) KADAR.) | Ad | 8 - Yangın ve dumandan korunma sistemleri kurulumu
1021-555 | DUMAN ATIM FANI (F200-225 PASKAL) 25000 M3/H (TS EN 12101'E GÖRE YANGINA DAYANANIM SINIFI F200 (200 C,120 DAK.) OLAN, TOPLAM BASINCI 450 PASKALA (50 MM.SS'NA) KADAR.) | Ad | 8 - Yangın ve dumandan korunma sistemleri kurulumu
1021-556 | DUMAN ATIM FANI (F200-225 PASKAL) 30000 M3/H (TS EN 12101'E GÖRE YANGINA DAYANANIM SINIFI F200 (200 C,120 DAK.) OLAN, TOPLAM BASINCI 450 PASKALA (50 MM.SS'NA) KADAR.) | Ad | 8 - Yangın ve dumandan korunma sistemleri kurulumu
1021-557 | DUMAN ATIM FANI (F200-225 PASKAL) 35000 M3/H (TS EN 12101'E GÖRE YANGINA DAYANANIM SINIFI F200 (200 C,120 DAK.) OLAN, TOPLAM BASINCI 450 PASKALA (50 MM.SS'NA) KADAR.) | Ad | 8 - Yangın ve dumandan korunma sistemleri kurulumu
1021-558 | DUMAN ATIM FANI (F200-225 PASKAL) 40000 M3/H (TS EN 12101'E GÖRE YANGINA DAYANANIM SINIFI F200 (200 C,120 DAK.) OLAN, TOPLAM BASINCI 450 PASKALA (50 MM.SS'NA) KADAR.) | Ad | 8 - Yangın ve dumandan korunma sistemleri kurulumu
1021-559 | DUMAN ATIM FANI (F200-225 PASKAL) 45000 M3/H (TS EN 12101'E GÖRE YANGINA DAYANANIM SINIFI F200 (200 C,120 DAK.) OLAN, TOPLAM BASINCI 450 PASKALA (50 MM.SS'NA) KADAR.) | Ad | 8 - Yangın ve dumandan korunma sistemleri kurulumu
1021-560 | DUMAN ATIM FANI (F200-225 PASKAL) 50000 M3/H (TS EN 12101'E GÖRE YANGINA DAYANANIM SINIFI F200 (200 C,120 DAK.) OLAN, TOPLAM BASINCI 450 PASKALA (50 MM.SS'NA) KADAR.) | Ad | 8 - Yangın ve dumandan korunma sistemleri kurulumu
1021-561 | DUMAN ATIM FANI (F200-225 PASKAL) 55000 M3/H (TS EN 12101'E GÖRE YANGINA DAYANANIM SINIFI F200 (200 C,120 DAK.) OLAN, TOPLAM BASINCI 450 PASKALA (50 MM.SS'NA) KADAR.) | Ad | 8 - Yangın ve dumandan korunma sistemleri kurulumu
1021-562 | DUMAN ATIM FANI (F200-225 PASKAL) 60000 M3/H (TS EN 12101'E GÖRE YANGINA DAYANANIM SINIFI F200 (200 C,120 DAK.) OLAN, TOPLAM BASINCI 450 PASKALA (50 MM.SS'NA) KADAR.) | Ad | 8 - Yangın ve dumandan korunma sistemleri kurulumu
1021-563 | DUMAN ATIM FANI (F200-225 PASKAL) 65000 M3/H (TS EN 12101'E GÖRE YANGINA DAYANANIM SINIFI F200 (200 C,120 DAK.) OLAN, TOPLAM BASINCI 450 PASKALA (50 MM.SS'NA) KADAR.) | Ad | 8 - Yangın ve dumandan korunma sistemleri kurulumu
1021-564 | DUMAN ATIM FANI (F200-225 PASKAL) 70000 M3/H (TS EN 12101'E GÖRE YANGINA DAYANANIM SINIFI F200 (200 C,120 DAK.) OLAN, TOPLAM BASINCI 450 PASKALA (50 MM.SS'NA) KADAR.) | Ad | 8 - Yangın ve dumandan korunma sistemleri kurulumu
1021-565 | DUMAN ATIM FANI (F200-225 PASKAL) 75000 M3/H (TS EN 12101'E GÖRE YANGINA DAYANANIM SINIFI F200 (200 C,120 DAK.) OLAN, TOPLAM BASINCI 450 PASKALA (50 MM.SS'NA) KADAR.) | Ad | 8 - Yangın ve dumandan korunma sistemleri kurulumu
1021-566 | DUMAN ATIM FANI (F200-225 PASKAL) 80000 M3/H (TS EN 12101'E GÖRE YANGINA DAYANANIM SINIFI F200 (200 C,120 DAK.) OLAN, TOPLAM BASINCI 450 PASKALA (50 MM.SS'NA) KADAR.) | Ad | 8 - Yangın ve dumandan korunma sistemleri kurulumu
1021-567 | DUMAN ATIM FANI (F200-225 PASKAL) 90000 M3/H (TS EN 12101'E GÖRE YANGINA DAYANANIM SINIFI F200 (200 C,120 DAK.) OLAN, TOPLAM BASINCI 450 PASKALA (50 MM.SS'NA) KADAR.) | Ad | 8 - Yangın ve dumandan korunma sistemleri kurulumu
1021-511 | DUMAN ATIM FANI 10.000 M3/H (TS EN 12101'E GÖRE YANGINA DAYANANIM SINIFI F200 (200 C,120 DAK.) OLAN, TOPLAM BASINCI 225 PASKALA (25 MM.SS'NA) KADAR.) | Ad | 8 - Yangın ve dumandan korunma sistemleri kurulumu
1021-701 | DUMAN ATIM FANI 10.000 M3/H (TS EN 12101'E GÖRE YANGINA DAYANANIM SINIFI F300 (300 C,60 DAK.) OLAN, TOPLAM BASINCI 225 PASKALA (25 MM.SS'NA) KADAR.) | m2 | 8 - Yangın ve dumandan korunma sistemleri kurulumu
1021-528 | DUMAN ATIM FANI 100.000 M3/H (TS EN 12101'E GÖRE YANGINA DAYANANIM SINIFI F200 (200 C,120 DAK.) OLAN, TOPLAM BASINCI 225 PASKALA (25 MM.SS'NA) KADAR.) | Ad | 8 - Yangın ve dumandan korunma sistemleri kurulumu
1021-718 | DUMAN ATIM FANI 100.000 M3/H (TS EN 12101'E GÖRE YANGINA DAYANANIM SINIFI F300 (300 C,60 DAK.) OLAN, TOPLAM BASINCI 225 PASKALA (25 MM.SS'NA) KADAR.) | m2 | 8 - Yangın ve dumandan korunma sistemleri kurulumu
1021-751 | DUMAN ATIM FANI 10000 M3/H (TS EN 12101'E GÖRE YANGINA DAYANANIM SINIFI F300 (300 C,60 DAK.) OLAN, TOPLAM BASINCI 450 PASKALA (50 MM.SS'NA) KADAR.) | m2 | 8 - Yangın ve dumandan korunma sistemleri kurulumu
1021-801 | DUMAN ATIM FANI 10000 M3/H (TS EN 12101'E GÖRE YANGINA DAYANANIM SINIFI F300 (300 C,60 DAK.) OLAN, TOPLAM BASINCI 675 PASKALA (75 MM.SS'NA) KADAR.) | m2 | 8 - Yangın ve dumandan korunma sistemleri kurulumu
1021-768 | DUMAN ATIM FANI 100000 M3/H (TS EN 12101'E GÖRE YANGINA DAYANANIM SINIFI F300 (300 C,60 DAK.) OLAN, TOPLAM BASINCI 450 PASKALA (50 MM.SS'NA) KADAR.) | m2 | 8 - Yangın ve dumandan korunma sistemleri kurulumu
1021-818 | DUMAN ATIM FANI 100000 M3/H (TS EN 12101'E GÖRE YANGINA DAYANANIM SINIFI F300 (300 C,60 DAK.) OLAN, TOPLAM BASINCI 675 PASKALA (75 MM.SS'NA) KADAR.) | m2 | 8 - Yangın ve dumandan korunma sistemleri kurulumu
1021-512 | DUMAN ATIM FANI 12.000 M3/H (TS EN 12101'E GÖRE YANGINA DAYANANIM SINIFI F200 (200 C,120 DAK.) OLAN, TOPLAM BASINCI 225 PASKALA (25 MM.SS'NA) KADAR.) | Ad | 8 - Yangın ve dumandan korunma sistemleri kurulumu
1021-702 | DUMAN ATIM FANI 12.000 M3/H (TS EN 12101'E GÖRE YANGINA DAYANANIM SINIFI F300 (300 C,60 DAK.) OLAN, TOPLAM BASINCI 225 PASKALA (25 MM.SS'NA) KADAR.) | m2 | 8 - Yangın ve dumandan korunma sistemleri kurulumu
1021-752 | DUMAN ATIM FANI 12000 M3/H (TS EN 12101'E GÖRE YANGINA DAYANANIM SINIFI F300 (300 C,60 DAK.) OLAN, TOPLAM BASINCI 450 PASKALA (50 MM.SS'NA) KADAR.) | m2 | 8 - Yangın ve dumandan korunma sistemleri kurulumu
1021-802 | DUMAN ATIM FANI 12000 M3/H (TS EN 12101'E GÖRE YANGINA DAYANANIM SINIFI F300 (300 C,60 DAK.) OLAN, TOPLAM BASINCI 675 PASKALA (75 MM.SS'NA) KADAR.) | m2 | 8 - Yangın ve dumandan korunma sistemleri kurulumu
1021-513 | DUMAN ATIM FANI 16.000 M3/H (TS EN 12101'E GÖRE YANGINA DAYANANIM SINIFI F200 (200 C,120 DAK.) OLAN, TOPLAM BASINCI 225 PASKALA (25 MM.SS'NA) KADAR.) | Ad | 8 - Yangın ve dumandan korunma sistemleri kurulumu
1021-703 | DUMAN ATIM FANI 16.000 M3/H (TS EN 12101'E GÖRE YANGINA DAYANANIM SINIFI F300 (300 C,60 DAK.) OLAN, TOPLAM BASINCI 225 PASKALA (25 MM.SS'NA) KADAR.) | m2 | 8 - Yangın ve dumandan korunma sistemleri kurulumu
1021-753 | DUMAN ATIM FANI 16000 M3/H (TS EN 12101'E GÖRE YANGINA DAYANANIM SINIFI F300 (300 C,60 DAK.) OLAN, TOPLAM BASINCI 450 PASKALA (50 MM.SS'NA) KADAR.) | m2 | 8 - Yangın ve dumandan korunma sistemleri kurulumu
1021-803 | DUMAN ATIM FANI 16000 M3/H (TS EN 12101'E GÖRE YANGINA DAYANANIM SINIFI F300 (300 C,60 DAK.) OLAN, TOPLAM BASINCI 675 PASKALA (75 MM.SS'NA) KADAR.) | m2 | 8 - Yangın ve dumandan korunma sistemleri kurulumu
1021-514 | DUMAN ATIM FANI 20.000 M3/H (TS EN 12101'E GÖRE YANGINA DAYANANIM SINIFI F200 (200 C,120 DAK.) OLAN, TOPLAM BASINCI 225 PASKALA (25 MM.SS'NA) KADAR.) | Ad | 8 - Yangın ve dumandan korunma sistemleri kurulumu
1021-704 | DUMAN ATIM FANI 20.000 M3/H (TS EN 12101'E GÖRE YANGINA DAYANANIM SINIFI F300 (300 C,60 DAK.) OLAN, TOPLAM BASINCI 225 PASKALA (25 MM.SS'NA) KADAR.) | m2 | 8 - Yangın ve dumandan korunma sistemleri kurulumu
1021-754 | DUMAN ATIM FANI 20000 M3/H (TS EN 12101'E GÖRE YANGINA DAYANANIM SINIFI F300 (300 C,60 DAK.) OLAN, TOPLAM BASINCI 450 PASKALA (50 MM.SS'NA) KADAR.) | m2 | 8 - Yangın ve dumandan korunma sistemleri kurulumu
1021-804 | DUMAN ATIM FANI 20000 M3/H (TS EN 12101'E GÖRE YANGINA DAYANANIM SINIFI F300 (300 C,60 DAK.) OLAN, TOPLAM BASINCI 675 PASKALA (75 MM.SS'NA) KADAR.) | m2 | 8 - Yangın ve dumandan korunma sistemleri kurulumu
1021-515 | DUMAN ATIM FANI 25.000 M3/H (TS EN 12101'E GÖRE YANGINA DAYANANIM SINIFI F200 (200 C,120 DAK.) OLAN, TOPLAM BASINCI 225 PASKALA (25 MM.SS'NA) KADAR.) | Ad | 8 - Yangın ve dumandan korunma sistemleri kurulumu
1021-705 | DUMAN ATIM FANI 25.000 M3/H (TS EN 12101'E GÖRE YANGINA DAYANANIM SINIFI F300 (300 C,60 DAK.) OLAN, TOPLAM BASINCI 225 PASKALA (25 MM.SS'NA) KADAR.) | m2 | 8 - Yangın ve dumandan korunma sistemleri kurulumu
1021-755 | DUMAN ATIM FANI 25000 M3/H (TS EN 12101'E GÖRE YANGINA DAYANANIM SINIFI F300 (300 C,60 DAK.) OLAN, TOPLAM BASINCI 450 PASKALA (50 MM.SS'NA) KADAR.) | m2 | 8 - Yangın ve dumandan korunma sistemleri kurulumu
1021-805 | DUMAN ATIM FANI 25000 M3/H (TS EN 12101'E GÖRE YANGINA DAYANANIM SINIFI F300 (300 C,60 DAK.) OLAN, TOPLAM BASINCI 675 PASKALA (75 MM.SS'NA) KADAR.) | m2 | 8 - Yangın ve dumandan korunma sistemleri kurulumu
1021-516 | DUMAN ATIM FANI 30.000 M3/H (TS EN 12101'E GÖRE YANGINA DAYANANIM SINIFI F200 (200 C,120 DAK.) OLAN, TOPLAM BASINCI 225 PASKALA (25 MM.SS'NA) KADAR.) | Ad | 8 - Yangın ve dumandan korunma sistemleri kurulumu
1021-706 | DUMAN ATIM FANI 30.000 M3/H (TS EN 12101'E GÖRE YANGINA DAYANANIM SINIFI F300 (300 C,60 DAK.) OLAN, TOPLAM BASINCI 225 PASKALA (25 MM.SS'NA) KADAR.) | m2 | 8 - Yangın ve dumandan korunma sistemleri kurulumu
1021-756 | DUMAN ATIM FANI 30000 M3/H (TS EN 12101'E GÖRE YANGINA DAYANANIM SINIFI F300 (300 C,60 DAK.) OLAN, TOPLAM BASINCI 450 PASKALA (50 MM.SS'NA) KADAR.) | m2 | 8 - Yangın ve dumandan korunma sistemleri kurulumu
1021-806 | DUMAN ATIM FANI 30000 M3/H (TS EN 12101'E GÖRE YANGINA DAYANANIM SINIFI F300 (300 C,60 DAK.) OLAN, TOPLAM BASINCI 675 PASKALA (75 MM.SS'NA) KADAR.) | m2 | 8 - Yangın ve dumandan korunma sistemleri kurulumu
1021-517 | DUMAN ATIM FANI 35.000 M3/H (TS EN 12101'E GÖRE YANGINA DAYANANIM SINIFI F200 (200 C,120 DAK.) OLAN, TOPLAM BASINCI 225 PASKALA (25 MM.SS'NA) KADAR.) | Ad | 8 - Yangın ve dumandan korunma sistemleri kurulumu
1021-707 | DUMAN ATIM FANI 35.000 M3/H (TS EN 12101'E GÖRE YANGINA DAYANANIM SINIFI F300 (300 C,60 DAK.) OLAN, TOPLAM BASINCI 225 PASKALA (25 MM.SS'NA) KADAR.) | m2 | 8 - Yangın ve dumandan korunma sistemleri kurulumu
1021-757 | DUMAN ATIM FANI 35000 M3/H (TS EN 12101'E GÖRE YANGINA DAYANANIM SINIFI F300 (300 C,60 DAK.) OLAN, TOPLAM BASINCI 450 PASKALA (50 MM.SS'NA) KADAR.) | m2 | 8 - Yangın ve dumandan korunma sistemleri kurulumu
1021-807 | DUMAN ATIM FANI 35000 M3/H (TS EN 12101'E GÖRE YANGINA DAYANANIM SINIFI F300 (300 C,60 DAK.) OLAN, TOPLAM BASINCI 675 PASKALA (75 MM.SS'NA) KADAR.) | m2 | 8 - Yangın ve dumandan korunma sistemleri kurulumu
1021-518 | DUMAN ATIM FANI 40.000 M3/H (TS EN 12101'E GÖRE YANGINA DAYANANIM SINIFI F200 (200 C,120 DAK.) OLAN, TOPLAM BASINCI 225 PASKALA (25 MM.SS'NA) KADAR.) | Ad | 8 - Yangın ve dumandan korunma sistemleri kurulumu
1021-708 | DUMAN ATIM FANI 40.000 M3/H (TS EN 12101'E GÖRE YANGINA DAYANANIM SINIFI F300 (300 C,60 DAK.) OLAN, TOPLAM BASINCI 225 PASKALA (25 MM.SS'NA) KADAR.) | m2 | 8 - Yangın ve dumandan korunma sistemleri kurulumu
1021-758 | DUMAN ATIM FANI 40000 M3/H (TS EN 12101'E GÖRE YANGINA DAYANANIM SINIFI F300 (300 C,60 DAK.) OLAN, TOPLAM BASINCI 450 PASKALA (50 MM.SS'NA) KADAR.) | m2 | 8 - Yangın ve dumandan korunma sistemleri kurulumu
1021-808 | DUMAN ATIM FANI 40000 M3/H (TS EN 12101'E GÖRE YANGINA DAYANANIM SINIFI F300 (300 C,60 DAK.) OLAN, TOPLAM BASINCI 675 PASKALA (75 MM.SS'NA) KADAR.) | m2 | 8 - Yangın ve dumandan korunma sistemleri kurulumu
1021-519 | DUMAN ATIM FANI 45.000 M3/H (TS EN 12101'E GÖRE YANGINA DAYANANIM SINIFI F200 (200 C,120 DAK.) OLAN, TOPLAM BASINCI 225 PASKALA (25 MM.SS'NA) KADAR.) | Ad | 8 - Yangın ve dumandan korunma sistemleri kurulumu
1021-709 | DUMAN ATIM FANI 45.000 M3/H (TS EN 12101'E GÖRE YANGINA DAYANANIM SINIFI F300 (300 C,60 DAK.) OLAN, TOPLAM BASINCI 225 PASKALA (25 MM.SS'NA) KADAR.) | m2 | 8 - Yangın ve dumandan korunma sistemleri kurulumu
1021-759 | DUMAN ATIM FANI 45000 M3/H (TS EN 12101'E GÖRE YANGINA DAYANANIM SINIFI F300 (300 C,60 DAK.) OLAN, TOPLAM BASINCI 450 PASKALA (50 MM.SS'NA) KADAR.) | m2 | 8 - Yangın ve dumandan korunma sistemleri kurulumu
1021-809 | DUMAN ATIM FANI 45000 M3/H (TS EN 12101'E GÖRE YANGINA DAYANANIM SINIFI F300 (300 C,60 DAK.) OLAN, TOPLAM BASINCI 675 PASKALA (75 MM.SS'NA) KADAR.) | m2 | 8 - Yangın ve dumandan korunma sistemleri kurulumu
1021-520 | DUMAN ATIM FANI 50.000 M3/H (TS EN 12101'E GÖRE YANGINA DAYANANIM SINIFI F200 (200 C,120 DAK.) OLAN, TOPLAM BASINCI 225 PASKALA (25 MM.SS'NA) KADAR.) | Ad | 8 - Yangın ve dumandan korunma sistemleri kurulumu
1021-710 | DUMAN ATIM FANI 50.000 M3/H (TS EN 12101'E GÖRE YANGINA DAYANANIM SINIFI F300 (300 C,60 DAK.) OLAN, TOPLAM BASINCI 225 PASKALA (25 MM.SS'NA) KADAR.) | m2 | 8 - Yangın ve dumandan korunma sistemleri kurulumu
1021-760 | DUMAN ATIM FANI 50000 M3/H (TS EN 12101'E GÖRE YANGINA DAYANANIM SINIFI F300 (300 C,60 DAK.) OLAN, TOPLAM BASINCI 450 PASKALA (50 MM.SS'NA) KADAR.) | m2 | 8 - Yangın ve dumandan korunma sistemleri kurulumu
1021-810 | DUMAN ATIM FANI 50000 M3/H (TS EN 12101'E GÖRE YANGINA DAYANANIM SINIFI F300 (300 C,60 DAK.) OLAN, TOPLAM BASINCI 675 PASKALA (75 MM.SS'NA) KADAR.) | m2 | 8 - Yangın ve dumandan korunma sistemleri kurulumu
1021-521 | DUMAN ATIM FANI 55.000 M3/H (TS EN 12101'E GÖRE YANGINA DAYANANIM SINIFI F200 (200 C,120 DAK.) OLAN, TOPLAM BASINCI 225 PASKALA (25 MM.SS'NA) KADAR.) | Ad | 8 - Yangın ve dumandan korunma sistemleri kurulumu
1021-611 | DUMAN ATIM FANI 55.000 M3/H (TS EN 12101'E GÖRE YANGINA DAYANANIM SINIFI F200 (200 C,120 DAK.) OLAN, TOPLAM BASINCI 675 PASKALA (75 MM.SS'NA) KADAR.) | Ad | 8 - Yangın ve dumandan korunma sistemleri kurulumu
1021-711 | DUMAN ATIM FANI 55.000 M3/H (TS EN 12101'E GÖRE YANGINA DAYANANIM SINIFI F300 (300 C,60 DAK.) OLAN, TOPLAM BASINCI 225 PASKALA (25 MM.SS'NA) KADAR.) | m2 | 8 - Yangın ve dumandan korunma sistemleri kurulumu
1021-761 | DUMAN ATIM FANI 55000 M3/H (TS EN 12101'E GÖRE YANGINA DAYANANIM SINIFI F300 (300 C,60 DAK.) OLAN, TOPLAM BASINCI 450 PASKALA (50 MM.SS'NA) KADAR.) | m2 | 8 - Yangın ve dumandan korunma sistemleri kurulumu
1021-811 | DUMAN ATIM FANI 55000 M3/H (TS EN 12101'E GÖRE YANGINA DAYANANIM SINIFI F300 (300 C,60 DAK.) OLAN, TOPLAM BASINCI 675 PASKALA (75 MM.SS'NA) KADAR.) | m2 | 8 - Yangın ve dumandan korunma sistemleri kurulumu
1021-522 | DUMAN ATIM FANI 60.000 M3/H (TS EN 12101'E GÖRE YANGINA DAYANANIM SINIFI F200 (200 C,120 DAK.) OLAN, TOPLAM BASINCI 225 PASKALA (25 MM.SS'NA) KADAR.) | Ad | 8 - Yangın ve dumandan korunma sistemleri kurulumu
1021-712 | DUMAN ATIM FANI 60.000 M3/H (TS EN 12101'E GÖRE YANGINA DAYANANIM SINIFI F300 (300 C,60 DAK.) OLAN, TOPLAM BASINCI 225 PASKALA (25 MM.SS'NA) KADAR.) | m2 | 8 - Yangın ve dumandan korunma sistemleri kurulumu
1021-762 | DUMAN ATIM FANI 60000 M3/H (TS EN 12101'E GÖRE YANGINA DAYANANIM SINIFI F300 (300 C,60 DAK.) OLAN, TOPLAM BASINCI 450 PASKALA (50 MM.SS'NA) KADAR.) | m2 | 8 - Yangın ve dumandan korunma sistemleri kurulumu
1021-812 | DUMAN ATIM FANI 60000 M3/H (TS EN 12101'E GÖRE YANGINA DAYANANIM SINIFI F300 (300 C,60 DAK.) OLAN, TOPLAM BASINCI 675 PASKALA (75 MM.SS'NA) KADAR.) | m2 | 8 - Yangın ve dumandan korunma sistemleri kurulumu
1021-523 | DUMAN ATIM FANI 65.000 M3/H (TS EN 12101'E GÖRE YANGINA DAYANANIM SINIFI F200 (200 C,120 DAK.) OLAN, TOPLAM BASINCI 225 PASKALA (25 MM.SS'NA) KADAR.) | Ad | 8 - Yangın ve dumandan korunma sistemleri kurulumu
1021-713 | DUMAN ATIM FANI 65.000 M3/H (TS EN 12101'E GÖRE YANGINA DAYANANIM SINIFI F300 (300 C,60 DAK.) OLAN, TOPLAM BASINCI 225 PASKALA (25 MM.SS'NA) KADAR.) | m2 | 8 - Yangın ve dumandan korunma sistemleri kurulumu
1021-763 | DUMAN ATIM FANI 65000 M3/H (TS EN 12101'E GÖRE YANGINA DAYANANIM SINIFI F300 (300 C,60 DAK.) OLAN, TOPLAM BASINCI 450 PASKALA (50 MM.SS'NA) KADAR.) | m2 | 8 - Yangın ve dumandan korunma sistemleri kurulumu
1021-813 | DUMAN ATIM FANI 65000 M3/H (TS EN 12101'E GÖRE YANGINA DAYANANIM SINIFI F300 (300 C,60 DAK.) OLAN, TOPLAM BASINCI 675 PASKALA (75 MM.SS'NA) KADAR.) | m2 | 8 - Yangın ve dumandan korunma sistemleri kurulumu
1021-524 | DUMAN ATIM FANI 70.000 M3/H (TS EN 12101'E GÖRE YANGINA DAYANANIM SINIFI F200 (200 C,120 DAK.) OLAN, TOPLAM BASINCI 225 PASKALA (25 MM.SS'NA) KADAR.) | Ad | 8 - Yangın ve dumandan korunma sistemleri kurulumu
1021-714 | DUMAN ATIM FANI 70.000 M3/H (TS EN 12101'E GÖRE YANGINA DAYANANIM SINIFI F300 (300 C,60 DAK.) OLAN, TOPLAM BASINCI 225 PASKALA (25 MM.SS'NA) KADAR.) | m2 | 8 - Yangın ve dumandan korunma sistemleri kurulumu
1021-764 | DUMAN ATIM FANI 70000 M3/H (TS EN 12101'E GÖRE YANGINA DAYANANIM SINIFI F300 (300 C,60 DAK.) OLAN, TOPLAM BASINCI 450 PASKALA (50 MM.SS'NA) KADAR.) | m2 | 8 - Yangın ve dumandan korunma sistemleri kurulumu
1021-814 | DUMAN ATIM FANI 70000 M3/H (TS EN 12101'E GÖRE YANGINA DAYANANIM SINIFI F300 (300 C,60 DAK.) OLAN, TOPLAM BASINCI 675 PASKALA (75 MM.SS'NA) KADAR.) | m2 | 8 - Yangın ve dumandan korunma sistemleri kurulumu
1021-525 | DUMAN ATIM FANI 75.000 M3/H (TS EN 12101'E GÖRE YANGINA DAYANANIM SINIFI F200 (200 C,120 DAK.) OLAN, TOPLAM BASINCI 225 PASKALA (25 MM.SS'NA) KADAR.) | Ad | 8 - Yangın ve dumandan korunma sistemleri kurulumu
1021-715 | DUMAN ATIM FANI 75.000 M3/H (TS EN 12101'E GÖRE YANGINA DAYANANIM SINIFI F300 (300 C,60 DAK.) OLAN, TOPLAM BASINCI 225 PASKALA (25 MM.SS'NA) KADAR.) | m2 | 8 - Yangın ve dumandan korunma sistemleri kurulumu
1021-765 | DUMAN ATIM FANI 75000 M3/H (TS EN 12101'E GÖRE YANGINA DAYANANIM SINIFI F300 (300 C,60 DAK.) OLAN, TOPLAM BASINCI 450 PASKALA (50 MM.SS'NA) KADAR.) | m2 | 8 - Yangın ve dumandan korunma sistemleri kurulumu
1021-815 | DUMAN ATIM FANI 75000 M3/H (TS EN 12101'E GÖRE YANGINA DAYANANIM SINIFI F300 (300 C,60 DAK.) OLAN, TOPLAM BASINCI 675 PASKALA (75 MM.SS'NA) KADAR.) | m2 | 8 - Yangın ve dumandan korunma sistemleri kurulumu
1021-526 | DUMAN ATIM FANI 80.000 M3/H (TS EN 12101'E GÖRE YANGINA DAYANANIM SINIFI F200 (200 C,120 DAK.) OLAN, TOPLAM BASINCI 225 PASKALA (25 MM.SS'NA) KADAR.) | Ad | 8 - Yangın ve dumandan korunma sistemleri kurulumu
1021-716 | DUMAN ATIM FANI 80.000 M3/H (TS EN 12101'E GÖRE YANGINA DAYANANIM SINIFI F300 (300 C,60 DAK.) OLAN, TOPLAM BASINCI 225 PASKALA (25 MM.SS'NA) KADAR.) | m2 | 8 - Yangın ve dumandan korunma sistemleri kurulumu
1021-766 | DUMAN ATIM FANI 80000 M3/H (TS EN 12101'E GÖRE YANGINA DAYANANIM SINIFI F300 (300 C,60 DAK.) OLAN, TOPLAM BASINCI 450 PASKALA (50 MM.SS'NA) KADAR.) | m2 | 8 - Yangın ve dumandan korunma sistemleri kurulumu
1021-816 | DUMAN ATIM FANI 80000 M3/H (TS EN 12101'E GÖRE YANGINA DAYANANIM SINIFI F300 (300 C,60 DAK.) OLAN, TOPLAM BASINCI 675 PASKALA (75 MM.SS'NA) KADAR.) | m2 | 8 - Yangın ve dumandan korunma sistemleri kurulumu
1021-527 | DUMAN ATIM FANI 90.000 M3/H (TS EN 12101'E GÖRE YANGINA DAYANANIM SINIFI F200 (200 C,120 DAK.) OLAN, TOPLAM BASINCI 225 PASKALA (25 MM.SS'NA) KADAR.) | Ad | 8 - Yangın ve dumandan korunma sistemleri kurulumu
1021-717 | DUMAN ATIM FANI 90.000 M3/H (TS EN 12101'E GÖRE YANGINA DAYANANIM SINIFI F300 (300 C,60 DAK.) OLAN, TOPLAM BASINCI 225 PASKALA (25 MM.SS'NA) KADAR.) | m2 | 8 - Yangın ve dumandan korunma sistemleri kurulumu
1021-767 | DUMAN ATIM FANI 90000 M3/H (TS EN 12101'E GÖRE YANGINA DAYANANIM SINIFI F300 (300 C,60 DAK.) OLAN, TOPLAM BASINCI 450 PASKALA (50 MM.SS'NA) KADAR.) | m2 | 8 - Yangın ve dumandan korunma sistemleri kurulumu
1021-817 | DUMAN ATIM FANI 90000 M3/H (TS EN 12101'E GÖRE YANGINA DAYANANIM SINIFI F300 (300 C,60 DAK.) OLAN, TOPLAM BASINCI 675 PASKALA (75 MM.SS'NA) KADAR.) | m2 | 8 - Yangın ve dumandan korunma sistemleri kurulumu
1021-201 | DUMAN ATIM KANALI 100 - 500 CM2 | m2 | 8 - Yangın ve dumandan korunma sistemleri kurulumu
1021-203 | DUMAN ATIM KANALI 1001 - 1600 CM2 | m2 | 8 - Yangın ve dumandan korunma sistemleri kurulumu
1021-204 | DUMAN ATIM KANALI 1601 - 2500 CM2 | m2 | 8 - Yangın ve dumandan korunma sistemleri kurulumu
1021-205 | DUMAN ATIM KANALI 2501 - 3600 CM2 | m2 | 8 - Yangın ve dumandan korunma sistemleri kurulumu
1021-206 | DUMAN ATIM KANALI 3601 - 4500 CM2 | m2 | 8 - Yangın ve dumandan korunma sistemleri kurulumu
1021-202 | DUMAN ATIM KANALI 501 - 1000 CM2 | m2 | 8 - Yangın ve dumandan korunma sistemleri kurulumu
1021-301 | DUMAN TAHLİYE KAPAĞI 1 M2' YE KADAR | TK | 8 - Yangın ve dumandan korunma sistemleri kurulumu
1021-302 | DUMAN TAHLİYE KAPAĞI 2 M2' YE KADAR | TK | 8 - Yangın ve dumandan korunma sistemleri kurulumu
1001-551 | E 1 TİPİ ÇİFT ÇIKIŞLI SULAMA HİDRANT | Ad | 8 - Yangın ve dumandan korunma sistemleri kurulumu
1001-552 | E2 TİPİ ÇİFT ÇIKIŞLI SULAMA HİDRANT | Ad | 8 - Yangın ve dumandan korunma sistemleri kurulumu
1001-572 | E2 TİPİ SULAMA HİDRANT İÇİN BASINÇ REGÜLATÖRÜ | Ad | 8 - Yangın ve dumandan korunma sistemleri kurulumu
1021-401 | ELEKTRO MEKANİK YANGIN PERDESİ 15 M2' YE KADAR (1 M2 FİYATI) | m2 | 8 - Yangın ve dumandan korunma sistemleri kurulumu
1021-402 | ELEKTRO MEKANİK YANGIN PERDESİ 30 M2' YE KADAR (1 M2 FİYATI) | m2 | 8 - Yangın ve dumandan korunma sistemleri kurulumu
1021-403 | ELEKTRO MEKANİK YANGIN PERDESİ 45 M2' YE KADAR (1 M2 FİYATI) | m2 | 8 - Yangın ve dumandan korunma sistemleri kurulumu
1021-404 | ELEKTRO MEKANİK YANGIN PERDESİ 65 M2' YE KADAR (1 M2 FİYATI) | m2 | 8 - Yangın ve dumandan korunma sistemleri kurulumu
1022-700 | FAZLA BASINÇ RAHATLATMA DAMPERİ | Ad | 8 - Yangın ve dumandan korunma sistemleri kurulumu
1004-030 | HIZLI TEPKİ İLAVESİ (OTOMATİK YANGIN SPRİNKLERİN ISIYA KARŞI VERECEĞİ TEPKİYİ HIZLANDIRMA) | Ad | 8 - Yangın ve dumandan korunma sistemleri kurulumu
1017-000 | İTFAİYE BAĞLANTI AĞZI | Ad | 8 - Yangın ve dumandan korunma sistemleri kurulumu
1017-102 | İTFAİYE BAĞLANTI AĞZI İÇİN ÖDENECEK FARKLAR (ARKA PLAKASI İLAVESİ) | Ad | 8 - Yangın ve dumandan korunma sistemleri kurulumu
1017-101 | İTFAİYE BAĞLANTI AĞZI İÇİN ÖDENECEK FARKLAR (DAMLATMA VANASI İLAVESİ) | Ad | 8 - Yangın ve dumandan korunma sistemleri kurulumu
1017-103 | İTFAİYE BAĞLANTI AĞZI İÇİN ÖDENECEK FARKLAR (İTFAİYE BİLGİ LEVHASI İLAVESİ) | Ad | 8 - Yangın ve dumandan korunma sistemleri kurulumu
1017-104 | İTFAİYE BAĞLANTI AĞZI İÇİN ÖDENECEK FARKLAR (PN 16 BASINÇ SINIFI İLAVESİ) | Ad | 8 - Yangın ve dumandan korunma sistemleri kurulumu
1017-105 | İTFAİYE BAĞLANTI AĞZI İÇİN ÖDENECEK FARKLAR (PN 25 BASINÇ SINIFI İLAVESİ) | Ad | 8 - Yangın ve dumandan korunma sistemleri kurulumu
1015-111 | İZLENEBİLİR KELEBEK VANALAR İÇİN ÖDENECEK FARKLAR: PN 16 BASINÇ SINIFI İLAVESİ | Ad | 8 - Yangın ve dumandan korunma sistemleri kurulumu
1015-112 | İZLENEBİLİR KELEBEK VANALAR İÇİN ÖDENECEK FARKLAR: PN 25 BASINÇ SINIFI İLAVESİ | Ad | 8 - Yangın ve dumandan korunma sistemleri kurulumu
1027-001 | KARBONDİOKSİT (CO2) GAZLI TAŞINABİLİR YANGIN SÖNDÜRÜCÜLER 2KG | Ad | 8 - Yangın ve dumandan korunma sistemleri kurulumu
1027-002 | KARBONDİOKSİT (CO2) GAZLI TAŞINABİLİR YANGIN SÖNDÜRÜCÜLER 5KG | Ad | 8 - Yangın ve dumandan korunma sistemleri kurulumu
1028-001 | KÖPÜKLÜ TAŞINABİLİR YANGIN SÖNDÜRÜCÜLER 6KG | Ad | 8 - Yangın ve dumandan korunma sistemleri kurulumu
1028-002 | KÖPÜKLÜ TAŞINABİLİR YANGIN SÖNDÜRÜCÜLER 9KG | Ad | 8 - Yangın ve dumandan korunma sistemleri kurulumu
1030-100 | KÖPÜKLÜ YANGIN SÖNDÜRME DOLABI 1" HORTUMLU: | Ad | 8 - Yangın ve dumandan korunma sistemleri kurulumu
1030-110 | KÖPÜKLÜ YANGIN SÖNDÜRME DOLABI 2" HORTUMLU | Ad | 8 - Yangın ve dumandan korunma sistemleri kurulumu
1023-403 | MUTFAK DAVLUMBAZ YANGIN SÖNDÜRME SİSTEMİ İÇİN ÖDENECEK FARKLAR (ALGILAMA SİSTEMİ BAĞLANTISI KONTAK İLAVESİ) | Ad | 8 - Yangın ve dumandan korunma sistemleri kurulumu
1023-402 | MUTFAK DAVLUMBAZ YANGIN SÖNDÜRME SİSTEMİ İÇİN ÖDENECEK FARKLAR (MEKANİK UZAKTAN ELLE TAHRİK MEKANİZMASI) | Ad | 8 - Yangın ve dumandan korunma sistemleri kurulumu
1023-101 | MUTFAK DAVLUMBAZ YANGIN SÖNDÜRME SİSTEMİ (ERGİYEN METAL SİGORTALI) | TK | 8 - Yangın ve dumandan korunma sistemleri kurulumu
1023-300 | MUTFAK DAVLUMBAZ YANGIN SÖNDÜRME SİSTEMİ (SÖNDÜRÜCÜ PÜSKÜRTME MEMESİ) | TK | 8 - Yangın ve dumandan korunma sistemleri kurulumu
1023-203 | MUTFAK DAVLUMBAZ YANGIN SÖNDÜRME SİSTEMİ (SÖNDÜRÜCÜ SIVI TÜPLERİ VE TESİSATI) 11-15 LT | TK | 8 - Yangın ve dumandan korunma sistemleri kurulumu
1023-204 | MUTFAK DAVLUMBAZ YANGIN SÖNDÜRME SİSTEMİ (SÖNDÜRÜCÜ SIVI TÜPLERİ VE TESİSATI) 16-20 LT | TK | 8 - Yangın ve dumandan korunma sistemleri kurulumu
1023-205 | MUTFAK DAVLUMBAZ YANGIN SÖNDÜRME SİSTEMİ (SÖNDÜRÜCÜ SIVI TÜPLERİ VE TESİSATI) 21-25 LT | TK | 8 - Yangın ve dumandan korunma sistemleri kurulumu
1023-206 | MUTFAK DAVLUMBAZ YANGIN SÖNDÜRME SİSTEMİ (SÖNDÜRÜCÜ SIVI TÜPLERİ VE TESİSATI) 26-30 LT | TK | 8 - Yangın ve dumandan korunma sistemleri kurulumu
1023-207 | MUTFAK DAVLUMBAZ YANGIN SÖNDÜRME SİSTEMİ (SÖNDÜRÜCÜ SIVI TÜPLERİ VE TESİSATI) 31-35 LT | TK | 8 - Yangın ve dumandan korunma sistemleri kurulumu
1023-201 | MUTFAK DAVLUMBAZ YANGIN SÖNDÜRME SİSTEMİ (SÖNDÜRÜCÜ SIVI TÜPLERİ VE TESİSATI) 5 LT'YE KADAR | TK | 8 - Yangın ve dumandan korunma sistemleri kurulumu
1023-202 | MUTFAK DAVLUMBAZ YANGIN SÖNDÜRME SİSTEMİ (SÖNDÜRÜCÜ SIVI TÜPLERİ VE TESİSATI) 6-10 LT | TK | 8 - Yangın ve dumandan korunma sistemleri kurulumu
1023-401 | MUTFAK DAVLUMBAZ YANGIN SÖNDÜRME SİSTEMİ İÇİN ÖDENECEK FARKLAR (ELEKTRİKLİ TAHRİK MEKANİZMASI) | Ad | 8 - Yangın ve dumandan korunma sistemleri kurulumu
1040-106 | Ø116 - Ø125 YANGIN DURDURUCU KELEPÇE | Ad | 8 - Yangın ve dumandan korunma sistemleri kurulumu
1040-107 | Ø126 - Ø170 YANGIN DURDURUCU KELEPÇE | Ad | 8 - Yangın ve dumandan korunma sistemleri kurulumu
1040-108 | Ø171 - Ø199 YANGIN DURDURUCU KELEPÇE | Ad | 8 - Yangın ve dumandan korunma sistemleri kurulumu
1040-109 | Ø200 - Ø224 YANGIN DURDURUCU KELEPÇE | Ad | 8 - Yangın ve dumandan korunma sistemleri kurulumu
1040-110 | Ø225 - Ø249 MM YANGIN DURDURUCU KELEPÇE | Ad | 8 - Yangın ve dumandan korunma sistemleri kurulumu
1040-111 | Ø250 - Ø300 YANGIN DURDURUCU KELEPÇE | Ad | 8 - Yangın ve dumandan korunma sistemleri kurulumu
1040-101 | Ø32 - Ø51 MM YANGIN DURDURUCU KELEPÇE | Ad | 8 - Yangın ve dumandan korunma sistemleri kurulumu
1040-102 | Ø52 - Ø64 YANGIN DURDURUCU KELEPÇE | Ad | 8 - Yangın ve dumandan korunma sistemleri kurulumu
1040-103 | Ø65 - Ø78 YANGIN DURDURUCU KELEPÇE | Ad | 8 - Yangın ve dumandan korunma sistemleri kurulumu
1040-104 | Ø79 - Ø91 YANGIN DURDURUCU KELEPÇE | Ad | 8 - Yangın ve dumandan korunma sistemleri kurulumu
1040-105 | Ø92 - Ø115 YANGIN DURDURUCU KELEPÇE | Ad | 8 - Yangın ve dumandan korunma sistemleri kurulumu
1004-042 | ROZET İLAVESİ (AYARLANABİLİR İKİ PARÇALI ROZET) | Ad | 8 - Yangın ve dumandan korunma sistemleri kurulumu
1004-043 | ROZET İLAVESİ (GİZLİ GÖMME ROZET) | Ad | 8 - Yangın ve dumandan korunma sistemleri kurulumu
1004-041 | ROZET İLAVESİ (SABİT TEK PARÇA ROZET) | Ad | 8 - Yangın ve dumandan korunma sistemleri kurulumu
1029-001 | SULU TAŞINABİLİR YANGIN SÖNDÜRÜCÜLER 6KG | Ad | 8 - Yangın ve dumandan korunma sistemleri kurulumu
1029-002 | SULU TAŞINABİLİR YANGIN SÖNDÜRÜCÜLER 9KG | Ad | 8 - Yangın ve dumandan korunma sistemleri kurulumu
1004-111 | TEST VE DRENAJ VANASI, DİŞLİ, PİRİNÇ, ½" ORİFİSİN DEĞERLERİNDE DN 25 | Ad | 8 - Yangın ve dumandan korunma sistemleri kurulumu
1004-112 | TEST VE DRENAJ VANASI, DİŞLİ, PİRİNÇ, ½" ORİFİSİN DEĞERLERİNDE DN 32 | Ad | 8 - Yangın ve dumandan korunma sistemleri kurulumu
1004-113 | TEST VE DRENAJ VANASI, DİŞLİ, PİRİNÇ, ½" ORİFİSİN DEĞERLERİNDE DN 40 | Ad | 8 - Yangın ve dumandan korunma sistemleri kurulumu
1004-114 | TEST VE DRENAJ VANASI, DİŞLİ, PİRİNÇ, ½" ORİFİSİN DEĞERLERİNDE DN 50 | Ad | 8 - Yangın ve dumandan korunma sistemleri kurulumu
1021-101 | TOPLAYICI MENFEZ, (DKP SAC); (TEK SIRA KANATLI) 100 CM2'YE KADAR | m2 | 8 - Yangın ve dumandan korunma sistemleri kurulumu
1021-102 | TOPLAYICI MENFEZ, (DKP SAC); (TEK SIRA KANATLI) 100-250 CM2 | m2 | 8 - Yangın ve dumandan korunma sistemleri kurulumu
1021-103 | TOPLAYICI MENFEZ, (DKP SAC); (TEK SIRA KANATLI) 251-500 CM2 | m2 | 8 - Yangın ve dumandan korunma sistemleri kurulumu
1002-202 | TS. EN 671-2 NORMLARINDA TÜPLÜ MODEL YANGIN DOLABI | Ad | 8 - Yangın ve dumandan korunma sistemleri kurulumu
1002-201 | TS. EN 671-2 NORMLARINDA TÜPSÜZ MODEL YANGIN DOLABI | Ad | 8 - Yangın ve dumandan korunma sistemleri kurulumu
1008-300 | VANA İSTASYONLARINA İLAVELERİ İÇİN ÖDENECEK FARKLAR (ALARM BASINÇ ANAHTARI) | Ad | 8 - Yangın ve dumandan korunma sistemleri kurulumu
1008-500 | VANA İSTASYONLARINA İLAVELERİ İÇİN ÖDENECEK FARKLAR (BASKIN VANASI ELEKTRİKLİ TAHRİK ÜNİTESİ İLAVESİ) | Ad | 8 - Yangın ve dumandan korunma sistemleri kurulumu
1008-200 | VANA İSTASYONLARINA İLAVELERİ İÇİN ÖDENECEK FARKLAR (GECİKTİRME HÜCRESİ) | Ad | 8 - Yangın ve dumandan korunma sistemleri kurulumu
1008-400 | VANA İSTASYONLARINA İLAVELERİ İÇİN ÖDENECEK FARKLAR (KURU ALARM VANASI BASINÇLI HAVA BESLEME VE AYAR DÜZENEĞİ İLAVESİ) | Ad | 8 - Yangın ve dumandan korunma sistemleri kurulumu
1008-100 | VANA İSTASYONLARINA İLAVELERİ İÇİN ÖDENECEK FARKLAR (SU MOTORLU GONG) | Ad | 8 - Yangın ve dumandan korunma sistemleri kurulumu
129-250 | YAĞMUR SENSÖRÜ | Ad | 8 - Yangın ve dumandan korunma sistemleri kurulumu
1020-403 | YANGIN POMPALARI'NA İLAVELER İÇİN ÖDENECEK FARKLAR(BASINÇ KAYDETME CİHAZI) | Ad | 8 - Yangın ve dumandan korunma sistemleri kurulumu
1020-401 | YANGIN POMPALARI'NA İLAVELER İÇİN ÖDENECEK FARKLAR(GÖVDE SOĞUTMA VANASI) | Ad | 8 - Yangın ve dumandan korunma sistemleri kurulumu
1020-402 | YANGIN POMPALARI'NA İLAVELER İÇİN ÖDENECEK FARKLAR(OTOMATİK HAVA ATMA) | Ad | 8 - Yangın ve dumandan korunma sistemleri kurulumu
1020-404 | YANGIN POMP'NA İLAV. İÇİN ÖDEN. FARKLAR(DİKEY MİLLİ POMPALAR İÇİN HER 1 M MİL UZATMA) | Ad | 8 - Yangın ve dumandan korunma sistemleri kurulumu
1001-201 | YANGIN VALFI,PİRİNÇ GÖVDELİ, ÇİFT KAVRAMALI, KÜRESEL DN40 | Ad | 8 - Yangın ve dumandan korunma sistemleri kurulumu
1001-202 | YANGIN VALFI,PİRİNÇ GÖVDELİ, ÇİFT KAVRAMALI, KÜRESEL DN50 | Ad | 8 - Yangın ve dumandan korunma sistemleri kurulumu
1001-400 | YER ÜSTÜ YANGIN MUSLUĞU (AÇMA ANAHTARI) | Ad | 8 - Yangın ve dumandan korunma sistemleri kurulumu
1001-302 | YER ÜSTÜ YANGIN MUSLUĞU (YANGIN LANSLI PÜSKÜRTÜCÜ: (TS 3145) KUMANDALI | Ad | 8 - Yangın ve dumandan korunma sistemleri kurulumu
1001-301 | YER ÜSTÜ YANGIN MUSLUĞU (YANGIN LANSLI PÜSKÜRTÜCÜ: (TS 3145) KUMANDASIZ | Ad | 8 - Yangın ve dumandan korunma sistemleri kurulumu
1001-002 | YER ÜSTÜ YANGIN MUSLUĞU(HİDRANT) DN100 (TS EN 14339, 14384, 1074-6) | Ad | 8 - Yangın ve dumandan korunma sistemleri kurulumu
1001-003 | YER ÜSTÜ YANGIN MUSLUĞU(HİDRANT) DN150 (TS EN 14339, 14384, 1074-6) | Ad | 8 - Yangın ve dumandan korunma sistemleri kurulumu
1001-001 | YER ÜSTÜ YANGIN MUSLUĞU(HİDRANT) DN80 (TS EN 14339, 14384, 1074-6) | Ad | 8 - Yangın ve dumandan korunma sistemleri kurulumu
Y.26.006/303 | (20 x 25 cm) veya (20 x 30 cm) anma ebatlarında, her türlü desen ve yüzey özelliğinde, I.kalite, beyaz seramik duvar karoları ile 3 mm derz aralıklı duvar kaplaması yapılması (karo yapıştırıcısı ile) | m2 | 9 -Yer ve duvar kaplama, boyama, döşeme ve koruma işleri
Y.26.006/403 | (20 x 25 cm) veya (20 x 30 cm) anma ebatlarında, her türlü desen ve yüzey özelliğinde, I.kalite, renkli seramik duvar karoları ile 3 mm derz aralıklı duvar kaplaması yapılması (karo yapıştırıcısı ile) | m2 | 9 -Yer ve duvar kaplama, boyama, döşeme ve koruma işleri
Y.26.006/307 | (20 x 50 cm) veya (25 x 50 cm) veya (30 x 45 cm) veya (33 x 45 cm) anma ebatlarında, her türlü desen ve yüzey özelliğinde, I.kalite, beyaz seramik duvar karoları ile 3 mm derz aralıklı duvar kaplaması yapılması (karo yapıştırıcısı ile) | m2 | 9 -Yer ve duvar kaplama, boyama, döşeme ve koruma işleri
Y.26.006/407 | (20 x 50 cm) veya (25 x 50 cm) veya (30 x 45 cm) veya (33 x 45 cm) anma ebatlarında, her türlü desen ve yüzey özelliğinde, I.kalite, renkli seramik duvar karoları ile 3 mm derz aralıklı duvar kaplaması yapılması (karo yapıştırıcısı ile) | m2 | 9 -Yer ve duvar kaplama, boyama, döşeme ve koruma işleri
Y.26.006/306 | (20 x 60 cm) veya (30 x 60 cm) veya (33 x 60 cm) anma ebatlarında, her türlü desen ve yüzey özelliğinde, I.kalite, beyaz seramik duvar karoları ile 3 mm derz aralıklı duvar kaplaması yapılması (karo yapıştırıcısı ile) | m2 | 9 -Yer ve duvar kaplama, boyama, döşeme ve koruma işleri
Y.26.006/406 | (20 x 60 cm) veya (30 x 60 cm) veya (33 x 60 cm) anma ebatlarında, her türlü desen ve yüzey özelliğinde, I.kalite, renkli seramik duvar karoları ile 3 mm derz aralıklı duvar kaplaması yapılması (karo yapıştırıcısı ile) | m2 | 9 -Yer ve duvar kaplama, boyama, döşeme ve koruma işleri
Y.26.006/305 | (25 x 33 cm) veya (25 x 40 cm) anma ebatlarında, her türlü desen ve yüzey özelliğinde, I.kalite, beyaz seramik duvar karoları ile 3 mm derz aralıklı duvar kaplaması yapılması (karo yapıştırıcısı ile) | m2 | 9 -Yer ve duvar kaplama, boyama, döşeme ve koruma işleri
Y.26.006/405 | (25 x 33 cm) veya (25 x 40 cm) anma ebatlarında, her türlü desen ve yüzey özelliğinde, I.kalite, renkli seramik duvar karoları ile 3 mm derz aralıklı duvar kaplaması yapılması (karo yapıştırıcısı ile) | m2 | 9 -Yer ve duvar kaplama, boyama, döşeme ve koruma işleri
Y.26.005/302 | (30 x 30 cm) veya (33 x 33 cm) anma ebatlarında, her türlü desen ve yüzey özelliğinde, I.kalite, beyaz seramik yer karoları ile 3 mm derz aralıklı döşeme kaplaması yapılması (karo yapıştırıcısı ile) | m2 | 9 -Yer ve duvar kaplama, boyama, döşeme ve koruma işleri
Y.26.007/304A | (30 x 30 cm) veya (33 x 33 cm) anma ebatlarında, her türlü desen ve yüzey özelliğinde, I.kalite, beyaz, sırlı porselen karo ile 3 mm derz aralıklı döşeme kaplaması yapılması (karo yapıştırıcısı ile) | m2 | 9 -Yer ve duvar kaplama, boyama, döşeme ve koruma işleri
Y.26.007/304B | (30 x 30 cm) veya (33 x 33 cm) anma ebatlarında, her türlü desen ve yüzey özelliğinde, I.kalite, beyaz, sırlı porselen karo ile 3 mm derz aralıklı duvar ve cephe kaplaması yapılması (karo yapıştırıcısı ile) | m2 | 9 -Yer ve duvar kaplama, boyama, döşeme ve koruma işleri
Y.26.005/402 | (30 x 30 cm) veya (33 x 33 cm) anma ebatlarında, her türlü desen ve yüzey özelliğinde, I.kalite, renkli seramik yer karoları ile 3 mm derz aralıklı döşeme kaplaması yapılması (karo yapıştırıcısı ile) | m2 | 9 -Yer ve duvar kaplama, boyama, döşeme ve koruma işleri
Y.26.007/404A | (30 x 30 cm) veya (33 x 33 cm) anma ebatlarında, her türlü desen ve yüzey özelliğinde, I.kalite, renkli, sırlı porselen karo ile 3 mm derz aralıklı döşeme kaplaması yapılması (karo yapıştırıcısı ile) | m2 | 9 -Yer ve duvar kaplama, boyama, döşeme ve koruma işleri
Y.26.007/404B | (30 x 30 cm) veya (33 x 33 cm) anma ebatlarında, her türlü desen ve yüzey özelliğinde, I.kalite, renkli, sırlı porselen karo ile 3 mm derz aralıklı duvar ve cephe kaplaması yapılması (karo yapıştırıcısı ile) | m2 | 9 -Yer ve duvar kaplama, boyama, döşeme ve koruma işleri
Y.26.008/304A | (30 x 30 cm) veya (33 x 33 cm) anma ebatlarında, her türlü renk, desen ve yüzey özelliğinde, I.kalite, mat, sırsız porselen karo ile 3 mm derz aralıklı döşeme kaplaması yapılması (karo yapıştırıcısı ile) | m2 | 9 -Yer ve duvar kaplama, boyama, döşeme ve koruma işleri
Y.26.008/304B | (30 x 30 cm) veya (33 x 33 cm) anma ebatlarında, her türlü renk, desen ve yüzey özelliğinde, I.kalite, mat, sırsız porselen karo ile 3 mm derz aralıklı duvar ve cephe kaplaması yapılması (karo yapıştırıcısı ile) | m2 | 9 -Yer ve duvar kaplama, boyama, döşeme ve koruma işleri
Y.26.008/404A | (30 x 30 cm) veya (33 x 33 cm) anma ebatlarında, rektifiyeli, her türlü renk, desen ve yüzey özelliğinde, I.kalite, parlak, sırsız porselen karo ile 3 mm derz aralıklı döşeme kaplaması yapılması (karo yapıştırıcısı ile) | m2 | 9 -Yer ve duvar kaplama, boyama, döşeme ve koruma işleri
Y.26.008/404B | (30 x 30 cm) veya (33 x 33 cm) anma ebatlarında, rektifiyeli, her türlü renk, desen ve yüzey özelliğinde, I.kalite, parlak, sırsız porselen karo ile 3 mm derz aralıklı duvar ve cephe kaplaması yapılması (karo yapıştırıcısı ile) | m2 | 9 -Yer ve duvar kaplama, boyama, döşeme ve koruma işleri
Y.26.005/304 | (42,5 x 42,5 cm) veya (45 x 45 cm) anma ebatlarında, her türlü desen ve yüzey özelliğinde, I.kalite, beyaz seramik yer karoları ile 3 mm derz aralıklı döşeme kaplaması yapılması (karo yapıştırıcısı ile) | m2 | 9 -Yer ve duvar kaplama, boyama, döşeme ve koruma işleri
Y.26.007/306A | (42,5 x 42,5 cm) veya (45 x 45 cm) anma ebatlarında, her türlü desen ve yüzey özelliğinde, I.kalite, beyaz, sırlı porselen karo ile 3 mm derz aralıklı döşeme kaplaması yapılması (karo yapıştırıcısı ile) | m2 | 9 -Yer ve duvar kaplama, boyama, döşeme ve koruma işleri
Y.26.007/306B | (42,5 x 42,5 cm) veya (45 x 45 cm) anma ebatlarında, her türlü desen ve yüzey özelliğinde, I.kalite, beyaz, sırlı porselen karo ile 3 mm derz aralıklı duvar ve cephe kaplaması yapılması (karo yapıştırıcısı ile) | m2 | 9 -Yer ve duvar kaplama, boyama, döşeme ve koruma işleri
Y.26.005/404 | (42,5 x 42,5 cm) veya (45 x 45 cm) anma ebatlarında, her türlü desen ve yüzey özelliğinde, I.kalite, renkli seramik yer karoları ile 3 mm derz aralıklı döşeme kaplaması yapılması (karo yapıştırıcısı ile) | m2 | 9 -Yer ve duvar kaplama, boyama, döşeme ve koruma işleri
Y.26.007/406A | (42,5 x 42,5 cm) veya (45 x 45 cm) anma ebatlarında, her türlü desen ve yüzey özelliğinde, I.kalite, renkli, sırlı porselen karo ile 3 mm derz aralıklı döşeme kaplaması yapılması (karo yapıştırıcısı ile) | m2 | 9 -Yer ve duvar kaplama, boyama, döşeme ve koruma işleri
Y.26.007/406B | (42,5 x 42,5 cm) veya (45 x 45 cm) anma ebatlarında, her türlü desen ve yüzey özelliğinde, I.kalite, renkli, sırlı porselen karo ile 3 mm derz aralıklı duvar ve cephe kaplaması yapılması (karo yapıştırıcısı ile) | m2 | 9 -Yer ve duvar kaplama, boyama, döşeme ve koruma işleri
Y.26.008/306A | (42,5 x 42,5 cm) veya (45 x 45 cm) anma ebatlarında, rektifiyeli, her türlü renk, desen ve yüzey özelliğinde, I.kalite, mat, sırsız porselen karo ile 3 mm derz aralıklı döşeme kaplaması yapılması (karo yapıştırıcısı ile) | m2 | 9 -Yer ve duvar kaplama, boyama, döşeme ve koruma işleri
Y.26.008/306B | (42,5 x 42,5 cm) veya (45 x 45 cm) anma ebatlarında, rektifiyeli, her türlü renk, desen ve yüzey özelliğinde, I.kalite, mat, sırsız porselen karo ile 3 mm derz aralıklı duvar ve cephe kaplaması yapılması (karo yapıştırıcısı ile) | m2 | 9 -Yer ve duvar kaplama, boyama, döşeme ve koruma işleri
Y.26.008/406A | (42,5 x 42,5 cm) veya (45 x 45 cm) anma ebatlarında, rektifiyeli, her türlü renk, desen ve yüzey özelliğinde, I.kalite, parlak, sırsız porselen karo ile 3 mm derz aralıklı döşeme kaplaması yapılması (karo yapıştırıcısı ile) | m2 | 9 -Yer ve duvar kaplama, boyama, döşeme ve koruma işleri
Y.26.008/406B | (42,5 x 42,5 cm) veya (45 x 45 cm) anma ebatlarında, rektifiyeli, her türlü renk, desen ve yüzey özelliğinde, I.kalite, parlak, sırsız porselen karo ile 3 mm derz aralıklı duvar ve cephe kaplaması yapılması (karo yapıştırıcısı ile) | m2 | 9 -Yer ve duvar kaplama, boyama, döşeme ve koruma işleri
Y.26.020/101B | 2 cm kalınlığında açık renkli traverten levha ile döşeme kaplaması yapılması (2cmx30-40-50cmxserbest boy) (honlu ve cilalı hariç her türlü yüzey işlemli) | m2 | 9 -Yer ve duvar kaplama, boyama, döşeme ve koruma işleri
Y.26.020/101A | 2 cm kalınlığında açık renkli traverten levha ile döşeme kaplaması yapılması (2cmx30-40-50cmxserbest boy) (honlu veya cilalı) | m2 | 9 -Yer ve duvar kaplama, boyama, döşeme ve koruma işleri
Y.26.020/121B | 2 cm kalınlığında açık renkli traverten levha ile duvar kaplaması yapılması (2cmx30-40-50cmxserbest boy) (honlu ve cilalı hariç her türlü yüzey işlemli) | m2 | 9 -Yer ve duvar kaplama, boyama, döşeme ve koruma işleri
Y.26.020/121A | 2 cm kalınlığında açık renkli traverten levha ile duvar kaplaması yapılması (2cmx30-40-50cmxserbest boy) (honlu veya cilalı) | m2 | 9 -Yer ve duvar kaplama, boyama, döşeme ve koruma işleri
Y.26.020/171B | 2 cm kalınlığında açık renkli traverten levha ile söve yapılması (2cmx30-40-50cmxserbest boy) (honlu ve cilalı hariç her türlü yüzey işlemli) | m2 | 9 -Yer ve duvar kaplama, boyama, döşeme ve koruma işleri
Y.26.020/171A | 2 cm kalınlığında açık renkli traverten levha ile söve yapılması (2cmx30-40-50cmxserbest boy) (honlu veya cilalı) | m2 | 9 -Yer ve duvar kaplama, boyama, döşeme ve koruma işleri
Y.26.020/001B | 2 cm kalınlığında beyaz mermer levha ile döşeme kaplaması yapılması (2cmx30-40-50cmxserbest boy) (honlu ve cilalı hariç her türlü yüzey işlemli) | m2 | 9 -Yer ve duvar kaplama, boyama, döşeme ve koruma işleri
Y.26.020/001A | 2 cm kalınlığında beyaz mermer levha ile döşeme kaplaması yapılması (2cmx30-40-50cmxserbest boy) (honlu veya cilalı) | m2 | 9 -Yer ve duvar kaplama, boyama, döşeme ve koruma işleri
Y.26.020/021B | 2 cm kalınlığında beyaz mermer levha ile duvar kaplaması yapılması (2cmx30-40-50cmxserbest boy) (honlu ve cilalı hariç her türlü yüzey işlemli) | m2 | 9 -Yer ve duvar kaplama, boyama, döşeme ve koruma işleri
Y.26.020/021A | 2 cm kalınlığında beyaz mermer levha ile duvar kaplaması yapılması (2cmx30-40-50cmxserbest boy) (honlu veya cilalı) | m2 | 9 -Yer ve duvar kaplama, boyama, döşeme ve koruma işleri
Y.26.020/071B | 2 cm kalınlığında beyaz mermer levha ile söve yapılması (2cmx30-40-50cmxserbest boy) (honlu ve cilalı hariç her türlü yüzey işlemli) | m2 | 9 -Yer ve duvar kaplama, boyama, döşeme ve koruma işleri
Y.26.020/071A | 2 cm kalınlığında beyaz mermer levha ile söve yapılması (2cmx30-40-50cmxserbest boy) (honlu veya cilalı) | m2 | 9 -Yer ve duvar kaplama, boyama, döşeme ve koruma işleri
Y.26.020/111B | 2 cm kalınlığında koyu renkli traverten levha ile döşeme kaplaması yapılması (2cmx30-40-50cmxserbest boy) (honlu ve cilalı hariç her türlü yüzey işlemli) | m2 | 9 -Yer ve duvar kaplama, boyama, döşeme ve koruma işleri
Y.26.020/111A | 2 cm kalınlığında koyu renkli traverten levha ile döşeme kaplaması yapılması (2cmx30-40-50cmxserbest boy) (honlu veya cilalı) | m2 | 9 -Yer ve duvar kaplama, boyama, döşeme ve koruma işleri
Y.26.020/122B | 2 cm kalınlığında koyu renkli traverten levha ile duvar kaplaması yapılması (2cmx30-40-50cmxserbest boy) (honlu ve cilalı hariç her türlü yüzey işlemli) | m2 | 9 -Yer ve duvar kaplama, boyama, döşeme ve koruma işleri
Y.26.020/122A | 2 cm kalınlığında koyu renkli traverten levha ile duvar kaplaması yapılması (2cmx30-40-50cmxserbest boy) (honlu veya cilalı) | m2 | 9 -Yer ve duvar kaplama, boyama, döşeme ve koruma işleri
Y.26.020/172B | 2 cm kalınlığında koyu renkli traverten levha ile söve yapılması (2cmx30-40-50cmxserbest boy) (honlu ve cilalı hariç her türlü yüzey işlemli) | m2 | 9 -Yer ve duvar kaplama, boyama, döşeme ve koruma işleri
Y.26.020/172A | 2 cm kalınlığında koyu renkli traverten levha ile söve yapılması (2cmx30-40-50cmxserbest boy) (honlu veya cilalı) | m2 | 9 -Yer ve duvar kaplama, boyama, döşeme ve koruma işleri
Y.26.020/011B | 2 cm kalınlığında renkli mermer levha ile döşeme kaplaması yapılması (2cmx30-40-50cmxserbest boy) (honlu ve cilalı hariç her türlü yüzey işlemli) | m2 | 9 -Yer ve duvar kaplama, boyama, döşeme ve koruma işleri
Y.26.020/011A | 2 cm kalınlığında renkli mermer levha ile döşeme kaplaması yapılması (2cmx30-40-50cmxserbest boy) (honlu veya cilalı) | m2 | 9 -Yer ve duvar kaplama, boyama, döşeme ve koruma işleri
Y.26.020/022B | 2 cm kalınlığında renkli mermer levha ile duvar kaplaması yapılması (2cmx30-40-50cmxserbest boy) (honlu ve cilalı hariç her türlü yüzey işlemli) | m2 | 9 -Yer ve duvar kaplama, boyama, döşeme ve koruma işleri
Y.26.020/022A | 2 cm kalınlığında renkli mermer levha ile duvar kaplaması yapılması (2cmx30-40-50cmxserbest boy) (honlu veya cilalı) | m2 | 9 -Yer ve duvar kaplama, boyama, döşeme ve koruma işleri
Y.26.020/072B | 2 cm kalınlığında renkli mermer levha ile söve yapılması (2cmx30-40-50cmxserbest boy) (honlu ve cilalı hariç her türlü yüzey işlemli) | m2 | 9 -Yer ve duvar kaplama, boyama, döşeme ve koruma işleri
Y.26.020/072A | 2 cm kalınlığında renkli mermer levha ile söve yapılması (2cmx30-40-50cmxserbest boy) (honlu veya cilalı) | m2 | 9 -Yer ve duvar kaplama, boyama, döşeme ve koruma işleri
Y.26.007/303B | 20 x 20 cm anma ebatlarında, her türlü desen ve yüzey özelliğinde, I.kalite, beyaz, sırlı porselen karo ile 3 mm derz aralıklı duvar ve cephe kaplaması yapılması (karo yapıştırıcısı ile) | m2 | 9 -Yer ve duvar kaplama, boyama, döşeme ve koruma işleri
Y.26.007/403B | 20 x 20 cm anma ebatlarında, her türlü desen ve yüzey özelliğinde, I.kalite, renkli, sırlı porselen karo ile 3 mm derz aralıklı duvar ve cephe kaplaması yapılması (karo yapıştırıcısı ile) | m2 | 9 -Yer ve duvar kaplama, boyama, döşeme ve koruma işleri
Y.26.008/303B | 20 x 20 cm anma ebatlarında, her türlü renk, desen ve yüzey özelliğinde, I.kalite, mat, sırsız porselen karo ile 3 mm derz aralıklı duvar ve cephe kaplaması yapılması (karo yapıştırıcısı ile) | m2 | 9 -Yer ve duvar kaplama, boyama, döşeme ve koruma işleri
Y.26.008/403B | 20 x 20 cm anma ebatlarında, rektifiyeli, her türlü renk, desen ve yüzey özelliğinde, I.kalite, parlak, sırsız porselen karo ile 3 mm derz aralıklı duvar ve cephe kaplaması yapılması (karo yapıştırıcısı ile) | m2 | 9 -Yer ve duvar kaplama, boyama, döşeme ve koruma işleri
Y.26.020/141B | 3 cm kalınlığında açık renkli traverten levha ile dış denizlik yapılması (3cmx30-40-50cmxserbest boy) (honlu ve cilalı hariç her türlü yüzey işlemli) | m2 | 9 -Yer ve duvar kaplama, boyama, döşeme ve koruma işleri
Y.26.020/141A | 3 cm kalınlığında açık renkli traverten levha ile dış denizlik yapılması (3cmx30-40-50cmxserbest boy) (honlu veya cilalı) | m2 | 9 -Yer ve duvar kaplama, boyama, döşeme ve koruma işleri
Y.26.020/102A | 3 cm kalınlığında açık renkli traverten levha ile döşeme kaplaması yapılması (3cmx30-40-50cmxserbest boy) (honlu veya cilalı) | m2 | 9 -Yer ve duvar kaplama, boyama, döşeme ve koruma işleri
Y.26.020/161B | 3 cm kalınlığında açık renkli traverten levha ile harpuşta yapılması (3cmx30-40-50cmxserbest boy) (honlu ve cilalı hariç her türlü yüzey işlemli) | m2 | 9 -Yer ve duvar kaplama, boyama, döşeme ve koruma işleri
Y.26.020/161A | 3 cm kalınlığında açık renkli traverten levha ile harpuşta yapılması (3cmx30-40-50cmxserbest boy) (honlu veya cilalı) | m2 | 9 -Yer ve duvar kaplama, boyama, döşeme ve koruma işleri
Y.26.020/151B | 3 cm kalınlığında açık renkli traverten levha ile parapet yapılması (3cmx30-40-50cmxserbest boy) (honlu ve cilalı hariç her türlü yüzey işlemli) | m2 | 9 -Yer ve duvar kaplama, boyama, döşeme ve koruma işleri
Y.26.020/151A | 3 cm kalınlığında açık renkli traverten levha ile parapet yapılması (3cmx30-40-50cmxserbest boy) (honlu veya cilalı) | m2 | 9 -Yer ve duvar kaplama, boyama, döşeme ve koruma işleri
Y.26.020/102B | 3 cm kalınlığında açık renkli traverten levhalar ile döşeme kaplaması yapılması (3cmx30-40-50cmxserbest boy) (honlu ve cilalı hariç her türlü yüzey işlemli) | m2 | 9 -Yer ve duvar kaplama, boyama, döşeme ve koruma işleri
Y.26.020/325 | 3 cm kalınlığında andezit levha ile duvar kaplaması yapılması (30cmxserbest boy) | m2 | 9 -Yer ve duvar kaplama, boyama, döşeme ve koruma işleri
Y.26.020/345 | 3 cm kalınlığında andezit levha ile söve yapılması | m2 | 9 -Yer ve duvar kaplama, boyama, döşeme ve koruma işleri
Y.26.020/041B | 3 cm kalınlığında beyaz mermer levha ile dış denizlik yapılması (3cmx30-40-50cmxserbest boy) (honlu ve cilalı hariç her türlü yüzey işlemli) | m2 | 9 -Yer ve duvar kaplama, boyama, döşeme ve koruma işleri
Y.26.020/041A | 3 cm kalınlığında beyaz mermer levha ile dış denizlik yapılması (3cmx30-40-50cmxserbest boy) (honlu veya cilalı) | m2 | 9 -Yer ve duvar kaplama, boyama, döşeme ve koruma işleri
Y.26.020/002B | 3 cm kalınlığında beyaz mermer levha ile döşeme kaplaması yapılması (3cmx30-40-50cmxserbest boy) (honlu ve cilalı hariç her türlü yüzey işlemli) | m2 | 9 -Yer ve duvar kaplama, boyama, döşeme ve koruma işleri
Y.26.020/002A | 3 cm kalınlığında beyaz mermer levha ile döşeme kaplaması yapılması (3cmx30-40-50cmxserbest boy) (honlu veya cilalı) | m2 | 9 -Yer ve duvar kaplama, boyama, döşeme ve koruma işleri
Y.26.020/061B | 3 cm kalınlığında beyaz mermer levha ile harpuşta yapılması (3cmx30-40-50cmxserbest boy) (honlu ve cilalı hariç her türlü yüzey işlemli) | m2 | 9 -Yer ve duvar kaplama, boyama, döşeme ve koruma işleri
Y.26.020/061A | 3 cm kalınlığında beyaz mermer levha ile harpuşta yapılması (3cmx30-40-50cmxserbest boy) (honlu veya cilalı) | m2 | 9 -Yer ve duvar kaplama, boyama, döşeme ve koruma işleri
Y.26.020/051B | 3 cm kalınlığında beyaz mermer levha ile parapet yapılması (3cmx30-40-50cmxserbest boy) (honlu ve cilalı hariç her türlü yüzey işlemli) | m2 | 9 -Yer ve duvar kaplama, boyama, döşeme ve koruma işleri
Y.26.020/051A | 3 cm kalınlığında beyaz mermer levha ile parapet yapılması (3cmx30-40-50cmxserbest boy) (honlu veya cilalı) | m2 | 9 -Yer ve duvar kaplama, boyama, döşeme ve koruma işleri
Y.26.020/142B | 3 cm kalınlığında koyu renkli traverten levha ile dış denizlik yapılması (3cmx30-40-50cmxserbest boy) (honlu ve cilalı hariç her türlü yüzey işlemli) | m2 | 9 -Yer ve duvar kaplama, boyama, döşeme ve koruma işleri
Y.26.020/142A | 3 cm kalınlığında koyu renkli traverten levha ile dış denizlik yapılması (3cmx30-40-50cmxserbest boy) (honlu veya cilalı) | m2 | 9 -Yer ve duvar kaplama, boyama, döşeme ve koruma işleri
Y.26.020/112B | 3 cm kalınlığında koyu renkli traverten levha ile döşeme kaplaması yapılması (3cmx30-40-50cmxserbest boy) (honlu ve cilalı hariç her türlü yüzey işlemli) | m2 | 9 -Yer ve duvar kaplama, boyama, döşeme ve koruma işleri
Y.26.020/112A | 3 cm kalınlığında koyu renkli traverten levha ile döşeme kaplaması yapılması (3cmx30-40-50cmxserbest boy) (honlu veya cilalı) | m2 | 9 -Yer ve duvar kaplama, boyama, döşeme ve koruma işleri
Y.26.020/162B | 3 cm kalınlığında koyu renkli traverten levha ile harpuşta yapılması (3cmx30-40-50cmxserbest boy) (honlu ve cilalı hariç her türlü yüzey işlemli) | m2 | 9 -Yer ve duvar kaplama, boyama, döşeme ve koruma işleri
Y.26.020/162A | 3 cm kalınlığında koyu renkli traverten levha ile harpuşta yapılması (3cmx30-40-50cmxserbest boy) (honlu veya cilalı) | m2 | 9 -Yer ve duvar kaplama, boyama, döşeme ve koruma işleri
Y.26.020/152B | 3 cm kalınlığında koyu renkli traverten levha ile parapet yapılması (3cmx30-40-50cmxserbest boy) (honlu ve cilalı hariç her türlü yüzey işlemli) | m2 | 9 -Yer ve duvar kaplama, boyama, döşeme ve koruma işleri
Y.26.020/152A | 3 cm kalınlığında koyu renkli traverten levha ile parapet yapılması (3cmx30-40-50cmxserbest boy) (honlu veya cilalı) | m2 | 9 -Yer ve duvar kaplama, boyama, döşeme ve koruma işleri
Y.26.020/042B | 3 cm kalınlığında renkli mermer levha ile dış denizlik yapılması (3cmx30-40-50cmxserbest boy) (honlu ve cilalı hariç her türlü yüzey işlemli) | m2 | 9 -Yer ve duvar kaplama, boyama, döşeme ve koruma işleri
Y.26.020/042A | 3 cm kalınlığında renkli mermer levha ile dış denizlik yapılması (3cmx30-40-50cmxserbest boy) (honlu veya cilalı) | m2 | 9 -Yer ve duvar kaplama, boyama, döşeme ve koruma işleri
Y.26.020/012B | 3 cm kalınlığında renkli mermer levha ile döşeme kaplaması yapılması (3cmx30-40-50cmxserbest boy) (honlu ve cilalı hariç her türlü yüzey işlemli) | m2 | 9 -Yer ve duvar kaplama, boyama, döşeme ve koruma işleri
Y.26.020/012A | 3 cm kalınlığında renkli mermer levha ile döşeme kaplaması yapılması (3cmx30-40-50cmxserbest boy) (honlu veya cilalı) | m2 | 9 -Yer ve duvar kaplama, boyama, döşeme ve koruma işleri
Y.26.020/062B | 3 cm kalınlığında renkli mermer levha ile harpuşta yapılması (3cmx30-40-50cmxserbest boy) (honlu ve cilalı hariç her türlü yüzey işlemli) | m2 | 9 -Yer ve duvar kaplama, boyama, döşeme ve koruma işleri
Y.26.020/062A | 3 cm kalınlığında renkli mermer levha ile harpuşta yapılması (3cmx30-40-50cmxserbest boy) (honlu veya cilalı) | m2 | 9 -Yer ve duvar kaplama, boyama, döşeme ve koruma işleri
Y.26.020/052B | 3 cm kalınlığında renkli mermer levha ile parapet yapılması (3cmx30-40-50cmxserbest boy) (honlu ve cilalı hariç her türlü yüzey işlemli) | m2 | 9 -Yer ve duvar kaplama, boyama, döşeme ve koruma işleri
Y.26.020/052A | 3 cm kalınlığında renkli mermer levha ile parapet yapılması (3cmx30-40-50cmxserbest boy) (honlu veya cilalı) | m2 | 9 -Yer ve duvar kaplama, boyama, döşeme ve koruma işleri
Y.26.007/310A | 30 x 60 cm anma ebatlarında, her türlü desen ve yüzey özelliğinde, I.kalite, beyaz, sırlı porselen karo ile 3 mm derz aralıklı döşeme kaplaması yapılması (karo yapıştırıcısı ile) | m2 | 9 -Yer ve duvar kaplama, boyama, döşeme ve koruma işleri
Y.26.007/310B | 30 x 60 cm anma ebatlarında, her türlü desen ve yüzey özelliğinde, I.kalite, beyaz, sırlı porselen karo ile 3 mm derz aralıklı duvar ve cephe kaplaması yapılması (karo yapıştırıcısı ile) | m2 | 9 -Yer ve duvar kaplama, boyama, döşeme ve koruma işleri
Y.26.007/410A | 30 x 60 cm anma ebatlarında, her türlü desen ve yüzey özelliğinde, I.kalite, renkli, sırlı porselen karo ile 3 mm derz aralıklı döşeme kaplaması yapılması (karo yapıştırıcısı ile) | m2 | 9 -Yer ve duvar kaplama, boyama, döşeme ve koruma işleri
Y.26.007/410B | 30 x 60 cm anma ebatlarında, her türlü desen ve yüzey özelliğinde, I.kalite, renkli, sırlı porselen karo ile 3 mm derz aralıklı duvar ve cephe kaplaması yapılması (karo yapıştırıcısı ile) | m2 | 9 -Yer ve duvar kaplama, boyama, döşeme ve koruma işleri
Y.26.008/310A | 30 x 60 cm anma ebatlarında, rektifiyeli, her türlü renk, desen ve yüzey özelliğinde, I.kalite, mat, sırsız porselen karo ile 3 mm derz aralıklı döşeme kaplaması yapılması (karo yapıştırıcısı ile) | m2 | 9 -Yer ve duvar kaplama, boyama, döşeme ve koruma işleri
Y.26.008/410A | 30 x 60 cm anma ebatlarında, rektifiyeli, her türlü renk, desen ve yüzey özelliğinde, I.kalite, parlak, sırsız porselen karo ile 3 mm derz aralıklı döşeme kaplaması yapılması (karo yapıştırıcısı ile) | m2 | 9 -Yer ve duvar kaplama, boyama, döşeme ve koruma işleri
Y.26.008/310B | 30 x 60 cm anma ebatlarında, rektifiyeli, her türlü renk, desen ve yüzey özelliğinde, I.kalite, mat, sırsız porselen karo ile 3 mm derz aralıklı duvar ve cephe kaplaması yapılması (karo yapıştırıcısı ile) | m2 | 9 -Yer ve duvar kaplama, boyama, döşeme ve koruma işleri
Y.26.008/410B | 30 x 60 cm anma ebatlarında, rektifiyeli, her türlü renk, desen ve yüzey özelliğinde, I.kalite, parlak, sırsız porselen karo ile 3 mm derz aralıklı duvar ve cephe kaplaması yapılması (karo yapıştırıcısı ile) | m2 | 9 -Yer ve duvar kaplama, boyama, döşeme ve koruma işleri
Y.26.020/103A | 4 cm kalınlığında açık renkli traverten levha ile döşeme kaplaması yapılması (3cmx30-40-50cmxserbest boy) (honlu veya cilalı) | m2 | 9 -Yer ve duvar kaplama, boyama, döşeme ve koruma işleri
Y.26.020/103B | 4 cm kalınlığında açık renkli traverten levha ile döşeme kaplaması yapılması (4cmx30-40-50cmxserbest boy) (honlu ve cilalı hariç her türlü yüzey işlemli) | m2 | 9 -Yer ve duvar kaplama, boyama, döşeme ve koruma işleri
Y.26.020/305A | 4 cm kalınlığında andezit levha ile döşeme kaplaması yapılması (30cmxserbest boy) | m2 | 9 -Yer ve duvar kaplama, boyama, döşeme ve koruma işleri
Y.26.020/003A | 4 cm kalınlığında beyaz mermer levha ile döşeme kaplaması yapılması (3cmx30-40-50cmxserbest boy) (honlu veya cilalı) | m2 | 9 -Yer ve duvar kaplama, boyama, döşeme ve koruma işleri
Y.26.020/003B | 4 cm kalınlığında beyaz mermer levha ile döşeme kaplaması yapılması (4cmx30-40-50cmxserbest boy) (honlu ve cilalı hariç her türlü yüzey işlemli) | m2 | 9 -Yer ve duvar kaplama, boyama, döşeme ve koruma işleri
Y.26.020/113A | 4 cm kalınlığında koyu renkli traverten levha ile döşeme kaplaması yapılması (3cmx30-40-50cmxserbest boy) (honlu veya cilalı) | m2 | 9 -Yer ve duvar kaplama, boyama, döşeme ve koruma işleri
Y.26.020/113B | 4 cm kalınlığında koyu renkli traverten levha ile döşeme kaplaması yapılması (4cmx30-40-50cmxserbest boy) (honlu ve cilalı hariç her türlü yüzey işlemli) | m2 | 9 -Yer ve duvar kaplama, boyama, döşeme ve koruma işleri
Y.26.020/311A | 4 cm kalınlığında mucartalı andezit levha ile döşeme kaplaması yapılması (30cmxserbest boy) | m2 | 9 -Yer ve duvar kaplama, boyama, döşeme ve koruma işleri
Y.26.020/013A | 4 cm kalınlığında renkli mermer levha ile döşeme kaplaması yapılması (3cmx30-40-50cmxserbest boy) (honlu veya cilalı) | m2 | 9 -Yer ve duvar kaplama, boyama, döşeme ve koruma işleri
Y.26.020/013B | 4 cm kalınlığında renkli mermer levha ile döşeme kaplaması yapılması (4cmx30-40-50cmxserbest boy) (honlu ve cilalı hariç her türlü yüzey işlemli) | m2 | 9 -Yer ve duvar kaplama, boyama, döşeme ve koruma işleri
Y.26.005/303 | 40 x 40 cm anma ebatlarında, her türlü desen ve yüzey özelliğinde, I.kalite, beyaz seramik yer karoları ile 3 mm derz aralıklı döşeme kaplaması yapılması (karo yapıştırıcısı ile) | m2 | 9 -Yer ve duvar kaplama, boyama, döşeme ve koruma işleri
Y.26.007/305A | 40 x 40 cm anma ebatlarında, her türlü desen ve yüzey özelliğinde, I.kalite, beyaz, sırlı porselen karo ile 3 mm derz aralıklı döşeme kaplaması yapılması (karo yapıştırıcısı ile) | m2 | 9 -Yer ve duvar kaplama, boyama, döşeme ve koruma işleri
Y.26.007/305B | 40 x 40 cm anma ebatlarında, her türlü desen ve yüzey özelliğinde, I.kalite, beyaz, sırlı porselen karo ile 3 mm derz aralıklı duvar ve cephe kaplaması yapılması (karo yapıştırıcısı ile) | m2 | 9 -Yer ve duvar kaplama, boyama, döşeme ve koruma işleri
Y.26.005/403 | 40 x 40 cm anma ebatlarında, her türlü desen ve yüzey özelliğinde, I.kalite, renkli seramik yer karoları ile 3 mm derz aralıklı döşeme kaplaması yapılması (karo yapıştırıcısı ile) | m2 | 9 -Yer ve duvar kaplama, boyama, döşeme ve koruma işleri
Y.26.007/405A | 40 x 40 cm anma ebatlarında, her türlü desen ve yüzey özelliğinde, I.kalite, renkli, sırlı porselen karo ile 3 mm derz aralıklı döşeme kaplaması yapılması (karo yapıştırıcısı ile) | m2 | 9 -Yer ve duvar kaplama, boyama, döşeme ve koruma işleri
Y.26.007/405B | 40 x 40 cm anma ebatlarında, her türlü desen ve yüzey özelliğinde, I.kalite, renkli, sırlı porselen karo ile 3 mm derz aralıklı duvar ve cephe kaplaması yapılması (karo yapıştırıcısı ile) | m2 | 9 -Yer ve duvar kaplama, boyama, döşeme ve koruma işleri
Y.26.008/305A | 40 x 40 cm anma ebatlarında, her türlü renk, desen ve yüzey özelliğinde, I.kalite, mat, sırsız porselen karo ile 3 mm derz aralıklı döşeme kaplaması yapılması (karo yapıştırıcısı ile) | m2 | 9 -Yer ve duvar kaplama, boyama, döşeme ve koruma işleri
Y.26.008/305B | 40 x 40 cm anma ebatlarında, her türlü renk, desen ve yüzey özelliğinde, I.kalite, mat, sırsız porselen karo ile 3 mm derz aralıklı duvar ve cephe kaplaması yapılması (karo yapıştırıcısı ile) | m2 | 9 -Yer ve duvar kaplama, boyama, döşeme ve koruma işleri
Y.26.008/405A | 40 x 40 cm anma ebatlarında, rektifiyeli, her türlü renk, desen ve yüzey özelliğinde, I.kalite, parlak, sırsız porselen karo ile 3 mm derz aralıklı döşeme kaplaması yapılması (karo yapıştırıcısı ile) | m2 | 9 -Yer ve duvar kaplama, boyama, döşeme ve koruma işleri
Y.26.008/405B | 40 x 40 cm anma ebatlarında, rektifiyeli, her türlü renk, desen ve yüzey özelliğinde, I.kalite, parlak, sırsız porselen karo ile 3 mm derz aralıklı duvar ve cephe kaplaması yapılması (karo yapıştırıcısı ile) | m2 | 9 -Yer ve duvar kaplama, boyama, döşeme ve koruma işleri
Y.26.020/104A | 5 cm kalınlığında açık renkli traverten levha ile döşeme kaplaması yapılması (3cmx30-40-50cmxserbest boy) (honlu veya cilalı) | m2 | 9 -Yer ve duvar kaplama, boyama, döşeme ve koruma işleri
Y.26.020/104B | 5 cm kalınlığında açık renkli traverten levha ile döşeme kaplaması yapılması (5cmx30-40-50cmxserbest boy) (honlu ve cilalı hariç her türlü yüzey işlemli) | m2 | 9 -Yer ve duvar kaplama, boyama, döşeme ve koruma işleri
Y.26.020/004A | 5 cm kalınlığında beyaz mermer levha ile döşeme kaplaması yapılması (3cmx30-40-50cmxserbest boy) (honlu veya cilalı) | m2 | 9 -Yer ve duvar kaplama, boyama, döşeme ve koruma işleri
Y.26.020/004B | 5 cm kalınlığında beyaz mermer levha ile döşeme kaplaması yapılması (5cmx30-40-50cmxserbest boy) (honlu ve cilalı hariç her türlü yüzey işlemli) | m2 | 9 -Yer ve duvar kaplama, boyama, döşeme ve koruma işleri
Y.26.020/114A | 5 cm kalınlığında koyu renkli traverten levha ile döşeme kaplaması yapılması (3cmx30-40-50cmxserbest boy) (honlu veya cilalı) | m2 | 9 -Yer ve duvar kaplama, boyama, döşeme ve koruma işleri
Y.26.020/114B | 5 cm kalınlığında koyu renkli traverten levha ile döşeme kaplaması yapılması (5cmx30-40-50cmxserbest boy) (honlu ve cilalı hariç her türlü yüzey işlemli) | m2 | 9 -Yer ve duvar kaplama, boyama, döşeme ve koruma işleri
Y.26.020/014A | 5 cm kalınlığında renkli mermer levha ile döşeme kaplaması yapılması (3cmx30-40-50cmxserbest boy) (honlu veya cilalı) | m2 | 9 -Yer ve duvar kaplama, boyama, döşeme ve koruma işleri
Y.26.020/014B | 5 cm kalınlığında renkli mermer levha ile döşeme kaplaması yapılması (5cmx30-40-50cmxserbest boy) (honlu ve cilalı hariç her türlü yüzey işlemli) | m2 | 9 -Yer ve duvar kaplama, boyama, döşeme ve koruma işleri
Y.26.007/308A | 60 x 60 cm anma ebatlarında, her türlü desen ve yüzey özelliğinde, I.kalite, beyaz, sırlı porselen karo ile 3 mm derz aralıklı döşeme kaplaması yapılması (karo yapıştırıcısı ile) | m2 | 9 -Yer ve duvar kaplama, boyama, döşeme ve koruma işleri
Y.26.007/408A | 60 x 60 cm anma ebatlarında, her türlü desen ve yüzey özelliğinde, I.kalite, renkli, sırlı porselen karo ile 3 mm derz aralıklı döşeme kaplaması yapılması (karo yapıştırıcısı ile) | m2 | 9 -Yer ve duvar kaplama, boyama, döşeme ve koruma işleri
Y.26.008/308A | 60 x 60 cm anma ebatlarında, rektifiyeli, her türlü renk, desen ve yüzey özelliğinde, I.kalite, mat, sırsız porselen karo ile 3 mm derz aralıklı döşeme kaplaması yapılması (karo yapıştırıcısı ile) | m2 | 9 -Yer ve duvar kaplama, boyama, döşeme ve koruma işleri
Y.26.008/408A | 60 x 60 cm anma ebatlarında, rektifiyeli, her türlü renk, desen ve yüzey özelliğinde, I.kalite, parlak, sırsız porselen karo ile 3 mm derz aralıklı döşeme kaplaması yapılması (karo yapıştırıcısı ile) | m2 | 9 -Yer ve duvar kaplama, boyama, döşeme ve koruma işleri
Y.26.020/131B | Açık renkli traverten levha ile merdiven basamağı kaplaması yapılması (basamak 3 cm, rıht 2 cm kalınlığında) (honlu ve cilalı hariç her türlü yüzey işlemli) | m | 9 -Yer ve duvar kaplama, boyama, döşeme ve koruma işleri
Y.26.020/131A | Açık renkli traverten levha ile merdiven basamağı kaplaması yapılması (basamak 3 cm, rıht 2 cm kalınlığında) (honlu veya cilalı) | m | 9 -Yer ve duvar kaplama, boyama, döşeme ve koruma işleri
Y.26.015/082 | Andezit agregalı terrazo karo ile dış mekan döşeme kaplaması yapılması (Kırılma Yükü Şartları (Sınıf 1) Eğilme dayanımı minimum 2,8 Mpa Aşınma direnç sınıfı (2-G), 1600 < Yüzey Alanı =< 3600 cm2, her türlü yüzey işlemli) | m2 | 9 -Yer ve duvar kaplama, boyama, döşeme ve koruma işleri
Y.26.015/081 | Andezit agregalı terrazo karo ile dış mekan döşeme kaplaması yapılması (Kırılma Yükü Şartları (Sınıf 1) Eğilme dayanımı minimum 2,8 Mpa Aşınma direnç sınıfı (2-G), Yüzey alanı <= 1600 cm2, her türlü yüzey işlemli) | m2 | 9 -Yer ve duvar kaplama, boyama, döşeme ve koruma işleri
Y.26.015/083 | Andezit agregalı terrazo karo ile dış mekan döşeme kaplaması yapılması (Kırılma Yükü Şartları (Sınıf 2) Eğilme dayanımı minimum 3,2 Mpa Aşınma direnç sınıfı (3-H), Yüzey alanı <= 1600 cm2, her türlü yüzey işlemli) | m2 | 9 -Yer ve duvar kaplama, boyama, döşeme ve koruma işleri
Y.26.015/084 | Andezit agregalı terrazo karo ile dış mekan döşeme kaplaması yapılması (Kırılma Yükü Şartları (Sınıf 2) Eğilme dayanımı minimum 3,2 Mpa Aşınma direnç sınıfı (3-H),1600 < Yüzey Alanı =< 3600 cm2, her türlü yüzey işlemli) | m2 | 9 -Yer ve duvar kaplama, boyama, döşeme ve koruma işleri
Y.26.015/086 | Andezit agregalı terrazo karo ile dış mekan döşeme kaplaması yapılması (Kırılma Yükü Şartları (Sınıf 3) Eğilme dayanımı minimum 4,0 Mpa Aşınma direnç sınıfı (4-I), 1600 < Yüzey Alanı =< 3600 cm2, her türlü yüzey işlemli) | m2 | 9 -Yer ve duvar kaplama, boyama, döşeme ve koruma işleri
Y.26.015/085 | Andezit agregalı terrazo karo ile dış mekan döşeme kaplaması yapılması (Kırılma Yükü Şartları (Sınıf 3) Eğilme dayanımı minimum 4,0 Mpa Aşınma direnç sınıfı (4-I), Yüzey alanı <= 1600 cm2, her türlü yüzey işlemli) | m2 | 9 -Yer ve duvar kaplama, boyama, döşeme ve koruma işleri
Y.26.015/203 | Andezit veya bazalt agregalı teçhizatlı terrazo karo ile (düz) merdiven basamağı yapılması (her türlü yüzey işlemli) | m | 9 -Yer ve duvar kaplama, boyama, döşeme ve koruma işleri
Y.26.015/223 | Andezit veya bazalt agregalı teçhizatlı terrazo karo ile gönye şekline L merdiven basamağı yapılması (her türlü yüzey işlemli) | m | 9 -Yer ve duvar kaplama, boyama, döşeme ve koruma işleri
Y.26.015/092 | Bazalt agregalı terrazo karo ile dış mekan döşeme kaplaması yapılması (Kırılma Yükü Şartları (Sınıf 1) Eğilme dayanımı minimum 2,8 Mpa Aşınma direnç sınıfı (2-G), 1600 < Yüzey Alanı =< 3600 cm2, her türlü yüzey işlemli) | m2 | 9 -Yer ve duvar kaplama, boyama, döşeme ve koruma işleri
Y.26.015/091 | Bazalt agregalı terrazo karo ile dış mekan döşeme kaplaması yapılması (Kırılma Yükü Şartları (Sınıf 1) Eğilme dayanımı minimum 2,8 Mpa Aşınma direnç sınıfı (2-G), Yüzey alanı <= 1600 cm2, her türlü yüzey işlemli) | m2 | 9 -Yer ve duvar kaplama, boyama, döşeme ve koruma işleri
Y.26.015/093 | Bazalt agregalı terrazo karo ile dış mekan döşeme kaplaması yapılması (Kırılma Yükü Şartları (Sınıf 2) Eğilme dayanımı minimum 3,2 Mpa Aşınma direnç sınıfı (3-H), Yüzey alanı <= 1600 cm2, her türlü yüzey işlemli) | m2 | 9 -Yer ve duvar kaplama, boyama, döşeme ve koruma işleri
Y.26.015/094 | Bazalt agregalı terrazo karo ile dış mekan döşeme kaplaması yapılması (Kırılma Yükü Şartları (Sınıf 2) Eğilme dayanımı minimum 3,2 Mpa Aşınma direnç sınıfı (3-H),1600 < Yüzey Alanı =< 3600 cm2, her türlü yüzey işlemli) | m2 | 9 -Yer ve duvar kaplama, boyama, döşeme ve koruma işleri
Y.26.015/096 | Bazalt agregalı terrazo karo ile dış mekan döşeme kaplaması yapılması (Kırılma Yükü Şartları (Sınıf 3) Eğilme dayanımı minimum 4,0 Mpa Aşınma direnç sınıfı (4-I), 1600 < Yüzey Alanı =< 3600 cm2, her türlü yüzey işlemli) | m2 | 9 -Yer ve duvar kaplama, boyama, döşeme ve koruma işleri
Y.26.015/095 | Bazalt agregalı terrazo karo ile dış mekan döşeme kaplaması yapılması (Kırılma Yükü Şartları (Sınıf 3) Eğilme dayanımı minimum 4,0 Mpa Aşınma direnç sınıfı (4-I), Yüzey alanı <= 1600 cm2, her türlü yüzey işlemli) | m2 | 9 -Yer ve duvar kaplama, boyama, döşeme ve koruma işleri
Y.25.005/01 | Beton, sıva ve benzeri yüzeylere 1,5 mm kalınlıkta akrilik esaslı renkli kaplama yapılması | m2 | 9 -Yer ve duvar kaplama, boyama, döşeme ve koruma işleri
Y.25.005/07 | Beton, sıva ve benzeri yüzeylere 1,5 mm kalınlıkta çimento esaslı renkli kaplama yapılması | m2 | 9 -Yer ve duvar kaplama, boyama, döşeme ve koruma işleri
Y.25.005/04 | Beton, sıva ve benzeri yüzeylere 1,5 mm kalınlıkta silikon katkılı akrilik esaslı renkli kaplama yapılması | m2 | 9 -Yer ve duvar kaplama, boyama, döşeme ve koruma işleri
Y.25.005/02 | Beton, sıva ve benzeri yüzeylere 2 mm kalınlıkta akrilik esaslı renkli kaplama yapılması | m2 | 9 -Yer ve duvar kaplama, boyama, döşeme ve koruma işleri
Y.25.005/08 | Beton, sıva ve benzeri yüzeylere 2 mm kalınlıkta çimento esaslı renkli kaplama yapılması | m2 | 9 -Yer ve duvar kaplama, boyama, döşeme ve koruma işleri
Y.25.005/05 | Beton, sıva ve benzeri yüzeylere 2 mm kalınlıkta silikon katkılı akrilik esaslı renkli kaplama yapılması | m2 | 9 -Yer ve duvar kaplama, boyama, döşeme ve koruma işleri
Y.25.005/03 | Beton, sıva ve benzeri yüzeylere 3 mm kalınlıkta akrilik esaslı renkli kaplama yapılması | m2 | 9 -Yer ve duvar kaplama, boyama, döşeme ve koruma işleri
Y.25.005/09 | Beton, sıva ve benzeri yüzeylere 3 mm kalınlıkta çimento esaslı renkli kaplama yapılması | m2 | 9 -Yer ve duvar kaplama, boyama, döşeme ve koruma işleri
Y.25.005/06 | Beton, sıva ve benzeri yüzeylere 3 mm kalınlıkta silikon katkılı akrilik esaslı renkli kaplama yapılması | m2 | 9 -Yer ve duvar kaplama, boyama, döşeme ve koruma işleri
Y.26.020/031B | Beyaz mermer levha ile merdiven basamağı kaplaması yapılması (basamak 3 cm, rıht 2 cm kalınlığında) (honlu ve cilalı hariç her türlü yüzey işlemli) | m | 9 -Yer ve duvar kaplama, boyama, döşeme ve koruma işleri
Y.26.020/031A | Beyaz mermer levha ile merdiven basamağı kaplaması yapılması (basamak 3 cm, rıht 2 cm kalınlığında) (honlu veya cilalı) | m | 9 -Yer ve duvar kaplama, boyama, döşeme ve koruma işleri
Y.25.126/01 | Çimento esaslı kendiliğinden yerleşen (self leveling) harç ile ortalama 2 mm kalınlıkta zemin tesviyesi yapılması ve üzerine 2 mm kalınlıkta Linolyum zemin kaplaması yapılması (Sınıf 32-41) | m2 | 9 -Yer ve duvar kaplama, boyama, döşeme ve koruma işleri
Y.25.116/A06 | Çimento esaslı kendiliğinden yerleşen (self leveling) harç ile ortalama 2 mm kalınlıkta zemin tesviyesi yapılması ve üzerine 2 mm kalınlıkta PVC esaslı karo yer döseme malzemeleri ile döseme kaplaması yapılması (homojen - Grup P - 04.443/A4B) | m2 | 9 -Yer ve duvar kaplama, boyama, döşeme ve koruma işleri
Y.25.116/A05 | Çimento esaslı kendiliğinden yerleşen (self leveling) harç ile ortalama 2 mm kalınlıkta zemin tesviyesi yapılması ve üzerine 2 mm kalınlıkta Pvc esaslı yer döseme malzemeleri ile döseme kaplaması yapılması (heterojen - Grup T - 04.443/A3) | m2 | 9 -Yer ve duvar kaplama, boyama, döşeme ve koruma işleri
Y.25.116/A07 | Çimento esaslı kendiliğinden yerleşen (self leveling) harç ile ortalama 2 mm kalınlıkta zemin tesviyesi yapılması ve üzerine 2 mm kalınlıkta Pvc esaslı yer döseme malzemeleri ile döseme kaplaması yapılması (heterojen - Grup T - 04.443/A5A) | m2 | 9 -Yer ve duvar kaplama, boyama, döşeme ve koruma işleri
Y.25.116/A08 | Çimento esaslı kendiliğinden yerleşen (self leveling) harç ile ortalama 2 mm kalınlıkta zemin tesviyesi yapılması ve üzerine 2 mm kalınlıkta Pvc esaslı yer döseme malzemeleri ile döseme kaplaması yapılması (heterojen - Grup T - 04.443/A5B) | m2 | 9 -Yer ve duvar kaplama, boyama, döşeme ve koruma işleri
Y.25.116/A03 | Çimento esaslı kendiliğinden yerleşen (self leveling) harç ile ortalama 2 mm kalınlıkta zemin tesviyesi yapılması ve üzerine 2 mm kalınlıkta PVC esaslı yer döseme malzemeleri ile döseme kaplaması yapılması (homojen - Grup P - 04.443/A2A) | m2 | 9 -Yer ve duvar kaplama, boyama, döşeme ve koruma işleri
Y.25.126/02 | Çimento esaslı kendiliğinden yerleşen (self leveling) harç ile ortalama 2 mm kalınlıkta zemin tesviyesi yapılması ve üzerine 2,5 mm kalınlıkta Linolyum zemin kaplaması yapılması (Sınıf 34-43) | m2 | 9 -Yer ve duvar kaplama, boyama, döşeme ve koruma işleri
Y.25.116/A11 | Çimento esaslı kendiliğinden yerleşen (self leveling) harç ile ortalama 2 mm kalınlıkta zemin tesviyesi yapılması ve üzerine 2mm kalınlıkda PVC esaslı karo yer döseme kaplaması yapılması (homojen - Grup T - 04.443/A4A) | m2 | 9 -Yer ve duvar kaplama, boyama, döşeme ve koruma işleri
Y.25.116/A04 | Çimento esaslı kendiliğinden yerleşen (self leveling) harç ile ortalama 2 mm kalınlıkta zemin tesviyesi yapılması ve üzerine 2mm kalınlıkda PVC esaslı yer döseme kaplaması yapılması (heterojen - Grup T - 04.443/A2B) | m2 | 9 -Yer ve duvar kaplama, boyama, döşeme ve koruma işleri
Y.25.116/A10 | Çimento esaslı kendiliğinden yerleşen (self leveling) harç ile ortalama 2 mm kalınlıkta zemin tesviyesi yapılması ve üzerine 2mm kalınlıkda PVC esaslı yer döseme kaplaması yapılması (homojen - Grup T - 04.443/A2C) | m2 | 9 -Yer ve duvar kaplama, boyama, döşeme ve koruma işleri
Y.25.116/A09 | Çimento esaslı kendiliğinden yerleşen (self leveling) harç ile ortalama 2 mm kalınlıkta zemin tesviyesi yapılması ve üzerine 3 mm kalınlıkta Pvc esaslı yer döseme malzemeleri ile döseme kaplamas yapılması (heterojen - Grup T - 04.443/B1) | m2 | 9 -Yer ve duvar kaplama, boyama, döşeme ve koruma işleri
Y.25.126/03 | Çimento esaslı kendiliğinden yerleşen (self leveling) harç ile ortalama 2 mm kalınlıkta zemin tesviyesi yapılması ve üzerine 3,2 mm kalınlıkta Linolyum zemin kaplaması yapılması (Sınıf 34-43) | m2 | 9 -Yer ve duvar kaplama, boyama, döşeme ve koruma işleri
Y.25.116/S11 | Çimento esaslı kendiliğinden yerleşen (self leveling) harç ile ortalama 2 mm kalınlıkta zemin tesviyesi yapılması ve üzerine PVC esaslı spor zemin malzemeleri ile kapalı spor zeminlerde döşeme kaplaması yapılması (P1) | m2 | 9 -Yer ve duvar kaplama, boyama, döşeme ve koruma işleri
Y.25.116/S12 | Çimento esaslı kendiliğinden yerleşen (self leveling) harç ile ortalama 2 mm kalınlıkta zemin tesviyesi yapılması ve üzerine PVC esaslı spor zemin malzemeleri ile kapalı spor zeminlerde döşeme kaplaması yapılması (P2) | m2 | 9 -Yer ve duvar kaplama, boyama, döşeme ve koruma işleri
Y.25.116/S13 | Çimento esaslı kendiliğinden yerleşen (self leveling) harç ile ortalama 2 mm kalınlıkta zemin tesviyesi yapılması ve üzerine PVC esaslı spor zemin malzemeleri ile kapalı spor zeminlerde döşeme kaplaması yapılması (P3) | m2 | 9 -Yer ve duvar kaplama, boyama, döşeme ve koruma işleri
Y.26.015/262 | Granit agregalı teçhizatlı terrazo karo ile ( L ) denizlik, parapet veya harpuşta yapılması (her türlü yüzey işlemli) | m2 | 9 -Yer ve duvar kaplama, boyama, döşeme ve koruma işleri
Y.26.015/272 | Granit agregalı teçhizatlı terrazo karo ile ( U ) denizlik, parapet veya harpuşta yapılması (her türlü yüzey işlemli) | m2 | 9 -Yer ve duvar kaplama, boyama, döşeme ve koruma işleri
Y.26.015/252 | Granit agregalı teçhizatlı terrazo karo ile (düz) denizlik, parapet veya harpuşta yapılması (her türlü yüzey işlemli) | m2 | 9 -Yer ve duvar kaplama, boyama, döşeme ve koruma işleri
Y.26.015/202 | Granit agregalı teçhizatlı terrazo karo ile (düz) merdiven basamağı yapılması (her türlü yüzey işlemli) | m | 9 -Yer ve duvar kaplama, boyama, döşeme ve koruma işleri
Y.26.015/222 | Granit agregalı teçhizatlı terrazo karo ile gönye şekline L merdiven basamağı yapılması (her türlü yüzey işlemli) | m | 9 -Yer ve duvar kaplama, boyama, döşeme ve koruma işleri
Y.26.015/072 | Granit agregalı terrazo karo ile dış mekan döşeme kaplaması yapılması (Kırılma Yükü Şartları (Sınıf 1) Eğilme dayanımı minimum 2,8 Mpa Aşınma direnç sınıfı (2-G), 1600 < Yüzey Alanı =< 3600 cm2, her türlü yüzey işlemli) | m2 | 9 -Yer ve duvar kaplama, boyama, döşeme ve koruma işleri
Y.26.015/071 | Granit agregalı terrazo karo ile dış mekan döşeme kaplaması yapılması (Kırılma Yükü Şartları (Sınıf 1) Eğilme dayanımı minimum 2,8 Mpa Aşınma direnç sınıfı (2-G), Yüzey alanı <= 1600 cm2, her türlü yüzey işlemli) | m2 | 9 -Yer ve duvar kaplama, boyama, döşeme ve koruma işleri
Y.26.015/073 | Granit agregalı terrazo karo ile dış mekan döşeme kaplaması yapılması (Kırılma Yükü Şartları (Sınıf 2) Eğilme dayanımı minimum 3,2 Mpa Aşınma direnç sınıfı (3-H), Yüzey alanı <= 1600 cm2, her türlü yüzey işlemli) | m2 | 9 -Yer ve duvar kaplama, boyama, döşeme ve koruma işleri
Y.26.015/074 | Granit agregalı terrazo karo ile dış mekan döşeme kaplaması yapılması (Kırılma Yükü Şartları (Sınıf 2) Eğilme dayanımı minimum 3,2 Mpa Aşınma direnç sınıfı (3-H),1600 < Yüzey Alanı =< 3600 cm2, her türlü yüzey işlemli) | m2 | 9 -Yer ve duvar kaplama, boyama, döşeme ve koruma işleri
Y.26.015/076 | Granit agregalı terrazo karo ile dış mekan döşeme kaplaması yapılması (Kırılma Yükü Şartları (Sınıf 3) Eğilme dayanımı minimum 4,0 Mpa Aşınma direnç sınıfı (4-I), 1600 < Yüzey Alanı =< 3600 cm2, her türlü yüzey işlemli) | m2 | 9 -Yer ve duvar kaplama, boyama, döşeme ve koruma işleri
Y.26.015/075 | Granit agregalı terrazo karo ile dış mekan döşeme kaplaması yapılması (Kırılma Yükü Şartları (Sınıf 3) Eğilme dayanımı minimum 4,0 Mpa Aşınma direnç sınıfı (4-I), Yüzey alanı <= 1600 cm2, her türlü yüzey işlemli) | m2 | 9 -Yer ve duvar kaplama, boyama, döşeme ve koruma işleri
Y.26.015/011 | Granit agregalı terrazo karo ile iç mekan döşeme kaplaması yapılması (Kırılma Yükü Şartları (Sınıf 1) Yüzey alanı <= 1100cm2 ebatlarda, honlu veya cilalı) | m2 | 9 -Yer ve duvar kaplama, boyama, döşeme ve koruma işleri
Y.26.015/012 | Granit agregalı terrazo karo ile iç mekan döşeme kaplaması yapılması (Kırılma Yükü Şartları (Sınıf 1) Yüzey alanı > 1100cm2 ebatlarda, honlu veya cilalı) | m2 | 9 -Yer ve duvar kaplama, boyama, döşeme ve koruma işleri
Y.26.015/013 | Granit agregalı terrazo karo ile iç mekan döşeme kaplaması yapılması (Kırılma Yükü Şartları (Sınıf 2) Yüzey alanı <= 1100cm2 ebatlarda ve kırılma dayanımı > 2,5 kN, honlu vaya cilalı) | m2 | 9 -Yer ve duvar kaplama, boyama, döşeme ve koruma işleri
Y.26.015/014 | Granit agregalı terrazo karo ile iç mekan döşeme kaplaması yapılması (Kırılma Yükü Şartları (Sınıf 3) 1100 < Yüzey alanı < 1800 cm2 ebatlarda ve kırılma dayanımı > 3 kN, honlu vaya cilalı) | m2 | 9 -Yer ve duvar kaplama, boyama, döşeme ve koruma işleri
Y.26.015/015 | Granit agregalı terrazo karo ile iç mekan döşeme kaplaması yapılması (Kırılma Yükü Şartları (Sınıf 3) Yüzey alanı >= 1800cm2 ebatlarda ve kırılma dayanımı > 3 kN, honlu vaya cilalı) | m2 | 9 -Yer ve duvar kaplama, boyama, döşeme ve koruma işleri
Y.26.800/04 | Her renk, boyut, şekil ve desende fileli (file üzerine dizilmiş) doğal taş mozaikler (derzli - düz yüzeyli) ile derzli duvar ve cephe kaplaması yapılması. | m2 | 9 -Yer ve duvar kaplama, boyama, döşeme ve koruma işleri
Y.26.800/03 | Her renk, boyut, şekil ve desende fileli (file üzerine dizilmiş) doğal taş mozaikler (derzsiz - patlatma yüzeyli) ile derzsiz duvar ve cephe kaplaması yapılması. | m2 | 9 -Yer ve duvar kaplama, boyama, döşeme ve koruma işleri
Y.26.800/02 | Her renk, boyut, şekil ve desende fileli (file üzerine dizilmiş) seramik mozaikler (sırlı/sırsız porselen) ile duvar ve cephe kaplaması yapılması. | m2 | 9 -Yer ve duvar kaplama, boyama, döşeme ve koruma işleri
Y.26.800/01 | Her renk, boyut, şekil ve desende, fileli (file üzerine dizilmiş) cam mozaikler ile duvar ve cephe kaplaması yapılması. | m2 | 9 -Yer ve duvar kaplama, boyama, döşeme ve koruma işleri
Y.26.015/052 | Karosiman terrazo karo ile dış mekan döşeme kaplaması yapılması (Kırılma Yükü Şartları (Sınıf 1) Eğilme dayanımı minimum 2,8 Mpa Aşınma direnç sınıfı (2-G), 1600 < Yüzey Alanı =< 3600 cm2, yivli-yivsiz, her renkte) | m2 | 9 -Yer ve duvar kaplama, boyama, döşeme ve koruma işleri
Y.26.015/051 | Karosiman terrazo karo ile dış mekan döşeme kaplaması yapılması (Kırılma Yükü Şartları (Sınıf 1) Eğilme dayanımı minimum 2,8 Mpa, Aşınma direnç sınıfı (2-G), Yüzey alanı <= 1600 cm2 , yivli-yivsiz, her renkte) | m2 | 9 -Yer ve duvar kaplama, boyama, döşeme ve koruma işleri
Y.26.015/053 | Karosiman terrazo karo ile dış mekan döşeme kaplaması yapılması (Kırılma Yükü Şartları (Sınıf 2) Eğilme dayanımı minimum 3,2 Mpa Aşınma direnç sınıfı (3-H), Yüzey alanı <= 1600 cm2, yivli-yivsiz, her renkte) | m2 | 9 -Yer ve duvar kaplama, boyama, döşeme ve koruma işleri
Y.26.015/054 | Karosiman terrazo karo ile dış mekan döşeme kaplaması yapılması (Kırılma Yükü Şartları (Sınıf 2) Eğilme dayanımı minimum 3,2 Mpa Aşınma direnç sınıfı (3-H),1600 < Yüzey Alanı =< 3600 cm2, yivli-yivsiz, her renkte) | m2 | 9 -Yer ve duvar kaplama, boyama, döşeme ve koruma işleri
Y.26.015/056 | Karosiman terrazo karo ile dış mekan döşeme kaplaması yapılması (Kırılma Yükü Şartları (Sınıf 3) Eğilme dayanımı minimum 4,0 Mpa Aşınma direnç sınıfı (4-I), 1600 < Yüzey Alanı =< 3600 cm2, yivli-yivsiz, her renkte) | m2 | 9 -Yer ve duvar kaplama, boyama, döşeme ve koruma işleri
Y.26.015/055 | Karosiman terrazo karo ile dış mekan döşeme kaplaması yapılması (Kırılma Yükü Şartları (Sınıf 3) Eğilme dayanımı minimum 4,0 Mpa Aşınma direnç sınıfı (4-I), Yüzey alanı <= 1600 cm2, yivli-yivsiz, her renkte) | m2 | 9 -Yer ve duvar kaplama, boyama, döşeme ve koruma işleri
Y.26.020/132B | Koyu renkli traverten levha ile merdiven basamağı kaplaması yapılması (basamak 3 cm, rıht 2 cm kalınlığında) (honlu ve cilalı hariç her türlü yüzey işlemli) | m | 9 -Yer ve duvar kaplama, boyama, döşeme ve koruma işleri
Y.26.020/132A | Koyu renkli traverten levha ile merdiven basamağı kaplaması yapılması (basamak 3 cm, rıht 2 cm kalınlığında) (honlu veya cilalı) | m | 9 -Yer ve duvar kaplama, boyama, döşeme ve koruma işleri
Y.26.015/263 | Kuvars-silis + mermer agregalı teçhizatlı terrazo karo ile ( L ) denizlik, parapet veya harpuşta yapılması (her türlü yüzey işlemli) | m2 | 9 -Yer ve duvar kaplama, boyama, döşeme ve koruma işleri
Y.26.015/273 | Kuvars-silis + mermer agregalı teçhizatlı terrazo karo ile ( U ) denizlik, parapet veya harpuşta yapılması (her türlü yüzey işlemli) | m2 | 9 -Yer ve duvar kaplama, boyama, döşeme ve koruma işleri
Y.26.015/253 | Kuvars-silis + mermer agregalı teçhizatlı terrazo karo ile (düz) denizlik, parapet veya harpuşta yapılması (her türlü yüzey işlemli) | m2 | 9 -Yer ve duvar kaplama, boyama, döşeme ve koruma işleri
Y.26.015/204 | Kuvars-silis + mermer agregalı teçhizatlı terrazo karo ile (düz) merdiven basamağı yapılması (her türlü yüzey işlemli) | m | 9 -Yer ve duvar kaplama, boyama, döşeme ve koruma işleri
Y.26.015/224 | Kuvars-silis + mermer agregalı teçhizatlı terrazo karo ile gönye şekline L merdiven basamağı yapılması (her türlü yüzey işlemli) | m | 9 -Yer ve duvar kaplama, boyama, döşeme ve koruma işleri
Y.26.015/021 | Kuvars-silis + mermer agregalı terrazo karo ile iç mekan döşeme kaplaması yapılması (Kırılma Yükü Şartları (Sınıf 1) Yüzey alanı <= 1100cm2 ebatlarda, honlu veya cilalı) | m2 | 9 -Yer ve duvar kaplama, boyama, döşeme ve koruma işleri
Y.26.015/022 | Kuvars-silis + mermer agregalı terrazo karo ile iç mekan döşeme kaplaması yapılması (Kırılma Yükü Şartları (Sınıf 1) Yüzey alanı > 1100cm2 ebatlarda, honlu veya cilalı) | m2 | 9 -Yer ve duvar kaplama, boyama, döşeme ve koruma işleri
Y.26.015/023 | Kuvars-silis + mermer agregalı terrazo karo ile iç mekan döşeme kaplaması yapılması (Kırılma Yükü Şartları (Sınıf 2) Yüzey alanı <= 1100cm2 ebatlarda ve kırılma dayanımı > 2,5 kN, honlu vaya cilalı) | m2 | 9 -Yer ve duvar kaplama, boyama, döşeme ve koruma işleri
Y.26.015/024 | Kuvars-silis + mermer agregalı terrazo karo ile iç mekan döşeme kaplaması yapılması (Kırılma Yükü Şartları (Sınıf 3) 1100 < Yüzey alanı < 1800 cm2 ebatlarda ve kırılma dayanımı > 3 kN, honlu vaya cilalı) | m2 | 9 -Yer ve duvar kaplama, boyama, döşeme ve koruma işleri
Y.26.015/025 | Kuvars-silis + mermer agregalı terrazo karo ile iç mekan döşeme kaplaması yapılması (Kırılma Yükü Şartları (Sınıf 3) Yüzey alanı >= 1800cm2 ebatlarda ve kırılma dayanımı > 3 kN, honlu vaya cilalı) | m2 | 9 -Yer ve duvar kaplama, boyama, döşeme ve koruma işleri
Y.26.015/264 | Kuvars-silis agregalı teçhizatlı terrazo karo ile ( L ) denizlik, parapet veya harpuşta yapılması (her türlü yüzey işlemli) | m2 | 9 -Yer ve duvar kaplama, boyama, döşeme ve koruma işleri
Y.26.015/274 | Kuvars-silis agregalı teçhizatlı terrazo karo ile ( U ) denizlik, parapet veya harpuşta yapılması (her türlü yüzey işlemli) | m2 | 9 -Yer ve duvar kaplama, boyama, döşeme ve koruma işleri
Y.26.015/254 | Kuvars-silis agregalı teçhizatlı terrazo karo ile (düz) denizlik, parapet veya harpuşta yapılması (her türlü yüzey işlemli) | m2 | 9 -Yer ve duvar kaplama, boyama, döşeme ve koruma işleri
Y.26.015/205 | Kuvars-silis agregalı teçhizatlı terrazo karo ile (düz) merdiven basamağı yapılması (her türlü yüzey işlemli) | m | 9 -Yer ve duvar kaplama, boyama, döşeme ve koruma işleri
Y.26.015/225 | Kuvars-silis agregalı teçhizatlı terrazo karo ile gönye şekline L merdiven basamağı yapılması (her türlü yüzey işlemli) | m | 9 -Yer ve duvar kaplama, boyama, döşeme ve koruma işleri
Y.26.015/102 | Kuvars-silis agregalı terrazo karo ile dış mekan döşeme kaplaması yapılması (Kırılma Yükü Şartları (Sınıf 1) Eğilme dayanımı minimum 2,8 Mpa Aşınma direnç sınıfı (2-G), 1600 < Yüzey Alanı =< 3600 cm2, her türlü yüzey işlemli) | m2 | 9 -Yer ve duvar kaplama, boyama, döşeme ve koruma işleri
Y.26.015/101 | Kuvars-silis agregalı terrazo karo ile dış mekan döşeme kaplaması yapılması (Kırılma Yükü Şartları (Sınıf 1) Eğilme dayanımı minimum 2,8 Mpa Aşınma direnç sınıfı (2-G), Yüzey alanı <= 1600 cm2, her türlü yüzey işlemli) | m2 | 9 -Yer ve duvar kaplama, boyama, döşeme ve koruma işleri
Y.26.015/103 | Kuvars-silis agregalı terrazo karo ile dış mekan döşeme kaplaması yapılması (Kırılma Yükü Şartları (Sınıf 2) Eğilme dayanımı minimum 3,2 Mpa Aşınma direnç sınıfı (3-H), Yüzey alanı <= 1600 cm2, her türlü yüzey işlemli) | m2 | 9 -Yer ve duvar kaplama, boyama, döşeme ve koruma işleri
Y.26.015/104 | Kuvars-silis agregalı terrazo karo ile dış mekan döşeme kaplaması yapılması (Kırılma Yükü Şartları (Sınıf 2) Eğilme dayanımı minimum 3,2 Mpa Aşınma direnç sınıfı (3-H),1600 < Yüzey Alanı =< 3600 cm2, her türlü yüzey işlem | m2 | 9 -Yer ve duvar kaplama, boyama, döşeme ve koruma işleri
Y.26.015/106 | Kuvars-silis agregalı terrazo karo ile dış mekan döşeme kaplaması yapılması (Kırılma Yükü Şartları (Sınıf 3) Eğilme dayanımı minimum 4,0 Mpa Aşınma direnç sınıfı (4-I), 1600 < Yüzey Alanı =< 3600 cm2, her türlü yüzey işlemli) | m2 | 9 -Yer ve duvar kaplama, boyama, döşeme ve koruma işleri
Y.26.015/105 | Kuvars-silis agregalı terrazo karo ile dış mekan döşeme kaplaması yapılması (Kırılma Yükü Şartları (Sınıf 3) Eğilme dayanımı minimum 4,0 Mpa Aşınma direnç sınıfı (4-I), Yüzey alanı <= 1600 cm2, her türlü yüzey işlemli) | m2 | 9 -Yer ve duvar kaplama, boyama, döşeme ve koruma işleri
Y.26.015/031 | Kuvars-silis agregalı terrazo karo ile iç mekan döşeme kaplaması yapılması (Kırılma Yükü Şartları (Sınıf 1) Yüzey alanı <= 1100cm2 ebatlarda, honlu veya cilalı) | m2 | 9 -Yer ve duvar kaplama, boyama, döşeme ve koruma işleri
Y.26.015/032 | Kuvars-silis agregalı terrazo karo ile iç mekan döşeme kaplaması yapılması (Kırılma Yükü Şartları (Sınıf 1) Yüzey alanı > 1100cm2 ebatlarda, honlu veya cilalı) | m2 | 9 -Yer ve duvar kaplama, boyama, döşeme ve koruma işleri
Y.26.015/033 | Kuvars-silis agregalı terrazo karo ile iç mekan döşeme kaplaması yapılması (Kırılma Yükü Şartları (Sınıf 2) Yüzey alanı <= 1100cm2 ebatlarda ve kırılma dayanımı > 2,5 kN, honlu vaya cilalı) | m2 | 9 -Yer ve duvar kaplama, boyama, döşeme ve koruma işleri
Y.26.015/034 | Kuvars-silis agregalı terrazo karo ile iç mekan döşeme kaplaması yapılması (Kırılma Yükü Şartları (Sınıf 3) 1100 < Yüzey alanı < 1800 cm2 ebatlarda ve kırılma dayanımı > 3 kN, honlu vaya cilalı) | m2 | 9 -Yer ve duvar kaplama, boyama, döşeme ve koruma işleri
Y.26.015/035 | Kuvars-silis agregalı terrazo karo ile iç mekan döşeme kaplaması yapılması (Kırılma Yükü Şartları (Sınıf 3) Yüzey alanı >= 1800cm2 ebatlarda ve kırılma dayanımı > 3 kN, honlu vaya cilalı) | m2 | 9 -Yer ve duvar kaplama, boyama, döşeme ve koruma işleri
Y.26.015/261 | Mermer agregalı teçhizatlı terrazo karo ile ( L ) denizlik, parapet veya harpuşta yapılması (her türlü yüzey işlemli) | m2 | 9 -Yer ve duvar kaplama, boyama, döşeme ve koruma işleri
Y.26.015/271 | Mermer agregalı teçhizatlı terrazo karo ile ( U ) denizlik, parapet veya harpuşta yapılması (her türlü yüzey işlemli) | m2 | 9 -Yer ve duvar kaplama, boyama, döşeme ve koruma işleri
Y.26.015/251 | Mermer agregalı teçhizatlı terrazo karo ile (düz) denizlik, parapet veya harpuşta yapılması (her türlü yüzey işlemli) | m2 | 9 -Yer ve duvar kaplama, boyama, döşeme ve koruma işleri
Y.26.015/201 | Mermer agregalı teçhizatlı terrazo karo ile (düz) merdiven basamağı yapılması (her türlü yüzey işlemli) | m | 9 -Yer ve duvar kaplama, boyama, döşeme ve koruma işleri
Y.26.015/221 | Mermer agregalı teçhizatlı terrazo karo ile gönye şekline L merdiven basamağı yapılması (her türlü yüzey işlemli) | m | 9 -Yer ve duvar kaplama, boyama, döşeme ve koruma işleri
Y.26.015/062 | Mermer agregalı terrazo karo ile dış mekan döşeme kaplaması yapılması (Kırılma Yükü Şartları (Sınıf 1) Eğilme dayanımı minimum 2,8 Mpa Aşınma direnç sınıfı (2-G), 1600 < Yüzey Alanı =< 3600 cm2, her türlü yüzey işlemli) | m2 | 9 -Yer ve duvar kaplama, boyama, döşeme ve koruma işleri
Y.26.015/061 | Mermer agregalı terrazo karo ile dış mekan döşeme kaplaması yapılması (Kırılma Yükü Şartları (Sınıf 1) Eğilme dayanımı minimum 2,8 Mpa Aşınma direnç sınıfı (2-G), Yüzey alanı <= 1600 cm2, her türlü yüzey işlemli) | m2 | 9 -Yer ve duvar kaplama, boyama, döşeme ve koruma işleri
Y.26.015/063 | Mermer agregalı terrazo karo ile dış mekan döşeme kaplaması yapılması (Kırılma Yükü Şartları (Sınıf 2) Eğilme dayanımı minimum 3,2 Mpa Aşınma direnç sınıfı (3-H), Yüzey alanı <= 1600 cm2, her türlü yüzey işlemli) | m2 | 9 -Yer ve duvar kaplama, boyama, döşeme ve koruma işleri
Y.26.015/064 | Mermer agregalı terrazo karo ile dış mekan döşeme kaplaması yapılması (Kırılma Yükü Şartları (Sınıf 2) Eğilme dayanımı minimum 3,2 Mpa Aşınma direnç sınıfı (3-H),1600 < Yüzey Alanı =< 3600 cm2, her türlü yüzey işlemli) | m2 | 9 -Yer ve duvar kaplama, boyama, döşeme ve koruma işleri
Y.26.015/066 | Mermer agregalı terrazo karo ile dış mekan döşeme kaplaması yapılması (Kırılma Yükü Şartları (Sınıf 3) Eğilme dayanımı minimum 4,0 Mpa Aşınma direnç sınıfı (4-I), 1600 < Yüzey Alanı =< 3600 cm2, her türlü yüzey işlemli) | m2 | 9 -Yer ve duvar kaplama, boyama, döşeme ve koruma işleri
Y.26.015/065 | Mermer agregalı terrazo karo ile dış mekan döşeme kaplaması yapılması (Kırılma Yükü Şartları (Sınıf 3) Eğilme dayanımı minimum 4,0 Mpa Aşınma direnç sınıfı (4-I), Yüzey alanı <= 1600 cm2, her türlü yüzey işlemli) | m2 | 9 -Yer ve duvar kaplama, boyama, döşeme ve koruma işleri
Y.26.015/001 | Mermer agregalı terrazo karo ile iç mekan döşeme kaplaması yapılması (Kırılma Yükü Şartları (Sınıf 1) Yüzey alanı <= 1100cm2 ebatlarda, honlu veya cilalı) | m2 | 9 -Yer ve duvar kaplama, boyama, döşeme ve koruma işleri
Y.26.015/002 | Mermer agregalı terrazo karo ile iç mekan döşeme kaplaması yapılması (Kırılma Yükü Şartları (Sınıf 1) Yüzey alanı > 1100cm2 ebatlarda, honlu veya cilalı) | m2 | 9 -Yer ve duvar kaplama, boyama, döşeme ve koruma işleri
Y.26.015/003 | Mermer agregalı terrazo karo ile iç mekan döşeme kaplaması yapılması (Kırılma Yükü Şartları (Sınıf 2) Yüzey alanı <= 1100cm2 ebatlarda ve kırılma dayanımı > 2,5 kN, honlu vaya cilalı) | m2 | 9 -Yer ve duvar kaplama, boyama, döşeme ve koruma işleri
Y.26.015/004 | Mermer agregalı terrazo karo ile iç mekan döşeme kaplaması yapılması (Kırılma Yükü Şartları (Sınıf 3) 1100 < Yüzey alanı < 1800 cm2 ebatlarda ve kırılma dayanımı > 3 kN, honlu vaya cilalı) | m2 | 9 -Yer ve duvar kaplama, boyama, döşeme ve koruma işleri
Y.26.015/005 | Mermer agregalı terrazo karo ile iç mekan döşeme kaplaması yapılması (Kırılma Yükü Şartları (Sınıf 3) Yüzey alanı >= 1800cm2 ebatlarda ve kırılma dayanımı > 3 kN, honlu vaya cilalı) | m2 | 9 -Yer ve duvar kaplama, boyama, döşeme ve koruma işleri
Y.26.020/032B | Renkli mermer levha ile merdiven basamağı kaplaması yapılması (basamak 3 cm, rıht 2 cm kalınlığında) (honlu ve cilalı hariç her türlü yüzey işlemli) | m | 9 -Yer ve duvar kaplama, boyama, döşeme ve koruma işleri
Y.26.020/032A | Renkli mermer levha ile merdiven basamağı kaplaması yapılması (basamak 3 cm, rıht 2 cm kalınlığında) (honlu veya cilalı) | m | 9 -Yer ve duvar kaplama, boyama, döşeme ve koruma işleri
Y.26.015/245 | Terrazo karodan ( L ) limonluk yapılması, her ebat ve kalınlıkta, (her türlü yüzey işlemli) | m | 9 -Yer ve duvar kaplama, boyama, döşeme ve koruma işleri
Y.26.015/241 | Terrazo karodan ( L ) merdiven süpürgeliği yapılması, her ebat ve kalınlıkta, (her türlü yüzey işlemli) | m | 9 -Yer ve duvar kaplama, boyama, döşeme ve koruma işleri
Y.26.015/150 | Terrazo karodan süpürgelik yapılması yerine konulması, 6-10cm yüksekliğinde, her kalınlıkta, (Her türlü yüzey işlemli) | m | 9 -Yer ve duvar kaplama, boyama, döşeme ve koruma işleri
Y.26.015/112 | Washbeton yüzey işlemli terrazo karo ile dış mekan döşeme kaplaması yapılması (Kırılma Yükü Şartları (Sınıf 1) Eğilme dayanımı minimum 2,8 Mpa Aşınma direnç sınıfı (2-G), 1600 < Yüzey Alanı =< 3600 cm2) | m2 | 9 -Yer ve duvar kaplama, boyama, döşeme ve koruma işleri
Y.26.015/111 | Washbeton yüzey işlemli terrazo karo ile dış mekan döşeme kaplaması yapılması (Kırılma Yükü Şartları (Sınıf 1) Eğilme dayanımı minimum 2,8 Mpa Aşınma direnç sınıfı (2-G), Yüzey alanı <= 1600 cm2) | m2 | 9 -Yer ve duvar kaplama, boyama, döşeme ve koruma işleri
Y.26.015/113 | Washbeton yüzey işlemli terrazo karo ile dış mekan döşeme kaplaması yapılması (Kırılma Yükü Şartları (Sınıf 2) Eğilme dayanımı minimum 3,2 Mpa Aşınma direnç sınıfı (3-H), Yüzey alanı <= 1600 cm2) | m2 | 9 -Yer ve duvar kaplama, boyama, döşeme ve koruma işleri
Y.26.015/114 | Washbeton yüzey işlemli terrazo karo ile dış mekan döşeme kaplaması yapılması (Kırılma Yükü Şartları (Sınıf 2) Eğilme dayanımı minimum 3,2 Mpa Aşınma direnç sınıfı (3-H),1600 < Yüzey Alanı =< 3600 cm2) | m2 | 9 -Yer ve duvar kaplama, boyama, döşeme ve koruma işleri
Y.26.015/116 | Washbeton yüzey işlemli terrazo karo ile dış mekan döşeme kaplaması yapılması (Kırılma Yükü Şartları (Sınıf 3) Eğilme dayanımı minimum 4,0 Mpa Aşınma direnç sınıfı (4-I), 1600 < Yüzey Alanı =< 3600 cm2) | m2 | 9 -Yer ve duvar kaplama, boyama, döşeme ve koruma işleri
Y.26.015/115 | Washbeton yüzey işlemli terrazo karo ile dış mekan döşeme kaplaması yapılması (Kırılma Yükü Şartları (Sınıf 3) Eğilme dayanımı minimum 4,0 Mpa Aşınma direnç sınıfı (4-I), Yüzey alanı <= 1600 cm2) | m2 | 9 -Yer ve duvar kaplama, boyama, döşeme ve koruma işleri
Y.21.001/02 | Ahşaptan düz yüzeyli beton ve betonarme kalıbı yapılması | m2 | 11 - Kalıp, yapı iskelesi işleri
Y.21.001/01 | Ahşaptan seri kalıp yapılması | m2 | 11 - Kalıp, yapı iskelesi işleri
Y.21.050/C11 | Çelik borudan kalıp iskelesi yapılması (0,00-4,00m arası) | m3 | 11 - Kalıp, yapı iskelesi işleri
Y.21.050/C12 | Çelik borudan kalıp iskelesi yapılması (4,01-6,00m arası) | m3 | 11 - Kalıp, yapı iskelesi işleri
Y.21.050/C13 | Çelik borudan kalıp iskelesi yapılması (6,01-8,00m arası) | m3 | 11 - Kalıp, yapı iskelesi işleri
Y.21.050/C14 | Çelik borudan kalıp iskelesi yapılması (8,01-10,00m arası) | m3 | 11 - Kalıp, yapı iskelesi işleri
Y.21.051/C11 | Ön yapımlı bileşenlerden oluşan tam güvenlikli, dış cephe iş iskelesi yapılması. (0,00-51,50 m arası) | m2 | 11 - Kalıp, yapı iskelesi işleri
Y.21.051/C13 | Ön yapımlı bileşenlerden oluşan tam güvenlikli, tavanlar için iş iskelesi yapılması. (0,00-21,50 m arası) | m3 | 11 - Kalıp, yapı iskelesi işleri
Y.21.001/03 | Plywood ile düz yüzeyli betonarme kalıbı yapılması | m2 | 11 - Kalıp, yapı iskelesi işleri
Y.21.001/04 | Sac ile eğri yüzeyli beton ve betonarme kalıbı yapılması | m2 | 11 - Kalıp, yapı iskelesi işleri
Y.21.040 | Tünel kalıp sistemi ile betonarme kalıp yapılması | m2 | 11 - Kalıp, yapı iskelesi işleri
Y.28.645/A01 | Ahşap doğramaya çıta ile 3+3 mm kalınlıkta 12 mm ara boşluklu çift camlı pencere ünitesi takılması | m2 | 12 - Cam işleri
Y.28.645/A05 | Ahşap doğramaya çıta ile 3+3 mm kalınlıkta 16 mm ara boşluklu çift camlı pencere ünitesi takılması | m2 | 12 - Cam işleri
Y.28.645/A02 | Ahşap doğramaya çıta ile 4+4 mm kalınlıkta 12 mm ara boşluklu çift camlı pencere ünitesi takılması | m2 | 12 - Cam işleri
Y.28.645/A41 | Ahşap doğramaya çıta ile 4+4 mm kalınlıkta 12 mm ara boşluklu ilk camı güneş ve ısı kontrol kaplamalı çift camlı pencere ünitesi takılması | m2 | 12 - Cam işleri
Y.28.645/A21 | Ahşap doğramaya çıta ile 4+4 mm kalınlıkta 12 mm ara boşluklu ilk camı ısı kontrol kaplamalı çift camlı pencere ünitesi takılması | m2 | 12 - Cam işleri
Y.28.645/A06 | Ahşap doğramaya çıta ile 4+4 mm kalınlıkta 16 mm ara boşluklu çift camlı pencere ünitesi takılması | m2 | 12 - Cam işleri
Y.28.645/A47 | Ahşap doğramaya çıta ile 4+4 mm kalınlıkta 16 mm ara boşluklu ilk camı güneş ve ısı kontrol kaplamalı çift camlı pencere ünitesi takılması | m2 | 12 - Cam işleri
Y.28.645/A26 | Ahşap doğramaya çıta ile 4+4 mm kalınlıkta 16 mm ara boşluklu ilk camı ısı kontrol kaplamalı çift camlı pencere ünitesi takılması | m2 | 12 - Cam işleri
Y.28.645/A42 | Ahşap doğramaya çıta ile 4+5 mm kalınlıkta 12 mm ara boşluklu ilk camı güneş ve ısı kontrol kaplamalı çift camlı pencere ünitesi takılması | m2 | 12 - Cam işleri
Y.28.645/A22 | Ahşap doğramaya çıta ile 4+5 mm kalınlıkta 12 mm ara boşluklu ilk camı ısı kontrol kaplamalı çift camlı pencere ünitesi takılması | m2 | 12 - Cam işleri
Y.28.645/A48 | Ahşap doğramaya çıta ile 4+5 mm kalınlıkta 16 mm ara boşluklu ilk camı güneş ve ısı kontrol kaplamalı çift camlı pencere ünitesi takılması | m2 | 12 - Cam işleri
Y.28.645/A27 | Ahşap doğramaya çıta ile 4+5 mm kalınlıkta 16 mm ara boşluklu ilk camı ısı kontrol kaplamalı çift camlı pencere ünitesi takılması | m2 | 12 - Cam işleri
Y.28.645/A43 | Ahşap doğramaya çıta ile 4+6 mm kalınlıkta 12 mm ara boşluklu ilk camı güneş ve ısı kontrol kaplamalı çift camlı pencere ünitesi takılması | m2 | 12 - Cam işleri
Y.28.645/A23 | Ahşap doğramaya çıta ile 4+6 mm kalınlıkta 12 mm ara boşluklu ilk camı ısı kontrol kaplamalı çift camlı pencere ünitesi takılması | m2 | 12 - Cam işleri
Y.28.645/A49 | Ahşap doğramaya çıta ile 4+6 mm kalınlıkta 16 mm ara boşluklu ilk camı güneş ve ısı kontrol kaplamalı çift camlı pencere ünitesi takılması | m2 | 12 - Cam işleri
Y.28.645/A28 | Ahşap doğramaya çıta ile 4+6 mm kalınlıkta 16 mm ara boşluklu ilk camı ısı kontrol kaplamalı çift camlı pencere ünitesi takılması | m2 | 12 - Cam işleri
Y.28.645/A03 | Ahşap doğramaya çıta ile 5+5 mm kalınlıkta 12 mm ara boşluklu çift camlı pencere ünitesi takılması | m2 | 12 - Cam işleri
Y.28.645/A07 | Ahşap doğramaya çıta ile 5+5 mm kalınlıkta 16 mm ara boşluklu çift camlı pencere ünitesi takılması | m2 | 12 - Cam işleri
Y.28.645/A44 | Ahşap doğramaya çıta ile 6+4 mm kalınlıkta 12 mm ara boşluklu ilk camı güneş ve ısı kontrol kaplamalı çift camlı pencere ünitesi takılması | m2 | 12 - Cam işleri
Y.28.645/A25 | Ahşap doğramaya çıta ile 6+4 mm kalınlıkta 12 mm ara boşluklu ilk camı ısı kontrol kaplamalı çift camlı pencere ünitesi takılması | m2 | 12 - Cam işleri
Y.28.645/A50 | Ahşap doğramaya çıta ile 6+4 mm kalınlıkta 16 mm ara boşluklu ilk camı güneş ve ısı kontrol kaplamalı çift camlı pencere ünitesi takılması | m2 | 12 - Cam işleri
Y.28.645/A30 | Ahşap doğramaya çıta ile 6+4 mm kalınlıkta 16 mm ara boşluklu ilk camı ısı kontrol kaplamalı çift camlı pencere ünitesi takılması | m2 | 12 - Cam işleri
Y.28.645/A45 | Ahşap doğramaya çıta ile 6+5 mm kalınlıkta 12 mm ara boşluklu ilk camı güneş ve ısı kontrol kaplamalı çift camlı pencere ünitesi takılması | m2 | 12 - Cam işleri
Y.28.645/A51 | Ahşap doğramaya çıta ile 6+5 mm kalınlıkta 16 mm ara boşluklu ilk camı güneş ve ısı kontrol kaplamalı çift camlı pencere ünitesi takılması | m2 | 12 - Cam işleri
Y.28.645/A04 | Ahşap doğramaya çıta ile 6+6 mm kalınlıkta 12 mm ara boşluklu çift camlı pencere ünitesi takılması | m2 | 12 - Cam işleri
Y.28.645/A46 | Ahşap doğramaya çıta ile 6+6 mm kalınlıkta 12 mm ara boşluklu ilk camı güneş ve ısı kontrol kaplamalı çift camlı pencere ünitesi takılması | m2 | 12 - Cam işleri
Y.28.645/A24 | Ahşap doğramaya çıta ile 6+6 mm kalınlıkta 12 mm ara boşluklu ilk camı ısı kontrol kaplamalı çift camlı pencere ünitesi takılması | m2 | 12 - Cam işleri
Y.28.645/A08 | Ahşap doğramaya çıta ile 6+6 mm kalınlıkta 16 mm ara boşluklu çift camlı pencere ünitesi takılması | m2 | 12 - Cam işleri
Y.28.645/A52 | Ahşap doğramaya çıta ile 6+6 mm kalınlıkta 16 mm ara boşluklu ilk camı güneş ve ısı kontrol kaplamalı çift camlı pencere ünitesi takılması | m2 | 12 - Cam işleri
Y.28.645/A29 | Ahşap doğramaya çıta ile 6+6 mm kalınlıkta 16 mm ara boşluklu ilk camı ısı kontrol kaplamalı çift camlı pencere ünitesi takılması | m2 | 12 - Cam işleri
Y.28.645/C01 | PVC ve alüminyum doğramaya profil ile 3+3 mm kalınlıkta 12 mm ara boşluklu çift camlı pencere ünitesi takılması | m2 | 12 - Cam işleri
Y.28.645/C05 | PVC ve alüminyum doğramaya profil ile 3+3 mm kalınlıkta 16 mm ara boşluklu çift camlı pencere ünitesi takılması | m2 | 12 - Cam işleri
Y.28.645/C02 | PVC ve alüminyum doğramaya profil ile 4+4 mm kalınlıkta 12 mm ara boşluklu çift camlı pencere ünitesi takılması | m2 | 12 - Cam işleri
Y.28.645/C41 | PVC ve alüminyum doğramaya profil ile 4+4 mm kalınlıkta 12 mm ara boşluklu ilk camı güneş ve ısı kontrol kaplamalı çift camlı pencere ünitesi takılması | m2 | 12 - Cam işleri
Y.28.645/C21 | PVC ve alüminyum doğramaya profil ile 4+4 mm kalınlıkta 12 mm ara boşluklu ilk camı ısı kontrol kaplamalı çift camlı pencere ünitesi takılması | m2 | 12 - Cam işleri
Y.28.645/C06 | PVC ve alüminyum doğramaya profil ile 4+4 mm kalınlıkta 16 mm ara boşluklu çift camlı pencere ünitesi takılması | m2 | 12 - Cam işleri
Y.28.645/C47 | PVC ve alüminyum doğramaya profil ile 4+4 mm kalınlıkta 16 mm ara boşluklu ilk camı güneş ve ısı kontrol kaplamalı çift camlı pencere ünitesi takılması | m2 | 12 - Cam işleri
Y.28.645/C26 | PVC ve alüminyum doğramaya profil ile 4+4 mm kalınlıkta 16 mm ara boşluklu ilk camı ısı kontrol kaplamalı çift camlı pencere ünitesi takılması | m2 | 12 - Cam işleri
Y.28.645/C42 | PVC ve alüminyum doğramaya profil ile 4+5 mm kalınlıkta 12 mm ara boşluklu ilk camı güneş ve ısı kontrol kaplamalı çift camlı pencere ünitesi takılması | m2 | 12 - Cam işleri
Y.28.645/C22 | PVC ve alüminyum doğramaya profil ile 4+5 mm kalınlıkta 12 mm ara boşluklu ilk camı ısı kontrol kaplamalı çift camlı pencere ünitesi takılması | m2 | 12 - Cam işleri
Y.28.645/C48 | PVC ve alüminyum doğramaya profil ile 4+5 mm kalınlıkta 16 mm ara boşluklu ilk camı güneş ve ısı kontrol kaplamalı çift camlı pencere ünitesi takılması | m2 | 12 - Cam işleri
Y.28.645/C27 | PVC ve alüminyum doğramaya profil ile 4+5 mm kalınlıkta 16 mm ara boşluklu ilk camı ısı kontrol kaplamalı çift camlı pencere ünitesi takılması | m2 | 12 - Cam işleri
Y.28.645/C43 | PVC ve alüminyum doğramaya profil ile 4+6 mm kalınlıkta 12 mm ara boşluklu ilk camı güneş ve ısı kontrol kaplamalı çift camlı pencere ünitesi takılması | m2 | 12 - Cam işleri
Y.28.645/C23 | PVC ve alüminyum doğramaya profil ile 4+6 mm kalınlıkta 12 mm ara boşluklu ilk camı ısı kontrol kaplamalı çift camlı pencere ünitesi takılması | m2 | 12 - Cam işleri
Y.28.645/C49 | PVC ve alüminyum doğramaya profil ile 4+6 mm kalınlıkta 16 mm ara boşluklu ilk camı güneş ve ısı kontrol kaplamalı çift camlı pencere ünitesi takılması | m2 | 12 - Cam işleri
Y.28.645/C28 | PVC ve alüminyum doğramaya profil ile 4+6 mm kalınlıkta 16 mm ara boşluklu ilk camı ısı kontrol kaplamalı çift camlı pencere ünitesi takılması | m2 | 12 - Cam işleri
Y.28.645/C03 | PVC ve alüminyum doğramaya profil ile 5+5 mm kalınlıkta 12 mm ara boşluklu çift camlı pencere ünitesi takılması | m2 | 12 - Cam işleri
Y.28.645/C07 | PVC ve alüminyum doğramaya profil ile 5+5 mm kalınlıkta 16 mm ara boşluklu çift camlı pencere ünitesi takılması | m2 | 12 - Cam işleri
Y.28.645/C44 | PVC ve alüminyum doğramaya profil ile 6+4 mm kalınlıkta 12 mm ara boşluklu ilk camı güneş ve ısı kontrol kaplamalı çift camlı pencere ünitesi takılması | m2 | 12 - Cam işleri
Y.28.645/C25 | PVC ve alüminyum doğramaya profil ile 6+4 mm kalınlıkta 12 mm ara boşluklu ilk camı ısı kontrol kaplamalı çift camlı pencere ünitesi takılması | m2 | 12 - Cam işleri
Y.28.645/C50 | PVC ve alüminyum doğramaya profil ile 6+4 mm kalınlıkta 16 mm ara boşluklu ilk camı güneş ve ısı kontrol kaplamalı çift camlı pencere ünitesi takılması | m2 | 12 - Cam işleri
Y.28.645/C30 | PVC ve alüminyum doğramaya profil ile 6+4 mm kalınlıkta 16 mm ara boşluklu ilk camı ısı kontrol kaplamalı çift camlı pencere ünitesi takılması | m2 | 12 - Cam işleri
Y.28.645/C45 | PVC ve alüminyum doğramaya profil ile 6+5 mm kalınlıkta 12 mm ara boşluklu ilk camı güneş ve ısı kontrol kaplamalı çift camlı pencere ünitesi takılması | m2 | 12 - Cam işleri
Y.28.645/C51 | PVC ve alüminyum doğramaya profil ile 6+5 mm kalınlıkta 16 mm ara boşluklu ilk camı güneş ve ısı kontrol kaplamalı çift camlı pencere ünitesi takılması | m2 | 12 - Cam işleri
Y.28.645/C04 | PVC ve alüminyum doğramaya profil ile 6+6 mm kalınlıkta 12 mm ara boşluklu çift camlı pencere ünitesi takılması | m2 | 12 - Cam işleri
Y.28.645/C46 | PVC ve alüminyum doğramaya profil ile 6+6 mm kalınlıkta 12 mm ara boşluklu ilk camı güneş ve ısı kontrol kaplamalı çift camlı pencere ünitesi takılması | m2 | 12 - Cam işleri
Y.28.645/C24 | PVC ve alüminyum doğramaya profil ile 6+6 mm kalınlıkta 12 mm ara boşluklu ilk camı ısı kontrol kaplamalı çift camlı pencere ünitesi takılması | m2 | 12 - Cam işleri
Y.28.645/C08 | PVC ve alüminyum doğramaya profil ile 6+6 mm kalınlıkta 16 mm ara boşluklu çift camlı pencere ünitesi takılması | m2 | 12 - Cam işleri
Y.28.645/C52 | PVC ve alüminyum doğramaya profil ile 6+6 mm kalınlıkta 16 mm ara boşluklu ilk camı güneş ve ısı kontrol kaplamalı çift camlı pencere ünitesi takılması | m2 | 12 - Cam işleri
Y.28.645/C29 | PVC ve alüminyum doğramaya profil ile 6+6 mm kalınlıkta 16 mm ara boşluklu ilk camı ısı kontrol kaplamalı çift camlı pencere ünitesi takılması | m2 | 12 - Cam işleri
390-501 | 15 Ø MM PN 25, AKIŞ LİMİTLEMELİ FARK BASINÇ KONTROL VANASI GÖVDESİ, PASLANMAZ ÇELİK KÖRÜK İLE BASINÇ DENGELİ, FLANŞLI, SFERO DÖKÜM | Ad | 13 - Isıtma, havalandırma ve iklimlendirme sistemi kurulması
390-502 | 20 Ø MM PN 25, AKIŞ LİMİTLEMELİ FARK BASINÇ KONTROL VANASI GÖVDESİ, PASLANMAZ ÇELİK KÖRÜK İLE BASINÇ DENGELİ, FLANŞLI, SFERO DÖKÜM | Ad | 13 - Isıtma, havalandırma ve iklimlendirme sistemi kurulması
390-508 | 80 Ø MM PN 25, AKIŞ LİMİTLEMELİ FARK BASINÇ KONTROL VANASI GÖVDESİ, PASLANMAZ ÇELİK KÖRÜK İLE BASINÇ DENGELİ, FLANŞLI, SFERO DÖKÜM | Ad | 13 - Isıtma, havalandırma ve iklimlendirme sistemi kurulması
265-701 | (1000/10 MM) POLIMER, ALÜM.FOLYO, POL.FILM KAPLI ELASTO.KAUÇUK KÖPÜK LEVH.İÇ MEKAN.KANAL YALITIM | m2 | 13 - Isıtma, havalandırma ve iklimlendirme sistemi kurulması
265-702 | (1000/13 MM) POLIMER, ALÜM.FOLYO, POL.FILM KAPLI ELASTO.KAUÇUK KÖPÜK LEVH.İÇ MEKAN.KANAL YALITIM | m2 | 13 - Isıtma, havalandırma ve iklimlendirme sistemi kurulması
265-703 | (1000/19 MM) POLIMER, ALÜM.FOLYO, POL.FILM KAPLI ELASTO.KAUÇUK KÖPÜK LEVH.İÇ MEKAN.KANAL YALITIM | m2 | 13 - Isıtma, havalandırma ve iklimlendirme sistemi kurulması
265-704 | (1000/25 MM) POLIMER, ALÜM.FOLYO, POL.FILM KAPLI ELASTO.KAUÇUK KÖPÜK LEVH.İÇ MEKAN.KANAL YALITIM | m2 | 13 - Isıtma, havalandırma ve iklimlendirme sistemi kurulması
265-705 | (1000/32 MM) POLIMER, ALÜM.FOLYO, POL.FILM KAPLI ELASTO.KAUÇUK KÖPÜK LEVH.İÇ MEKAN.KANAL YALITIM | m2 | 13 - Isıtma, havalandırma ve iklimlendirme sistemi kurulması
265-706 | (1000/40 MM) POLIMER, ALÜM.FOLYO, POL.FILM KAPLI ELASTO.KAUÇUK KÖPÜK LEVH.İÇ MEKAN.KANAL YALITIM | m2 | 13 - Isıtma, havalandırma ve iklimlendirme sistemi kurulması
265-707 | (1000/50 MM) POLIMER, ALÜM.FOLYO, POL.FILM KAPLI ELASTO.KAUÇUK KÖPÜK LEVH.İÇ MEKAN.KANAL YALITIM | m2 | 13 - Isıtma, havalandırma ve iklimlendirme sistemi kurulması
281-402 | 100 İÇ ÜNİTEYE KADAR MERKEZİ KUMANDA CİHAZI | Ad | 13 - Isıtma, havalandırma ve iklimlendirme sistemi kurulması
281-604 | 100 KW ÜZERİ BAĞLANTI (JOİNT) ELAMANLARI | TK | 13 - Isıtma, havalandırma ve iklimlendirme sistemi kurulması
390-509 | 100 Ø MM PN 25, AKIŞ LİMİTLEMELİ FARK BASINÇ KONTROL VANASI GÖVDESİ, PASLANMAZ ÇELİK KÖRÜK İLE BASINÇ DENGELİ, FLANŞLI, SFERO DÖKÜM | Ad | 13 - Isıtma, havalandırma ve iklimlendirme sistemi kurulması
360-204 | 100 Ø MM (4") GG25 MALZEMEDEN, FLANŞLI KOMBİNE BALANS VE KONTROL VANASI | Ad | 13 - Isıtma, havalandırma ve iklimlendirme sistemi kurulması
390-409 | 100 Ø MM PN 16, AKIŞ LİMİTLEMELİ FARK BASINÇ KONTROL VANASI GÖVDESİ, PASLANMAZ ÇELİK KÖRÜK İLE BASINÇ DENGELİ, FLANŞLI, PİK DÖKÜM | Ad | 13 - Isıtma, havalandırma ve iklimlendirme sistemi kurulması
370-209 | 100 Ø MM PN 16, FARK BASINÇ KONTROL VANA GÖVDESİ, PASLANMAZ ÇELİK KÖRÜK İLE BASINÇ DENGELİ, FLANŞLI, PİK DÖKÜM FARK BASINÇ KONTROL VANASI | Ad | 13 - Isıtma, havalandırma ve iklimlendirme sistemi kurulması
380-409 | 100 Ø MM PN 16, FARK BASINÇ TAHLİYE VANA GÖVDESİ, PASLANMAZ ÇELİK KÖRÜK İLE BASINÇ DENGELİ, FLANŞLI, PİK DÖKÜM FARK BASINÇ TAHLİYE VANASI | Ad | 13 - Isıtma, havalandırma ve iklimlendirme sistemi kurulması
370-309 | 100 Ø MM PN 25, FARK BASINÇ KONTROL VANA GÖVDESİ, PASLANMAZ ÇELİK KÖRÜK İLE BASINÇ DENGELİ, FLANŞLI, SFERO DÖKÜM FARK BASINÇ KONTROL VANASI | Ad | 13 - Isıtma, havalandırma ve iklimlendirme sistemi kurulması
260-802 | 1000 M3/H TAVAN TİPİ ISI GERİ KAZANIMLI HAVALANDIRMA CİHAZLARI | Ad | 13 - Isıtma, havalandırma ve iklimlendirme sistemi kurulması
260-1106 | 10001-12500 m3/h Tamburlu(rotor) tip ısı geri kazanım( higroskopik tip) ünitesi | Ad | 13 - Isıtma, havalandırma ve iklimlendirme sistemi kurulması
380-509 | 100Ø MM PN 25, FARK BASINÇ TAHLİYE VANA GÖVDESİ, PASLANMAZ ÇELİK KÖRÜK İLE BASINÇ DENGELİ, FLANŞLI, SFERO DÖKÜM FARK BASINÇ TAHLİYE VANASI | Ad | 13 - Isıtma, havalandırma ve iklimlendirme sistemi kurulması
590-704 | 12 CM KALINLIĞINDA, KROM KAPLI SOĞUK HAVA DEPOSU KAPILARI 100 X 200 CM NET GEÇİŞLİ | Ad | 13 - Isıtma, havalandırma ve iklimlendirme sistemi kurulması
590-705 | 12 CM KALINLIĞINDA, KROM KAPLI SOĞUK HAVA DEPOSU KAPILARI 110 X 200 CM NET GEÇİŞLİ | Ad | 13 - Isıtma, havalandırma ve iklimlendirme sistemi kurulması
590-706 | 12 CM KALINLIĞINDA, KROM KAPLI SOĞUK HAVA DEPOSU KAPILARI 120 X 200 CM NET GEÇİŞLİ | Ad | 13 - Isıtma, havalandırma ve iklimlendirme sistemi kurulması
590-707 | 12 CM KALINLIĞINDA, KROM KAPLI SOĞUK HAVA DEPOSU KAPILARI 130 X 200 CM NET GEÇİŞLİ | Ad | 13 - Isıtma, havalandırma ve iklimlendirme sistemi kurulması
590-701 | 12 CM KALINLIĞINDA, KROM KAPLI SOĞUK HAVA DEPOSU KAPILARI 70 X 170 CM NET GEÇİŞLİ | Ad | 13 - Isıtma, havalandırma ve iklimlendirme sistemi kurulması
590-702 | 12 CM KALINLIĞINDA, KROM KAPLI SOĞUK HAVA DEPOSU KAPILARI 80 X 180 CM NET GEÇİŞLİ | Ad | 13 - Isıtma, havalandırma ve iklimlendirme sistemi kurulması
590-703 | 12 CM KALINLIĞINDA, KROM KAPLI SOĞUK HAVA DEPOSU KAPILARI 90 X 190 CM NET GEÇİŞLİ | Ad | 13 - Isıtma, havalandırma ve iklimlendirme sistemi kurulması
590-604 | 12 CM KALINLIĞINDA, PVC KAPLI SOĞUK HAVA DEPOSU KAPILARI 100 X 200 CM NET GEÇİŞLİ | Ad | 13 - Isıtma, havalandırma ve iklimlendirme sistemi kurulması
590-605 | 12 CM KALINLIĞINDA, PVC KAPLI SOĞUK HAVA DEPOSU KAPILARI 110 X 200 CM NET GEÇİŞLİ | Ad | 13 - Isıtma, havalandırma ve iklimlendirme sistemi kurulması
590-606 | 12 CM KALINLIĞINDA, PVC KAPLI SOĞUK HAVA DEPOSU KAPILARI 120 X 200 CM NET GEÇİŞLİ | Ad | 13 - Isıtma, havalandırma ve iklimlendirme sistemi kurulması
590-607 | 12 CM KALINLIĞINDA, PVC KAPLI SOĞUK HAVA DEPOSU KAPILARI 130 X 200 CM NET GEÇİŞLİ | Ad | 13 - Isıtma, havalandırma ve iklimlendirme sistemi kurulması
590-601 | 12 CM KALINLIĞINDA, PVC KAPLI SOĞUK HAVA DEPOSU KAPILARI 70 X 170 CM NET GEÇİŞLİ | Ad | 13 - Isıtma, havalandırma ve iklimlendirme sistemi kurulması
590-602 | 12 CM KALINLIĞINDA, PVC KAPLI SOĞUK HAVA DEPOSU KAPILARI 80 X 180 CM NET GEÇİŞLİ | Ad | 13 - Isıtma, havalandırma ve iklimlendirme sistemi kurulması
590-603 | 12 CM KALINLIĞINDA, PVC KAPLI SOĞUK HAVA DEPOSU KAPILARI 90 X 190 CM NET GEÇİŞLİ | Ad | 13 - Isıtma, havalandırma ve iklimlendirme sistemi kurulması
590-822 | 12 CM. KALINLIĞINDA MODÜLER TİP DUVAR PANELİ İKİ YÜZEYİ KROM KAPLI | m2 | 13 - Isıtma, havalandırma ve iklimlendirme sistemi kurulması
590-812 | 12 CM. KALINLIĞINDA MODÜLER TİP DUVAR PANELİ İKİ YÜZEYİ PVC KAPLI VEYA POLYESTER BOYALI | m2 | 13 - Isıtma, havalandırma ve iklimlendirme sistemi kurulması
590-842 | 12 CM. KALINLIĞINDA MODÜLER TİP TAVAN PANELİ İKİ YÜZEYİ KROM KAPLI | m2 | 13 - Isıtma, havalandırma ve iklimlendirme sistemi kurulması
590-832 | 12 CM. KALINLIĞINDA MODÜLER TİP TAVAN PANELİ İKİ YÜZEYİ PVC KAPLI VEYA POLYESTER BOYALI | m2 | 13 - Isıtma, havalandırma ve iklimlendirme sistemi kurulması
590-862 | 12 CM. KALINLIĞINDA MODÜLER TİP ZEMİN PANELİ İÇ YÜZEYİ KROM KAPLI | m2 | 13 - Isıtma, havalandırma ve iklimlendirme sistemi kurulması
590-852 | 12 CM. KALINLIĞINDA MODÜLER TİP ZEMİN PANELİ İÇ YÜZEYİ PLAYWOOD KAPLI | m2 | 13 - Isıtma, havalandırma ve iklimlendirme sistemi kurulması
260-826 | 12000 W TAVAN TİPİ ISI GERİ KAZANIM CİHAZI ELEKTRİKLİ ISITICI ÜNİTELERİ | Ad | 13 - Isıtma, havalandırma ve iklimlendirme sistemi kurulması
360-205 | 125 Ø MM (5") GG25 MALZEMEDEN, FLANŞLI KOMBİNE BALANS VE KONTROL VANASI | Ad | 13 - Isıtma, havalandırma ve iklimlendirme sistemi kurulması
260-1107 | 12501-15000 m3/h Tamburlu(rotor) tip ısı geri kazanım( higroskopik tip) ünitesi | Ad | 13 - Isıtma, havalandırma ve iklimlendirme sistemi kurulması
390-101 | 15 Ø MM DÖNÜŞ HAT. MONTE EDİLMEK ÜZERE, PN16, AKIŞ LİMİT. FARK BASINÇ KONT. VANA GÖVDE VE KONTROL ÜNİTESİ, VİDALI, BRONZ GÖVDE, FARK BASINÇ AYAR ARALIĞI: 0,05 -1,0 BAR | Ad | 13 - Isıtma, havalandırma ve iklimlendirme sistemi kurulması
360-101 | 15 Ø MM (1/2") PİRİNÇ MALZEMEDEN, DİŞLİ KOMBİNE BALANS VE KONTROL VANASI | Ad | 13 - Isıtma, havalandırma ve iklimlendirme sistemi kurulması
380-201 | 15 Ø MM (1/2") PN 25, GÖVDE VE KONTROL ÜNİTESİ, VİDALI, BRONZ GÖVDE, FARK BASINÇ AYAR ARALIĞI: 0,2 - 2,0 BAR FARK BASINÇ TAHLİYE VANASI | Ad | 13 - Isıtma, havalandırma ve iklimlendirme sistemi kurulması
390-301 | 15 Ø MM DÖNÜŞ HAT. MONTE EDİLMEK ÜZERE, PN 25, AKIŞ LİMİT. FARK BASINÇ KONT. VANA GÖVDE VE KONT. ÜNİTESİ, VİDALI, SFERO DÖKÜM GÖVDE, FARK BASINÇ AYAR ARALIĞI: 0,2 - 2,0 BAR | Ad | 13 - Isıtma, havalandırma ve iklimlendirme sistemi kurulması
370-101 | 15 Ø MM DÖNÜŞ HATTINA MONTE EDİLMEK ÜZERİ, PN 16, GÖVDE VE KONTROL ÜNİTESİ, VİDALI, BRONZ GÖVDE, FARK BASINÇ AYAR ARALIĞI: 0,05 - 1,5 BAR FARK BASINÇ KONTROL VANASI | Ad | 13 - Isıtma, havalandırma ve iklimlendirme sistemi kurulması
370-201 | 15 Ø MM PN 16, FARK BASINÇ KONTROL VANA GÖVDESİ, PASLANMAZ ÇELİK KÖRÜK İLE BASINÇ DENGELİ, FLANŞLI, PİK DÖKÜM, FARK BASINÇ KONTROL VANASI | Ad | 13 - Isıtma, havalandırma ve iklimlendirme sistemi kurulması
380-401 | 15 Ø MM PN 16, FARK BASINÇ TAHLİYE VANA GÖVDESİ, PASLANMAZ ÇELİK KÖRÜK İLE BASINÇ DENGELİ, FLANŞLI, PİK DÖKÜM FARK BASINÇ TAHLİYE VANASI | Ad | 13 - Isıtma, havalandırma ve iklimlendirme sistemi kurulması
380-101 | 15 Ø MM PN 16, GÖVDE VE KONTROL ÜNİTESİ, VİDALI, BRONZ GÖVDE, FARK BASINÇ AYAR ARALIĞI: 0,05 - 1,0 BAR FARK BASINÇ TAHLİYE VANASI | Ad | 13 - Isıtma, havalandırma ve iklimlendirme sistemi kurulması
370-301 | 15 Ø MM PN 25, FARK BASINÇ KONTROL VANA GÖVDESİ, PASLANMAZ ÇELİK KÖRÜK İLE BASINÇ DENGELİ, FLANŞLI, SFERO DÖKÜM FARK BASINÇ KONTROL VANASI | Ad | 13 - Isıtma, havalandırma ve iklimlendirme sistemi kurulması
380-501 | 15 Ø MM PN 25, FARK BASINÇ TAHLİYE VANA GÖVDESİ, PASLANMAZ ÇELİK KÖRÜK İLE BASINÇ DENGELİ, FLANŞLI, SFERO DÖKÜM FARK BASINÇ TAHLİYE VANASI | Ad | 13 - Isıtma, havalandırma ve iklimlendirme sistemi kurulması
360-206 | 150 Ø MM (6") GG25 MALZEMEDEN, FLANŞLI KOMBİNE BALANS VE KONTROL VANASI | Ad | 13 - Isıtma, havalandırma ve iklimlendirme sistemi kurulması
260-803 | 1500 M3/H TAVAN TİPİ ISI GERİ KAZANIMLI HAVALANDIRMA CİHAZLARI | Ad | 13 - Isıtma, havalandırma ve iklimlendirme sistemi kurulması
260-1108 | 15000-20000 m3/h Tamburlu(rotor) tip ısı geri kazanım( higroskopik tip) ünitesi | Ad | 13 - Isıtma, havalandırma ve iklimlendirme sistemi kurulması
260-1102 | 1501-3000 m3/h Tamburlu(rotor) tip ısı geri kazanım( higroskopik tip) ünitesi | Ad | 13 - Isıtma, havalandırma ve iklimlendirme sistemi kurulması
390-201 | 15Ø MM DÖNÜŞ HAT.MONTE EDİLMEK ÜZERE, PN25, AKIŞ LİMİT.FARK BASINÇ KONT.VANA GÖVDE VE KONT.ÜNİTESİ,VİDALI, BRONZ GÖVDE, FARK BASINÇ AYAR ARALIK: 0,05-1,0 BAR | Ad | 13 - Isıtma, havalandırma ve iklimlendirme sistemi kurulması
390-401 | 15Ø MM PN 16, AKIŞ LİMİTLEMELİ FARK BASINÇ KONTROL VANASI GÖVDESİ, PASLANMAZ ÇELİK KÖRÜK İLE BASINÇ DENGELİ, FLANŞLI, PİK DÖKÜM | Ad | 13 - Isıtma, havalandırma ve iklimlendirme sistemi kurulması
301-502 | 2 KON.DIŞ HAVA KOMPANZAS.DALD.TERMOSTATI TKÇY, 1/1 ORANLI | Ad | 13 - Isıtma, havalandırma ve iklimlendirme sistemi kurulması
301-501 | 2 KON.DIŞ HAVA KOMPANZAS.DALD.TERMOSTATI TKÇY, 1/1,5 ORANLI | Ad | 13 - Isıtma, havalandırma ve iklimlendirme sistemi kurulması
308-101 | 2 KONUM.ELEKT.DİFERANSİYEL PRESOSTAT 900 PASKALA (100 MMSS) KADAR BÖLÜNTÜLÜ | Ad | 13 - Isıtma, havalandırma ve iklimlendirme sistemi kurulması
308-102 | 2 KONUM.ELEKT.DİFERANSİYEL PRESOSTAT 900 PASKALDAN (100 MMSS)DEN DAHA BÜYÜK BÖLÜNTÜLÜ | Ad | 13 - Isıtma, havalandırma ve iklimlendirme sistemi kurulması
301-103 | 2 KONUM.ELEKT.ODA TERMOSTADI (TKÇY) KONTAKLI, 35 °C DEN YÜKSEK BÖLÜNTÜLÜ ÖZEL TİP | Ad | 13 - Isıtma, havalandırma ve iklimlendirme sistemi kurulması
301-204 | 2 KONUMLU ELEKTRİK KANAL TERMOSTATI TKÇY, 100 °C. KAD.BÖLÜNTÜLÜ | Ad | 13 - Isıtma, havalandırma ve iklimlendirme sistemi kurulması
301-205 | 2 KONUMLU ELEKTRİK KANAL TERMOSTATI TKÇY, 200 °C. KAD.BÖLÜNTÜLÜ | Ad | 13 - Isıtma, havalandırma ve iklimlendirme sistemi kurulması
301-202 | 2 KONUMLU ELEKTRİK KANAL TERMOSTATI TKÇY, 35 °C. KAD.BÖLÜNTÜLÜ | Ad | 13 - Isıtma, havalandırma ve iklimlendirme sistemi kurulması
301-203 | 2 KONUMLU ELEKTRİK KANAL TERMOSTATI TKTY, 100 °C. KAD.BÖLÜNTÜLÜ | Ad | 13 - Isıtma, havalandırma ve iklimlendirme sistemi kurulması
301-201 | 2 KONUMLU ELEKTRİK KANAL TERMOSTATI TKTY, 35 °C. KAD.BÖLÜNTÜLÜ | Ad | 13 - Isıtma, havalandırma ve iklimlendirme sistemi kurulması
301-304 | 2 KONUMLU ELEKTRİKLİ DALDIRMA TERMOSTATI TKÇY, 100 °C KADAR BÖLÜNTÜLÜ | Ad | 13 - Isıtma, havalandırma ve iklimlendirme sistemi kurulması
301-305 | 2 KONUMLU ELEKTRİKLİ DALDIRMA TERMOSTATI TKÇY, 200 °C KADAR BÖLÜNTÜLÜ | Ad | 13 - Isıtma, havalandırma ve iklimlendirme sistemi kurulması
301-302 | 2 KONUMLU ELEKTRİKLİ DALDIRMA TERMOSTATI TKÇY, 35 °C KADAR BÖLÜNTÜLÜ | Ad | 13 - Isıtma, havalandırma ve iklimlendirme sistemi kurulması
301-303 | 2 KONUMLU ELEKTRİKLİ DALDIRMA TERMOSTATI TKTY, 100 °C KADAR BÖLÜNTÜLÜ | Ad | 13 - Isıtma, havalandırma ve iklimlendirme sistemi kurulması
301-301 | 2 KONUMLU ELEKTRİKLİ DALDIRMA TERMOSTATI TKTY, 35 °C KADAR BÖLÜNTÜLÜ | Ad | 13 - Isıtma, havalandırma ve iklimlendirme sistemi kurulması
305-202 | 2 KONUMLU ELEKTRİKLİ KANAL HİGROSRATI TKÇY KONTAKLI | Ad | 13 - Isıtma, havalandırma ve iklimlendirme sistemi kurulması
305-201 | 2 KONUMLU ELEKTRİKLİ KANAL HİGROSRATI TKTY KONTAKLI | Ad | 13 - Isıtma, havalandırma ve iklimlendirme sistemi kurulması
305-102 | 2 KONUMLU ELEKTRİKLİ ODA HİGROSRATI TKÇY KONTAKLI | Ad | 13 - Isıtma, havalandırma ve iklimlendirme sistemi kurulması
305-101 | 2 KONUMLU ELEKTRİKLİ ODA HİGROSRATI TKTY KONTAKLI | Ad | 13 - Isıtma, havalandırma ve iklimlendirme sistemi kurulması
301-102 | 2 KONUMLU ELEKTRİKLİ ODA TERMOSTADI (TKÇY) KONTAKLI, 35 °C KAD. BÖLÜNTÜLÜ | Ad | 13 - Isıtma, havalandırma ve iklimlendirme sistemi kurulması
301-101 | 2 KONUMLU ELEKTRİKLİ ODA TERMOSTADI (TKTY) KONTAKLI, 35 °C KAD. BÖLÜNTÜLÜ | Ad | 13 - Isıtma, havalandırma ve iklimlendirme sistemi kurulması
307-103 | 2 KONUMLU ELEKTRİKLİ PRESOSTAT 1 ATM.KADAR BÖLÜNTÜLÜ | Ad | 13 - Isıtma, havalandırma ve iklimlendirme sistemi kurulması
307-105 | 2 KONUMLU ELEKTRİKLİ PRESOSTAT 10 ATM.KADAR BÖLÜNTÜLÜ | Ad | 13 - Isıtma, havalandırma ve iklimlendirme sistemi kurulması
307-106 | 2 KONUMLU ELEKTRİKLİ PRESOSTAT 20 ATM.KADAR BÖLÜNTÜLÜ | Ad | 13 - Isıtma, havalandırma ve iklimlendirme sistemi kurulması
307-104 | 2 KONUMLU ELEKTRİKLİ PRESOSTAT 3 ATM.KADAR BÖLÜNTÜLÜ | Ad | 13 - Isıtma, havalandırma ve iklimlendirme sistemi kurulması
307-107 | 2 KONUMLU ELEKTRİKLİ PRESOSTAT 40 ATM.KADAR BÖLÜNTÜLÜ | Ad | 13 - Isıtma, havalandırma ve iklimlendirme sistemi kurulması
307-102 | 2 KONUMLU ELEKTRİKLİ PRESOSTAT 45000 PASKALA(5000 MMSS)'NA KADAR BÖLÜNTÜLÜ | Ad | 13 - Isıtma, havalandırma ve iklimlendirme sistemi kurulması
307-101 | 2 KONUMLU ELEKTRİKLİ PRESOSTAT 9000 PASKALA (1000 MMSS)'NA KADAR BÖLÜNTÜLÜ | Ad | 13 - Isıtma, havalandırma ve iklimlendirme sistemi kurulması
309-101 | 2 KONUMLU ELEKTRİKLİ VAKUMSTAT 450 PASKALA (50 MMSS)E KADAR BÖLÜNTÜLÜ | Ad | 13 - Isıtma, havalandırma ve iklimlendirme sistemi kurulması
309-102 | 2 KONUMLU ELEKTRİKLİ VAKUMSTAT 450 PASKALDAN (50 MMSS)DEN DAHA BÜYÜK BÖLÜNTÜLÜ | Ad | 13 - Isıtma, havalandırma ve iklimlendirme sistemi kurulması
301-402 | 2 KONUMLU ELEKTRİKLİ YÜZEY TERMOSTATI TKÇY, 100 °C KADAR BÖLÜNTÜLÜ | Ad | 13 - Isıtma, havalandırma ve iklimlendirme sistemi kurulması
301-401 | 2 KONUMLU ELEKTRİKLİ YÜZEY TERMOSTATI TKÇY, 35 °C KADAR BÖLÜNTÜLÜ | Ad | 13 - Isıtma, havalandırma ve iklimlendirme sistemi kurulması
317-100 | 2 KONUMLU ELEKTRONİK SICAK SU KONTROL PANELİ | Ad | 13 - Isıtma, havalandırma ve iklimlendirme sistemi kurulması
319-102 | 2 KONUMLU ELEKTRONİK SICAKLIK KONTROL PANELİ 50 °C'DEN BÜYÜK BÖLÜNTÜLÜ | Ad | 13 - Isıtma, havalandırma ve iklimlendirme sistemi kurulması
319-101 | 2 KONUMLU ELEKTRONİK SICAKLIK KONTROL PANELİ 50 °C'E KADAR BÖLÜNTÜLÜ | Ad | 13 - Isıtma, havalandırma ve iklimlendirme sistemi kurulması
321-100 | 2 KONUMLU ELOKTRONİK NEM KONTROL PANELİ | Ad | 13 - Isıtma, havalandırma ve iklimlendirme sistemi kurulması
327-101 | 2 KONUMLU SERVOMOTOR 50 MM=< VANA, 2 M2=< DAMPER | Ad | 13 - Isıtma, havalandırma ve iklimlendirme sistemi kurulması
327-103 | 2 KONUMLU SERVOMOTOR 80 MM > VANA, 3 M2 > DAMPER | Ad | 13 - Isıtma, havalandırma ve iklimlendirme sistemi kurulması
327-102 | 2 KONUMLU SERVOMOTOR 80 MM=< VANA, 3 M2=< DAMPER | Ad | 13 - Isıtma, havalandırma ve iklimlendirme sistemi kurulması
357-309 | 2 YOLLU,PN-10,FLANŞLI OTOMATİK VANA GÖVDESİ Ø 100 MM. | Ad | 13 - Isıtma, havalandırma ve iklimlendirme sistemi kurulması
357-310 | 2 YOLLU,PN-10,FLANŞLI OTOMATİK VANA GÖVDESİ Ø 125 MM. | Ad | 13 - Isıtma, havalandırma ve iklimlendirme sistemi kurulması
357-301 | 2 YOLLU,PN-10,FLANŞLI OTOMATİK VANA GÖVDESİ Ø 15 MM. | Ad | 13 - Isıtma, havalandırma ve iklimlendirme sistemi kurulması
357-311 | 2 YOLLU,PN-10,FLANŞLI OTOMATİK VANA GÖVDESİ Ø 150 MM. | Ad | 13 - Isıtma, havalandırma ve iklimlendirme sistemi kurulması
357-302 | 2 YOLLU,PN-10,FLANŞLI OTOMATİK VANA GÖVDESİ Ø 20 MM. | Ad | 13 - Isıtma, havalandırma ve iklimlendirme sistemi kurulması
357-303 | 2 YOLLU,PN-10,FLANŞLI OTOMATİK VANA GÖVDESİ Ø 25 MM. | Ad | 13 - Isıtma, havalandırma ve iklimlendirme sistemi kurulması
357-304 | 2 YOLLU,PN-10,FLANŞLI OTOMATİK VANA GÖVDESİ Ø 32 MM. | Ad | 13 - Isıtma, havalandırma ve iklimlendirme sistemi kurulması
357-305 | 2 YOLLU,PN-10,FLANŞLI OTOMATİK VANA GÖVDESİ Ø 40 MM. | Ad | 13 - Isıtma, havalandırma ve iklimlendirme sistemi kurulması
357-306 | 2 YOLLU,PN-10,FLANŞLI OTOMATİK VANA GÖVDESİ Ø 50 MM. | Ad | 13 - Isıtma, havalandırma ve iklimlendirme sistemi kurulması
357-307 | 2 YOLLU,PN-10,FLANŞLI OTOMATİK VANA GÖVDESİ Ø 65 MM. | Ad | 13 - Isıtma, havalandırma ve iklimlendirme sistemi kurulması
357-308 | 2 YOLLU,PN-10,FLANŞLI OTOMATİK VANA GÖVDESİ Ø 80 MM. | Ad | 13 - Isıtma, havalandırma ve iklimlendirme sistemi kurulması
359-104 | 2 YOLLU,PN-10,KELEBEK TİP OTOMATİK VANA GÖVDESİ Ø 100MM, 500 M3/H | Ad | 13 - Isıtma, havalandırma ve iklimlendirme sistemi kurulması
359-105 | 2 YOLLU,PN-10,KELEBEK TİP OTOMATİK VANA GÖVDESİ Ø 125MM, 850 M3/H | Ad | 13 - Isıtma, havalandırma ve iklimlendirme sistemi kurulması
359-106 | 2 YOLLU,PN-10,KELEBEK TİP OTOMATİK VANA GÖVDESİ Ø 150MM, 1300 M3/H | Ad | 13 - Isıtma, havalandırma ve iklimlendirme sistemi kurulması
359-107 | 2 YOLLU,PN-10,KELEBEK TİP OTOMATİK VANA GÖVDESİ Ø 200MM, 2700 M3/H | Ad | 13 - Isıtma, havalandırma ve iklimlendirme sistemi kurulması
359-108 | 2 YOLLU,PN-10,KELEBEK TİP OTOMATİK VANA GÖVDESİ Ø 250MM, 4800 M3/H | Ad | 13 - Isıtma, havalandırma ve iklimlendirme sistemi kurulması
359-101 | 2 YOLLU,PN-10,KELEBEK TİP OTOMATİK VANA GÖVDESİ Ø 50 MM, 80 M3/H | Ad | 13 - Isıtma, havalandırma ve iklimlendirme sistemi kurulması
359-102 | 2 YOLLU,PN-10,KELEBEK TİP OTOMATİK VANA GÖVDESİ Ø 65 MM, 160 M3/H | Ad | 13 - Isıtma, havalandırma ve iklimlendirme sistemi kurulması
359-103 | 2 YOLLU,PN-10,KELEBEK TİP OTOMATİK VANA GÖVDESİ Ø 80 MM, 280 M3/H | Ad | 13 - Isıtma, havalandırma ve iklimlendirme sistemi kurulması
357-101 | 2 YOLLU,PN-10,VİDALI OTOMATİK VANA GÖVDESİ Ø 15 MM | Ad | 13 - Isıtma, havalandırma ve iklimlendirme sistemi kurulması
357-102 | 2 YOLLU,PN-10,VİDALI OTOMATİK VANA GÖVDESİ Ø 20 MM | Ad | 13 - Isıtma, havalandırma ve iklimlendirme sistemi kurulması
357-103 | 2 YOLLU,PN-10,VİDALI OTOMATİK VANA GÖVDESİ Ø 25 MM | Ad | 13 - Isıtma, havalandırma ve iklimlendirme sistemi kurulması
357-104 | 2 YOLLU,PN-10,VİDALI OTOMATİK VANA GÖVDESİ Ø 32 MM | Ad | 13 - Isıtma, havalandırma ve iklimlendirme sistemi kurulması
357-105 | 2 YOLLU,PN-10,VİDALI OTOMATİK VANA GÖVDESİ Ø 40 MM | Ad | 13 - Isıtma, havalandırma ve iklimlendirme sistemi kurulması
357-106 | 2 YOLLU,PN-10,VİDALI OTOMATİK VANA GÖVDESİ Ø 50 MM | Ad | 13 - Isıtma, havalandırma ve iklimlendirme sistemi kurulması
357-107 | 2 YOLLU,PN-10,VİDALI OTOMATİK VANA GÖVDESİ Ø 65 MM | Ad | 13 - Isıtma, havalandırma ve iklimlendirme sistemi kurulması
357-108 | 2 YOLLU,PN-10,VİDALI OTOMATİK VANA GÖVDESİ Ø 80 MM | Ad | 13 - Isıtma, havalandırma ve iklimlendirme sistemi kurulması
357-201 | 2 YOLLU,PN-16,VİDALI OTOMATİK VANA GÖVDESİ Ø 15 MM | Ad | 13 - Isıtma, havalandırma ve iklimlendirme sistemi kurulması
357-202 | 2 YOLLU,PN-16,VİDALI OTOMATİK VANA GÖVDESİ Ø 20 MM | Ad | 13 - Isıtma, havalandırma ve iklimlendirme sistemi kurulması
357-203 | 2 YOLLU,PN-16,VİDALI OTOMATİK VANA GÖVDESİ Ø 25 MM | Ad | 13 - Isıtma, havalandırma ve iklimlendirme sistemi kurulması
357-204 | 2 YOLLU,PN-16,VİDALI OTOMATİK VANA GÖVDESİ Ø 32 MM | Ad | 13 - Isıtma, havalandırma ve iklimlendirme sistemi kurulması
357-205 | 2 YOLLU,PN-16,VİDALI OTOMATİK VANA GÖVDESİ Ø 40 MM | Ad | 13 - Isıtma, havalandırma ve iklimlendirme sistemi kurulması
357-206 | 2 YOLLU,PN-16,VİDALI OTOMATİK VANA GÖVDESİ Ø 50 MM | Ad | 13 - Isıtma, havalandırma ve iklimlendirme sistemi kurulması
357-207 | 2 YOLLU,PN-16,VİDALI OTOMATİK VANA GÖVDESİ Ø 65 MM | Ad | 13 - Isıtma, havalandırma ve iklimlendirme sistemi kurulması
357-208 | 2 YOLLU,PN-16,VİDALI OTOMATİK VANA GÖVDESİ Ø 80 MM | Ad | 13 - Isıtma, havalandırma ve iklimlendirme sistemi kurulması
357-509 | 2 YOLLU,PN-25/40,FLANŞLI OTOMATİK VANA GÖVDESİ Ø 100 MM | Ad | 13 - Isıtma, havalandırma ve iklimlendirme sistemi kurulması
357-510 | 2 YOLLU,PN-25/40,FLANŞLI OTOMATİK VANA GÖVDESİ Ø 125 MM | Ad | 13 - Isıtma, havalandırma ve iklimlendirme sistemi kurulması
357-501 | 2 YOLLU,PN-25/40,FLANŞLI OTOMATİK VANA GÖVDESİ Ø 15 MM | Ad | 13 - Isıtma, havalandırma ve iklimlendirme sistemi kurulması
357-511 | 2 YOLLU,PN-25/40,FLANŞLI OTOMATİK VANA GÖVDESİ Ø 150 MM | Ad | 13 - Isıtma, havalandırma ve iklimlendirme sistemi kurulması
357-502 | 2 YOLLU,PN-25/40,FLANŞLI OTOMATİK VANA GÖVDESİ Ø 20 MM | Ad | 13 - Isıtma, havalandırma ve iklimlendirme sistemi kurulması
357-503 | 2 YOLLU,PN-25/40,FLANŞLI OTOMATİK VANA GÖVDESİ Ø 25 MM | Ad | 13 - Isıtma, havalandırma ve iklimlendirme sistemi kurulması
357-504 | 2 YOLLU,PN-25/40,FLANŞLI OTOMATİK VANA GÖVDESİ Ø 32 MM | Ad | 13 - Isıtma, havalandırma ve iklimlendirme sistemi kurulması
357-505 | 2 YOLLU,PN-25/40,FLANŞLI OTOMATİK VANA GÖVDESİ Ø 40 MM | Ad | 13 - Isıtma, havalandırma ve iklimlendirme sistemi kurulması
357-506 | 2 YOLLU,PN-25/40,FLANŞLI OTOMATİK VANA GÖVDESİ Ø 50 MM | Ad | 13 - Isıtma, havalandırma ve iklimlendirme sistemi kurulması
357-507 | 2 YOLLU,PN-25/40,FLANŞLI OTOMATİK VANA GÖVDESİ Ø 65 MM | Ad | 13 - Isıtma, havalandırma ve iklimlendirme sistemi kurulması
357-508 | 2 YOLLU,PN-25/40,FLANŞLI OTOMATİK VANA GÖVDESİ Ø 80 MM | Ad | 13 - Isıtma, havalandırma ve iklimlendirme sistemi kurulması
359-206 | 2 YOLLU,PN-40,KELEBEK TİP OTOMATİK VANA GÖVDESİ Ø 150MM, 1300 M3/H | Ad | 13 - Isıtma, havalandırma ve iklimlendirme sistemi kurulması
359-207 | 2 YOLLU,PN-40,KELEBEK TİP OTOMATİK VANA GÖVDESİ Ø 200MM, 2700 M3/H | Ad | 13 - Isıtma, havalandırma ve iklimlendirme sistemi kurulması
359-208 | 2 YOLLU,PN-40,KELEBEK TİP OTOMATİK VANA GÖVDESİ Ø 250MM, 4800 M3/H | Ad | 13 - Isıtma, havalandırma ve iklimlendirme sistemi kurulması
359-201 | 2 YOLLU,PN-40,KELEBEK TİP OTOMATİK VANA GÖVDESİ Ø 50 MM, 80 M3/H | Ad | 13 - Isıtma, havalandırma ve iklimlendirme sistemi kurulması
359-202 | 2 YOLLU,PN-40,KELEBEK TİP OTOMATİK VANA GÖVDESİ Ø 65 MM, 160 M3/H | Ad | 13 - Isıtma, havalandırma ve iklimlendirme sistemi kurulması
359-203 | 2 YOLLU,PN-40,KELEBEK TİP OTOMATİK VANA GÖVDESİ Ø 80 MM, 280 M3/H | Ad | 13 - Isıtma, havalandırma ve iklimlendirme sistemi kurulması
357-409 | 2 YOLLU,PN-6,FLANŞLI OTOMATİK VANA GÖVDESİ Ø 100 MM. | Ad | 13 - Isıtma, havalandırma ve iklimlendirme sistemi kurulması
357-410 | 2 YOLLU,PN-6,FLANŞLI OTOMATİK VANA GÖVDESİ Ø 125 MM. | Ad | 13 - Isıtma, havalandırma ve iklimlendirme sistemi kurulması
357-401 | 2 YOLLU,PN-6,FLANŞLI OTOMATİK VANA GÖVDESİ Ø 15 MM. | Ad | 13 - Isıtma, havalandırma ve iklimlendirme sistemi kurulması
357-411 | 2 YOLLU,PN-6,FLANŞLI OTOMATİK VANA GÖVDESİ Ø 150 MM. | Ad | 13 - Isıtma, havalandırma ve iklimlendirme sistemi kurulması
357-402 | 2 YOLLU,PN-6,FLANŞLI OTOMATİK VANA GÖVDESİ Ø 20 MM. | Ad | 13 - Isıtma, havalandırma ve iklimlendirme sistemi kurulması
357-403 | 2 YOLLU,PN-6,FLANŞLI OTOMATİK VANA GÖVDESİ Ø 25 MM. | Ad | 13 - Isıtma, havalandırma ve iklimlendirme sistemi kurulması
357-404 | 2 YOLLU,PN-6,FLANŞLI OTOMATİK VANA GÖVDESİ Ø 32 MM. | Ad | 13 - Isıtma, havalandırma ve iklimlendirme sistemi kurulması
357-405 | 2 YOLLU,PN-6,FLANŞLI OTOMATİK VANA GÖVDESİ Ø 40 MM. | Ad | 13 - Isıtma, havalandırma ve iklimlendirme sistemi kurulması
357-406 | 2 YOLLU,PN-6,FLANŞLI OTOMATİK VANA GÖVDESİ Ø 50 MM. | Ad | 13 - Isıtma, havalandırma ve iklimlendirme sistemi kurulması
357-407 | 2 YOLLU,PN-6,FLANŞLI OTOMATİK VANA GÖVDESİ Ø 65 MM. | Ad | 13 - Isıtma, havalandırma ve iklimlendirme sistemi kurulması
357-408 | 2 YOLLU,PN-6,FLANŞLI OTOMATİK VANA GÖVDESİ Ø 80 MM. | Ad | 13 - Isıtma, havalandırma ve iklimlendirme sistemi kurulması
390-102 | 20 Ø MM DÖNÜŞ HAT. MONTE EDİLMEK ÜZERE, PN16, AKIŞ LİMİT. FARK BASINÇ KONT. VANA GÖVDE VE KONTROL ÜNİTESİ, VİDALI, BRONZ GÖVDE, FARK BASINÇ AYAR ARALIĞI: 0,05 -1,0 BAR | Ad | 13 - Isıtma, havalandırma ve iklimlendirme sistemi kurulması
380-202 | 20 Ø MM (1/2") PN 25, GÖVDE VE KONTROL ÜNİTESİ, VİDALI, BRONZ GÖVDE, FARK BASINÇ AYAR ARALIĞI: 0,2 - 2,0 BAR FARK BASINÇ TAHLİYE VANASI | Ad | 13 - Isıtma, havalandırma ve iklimlendirme sistemi kurulması
360-102 | 20 Ø MM (3/4") PİRİNÇ MALZEMEDEN, DİŞLİ KOMBİNE BALANS VE KONTROL VANASI | Ad | 13 - Isıtma, havalandırma ve iklimlendirme sistemi kurulması
390-302 | 20 Ø MM DÖNÜŞ HAT. MONTE EDİLMEK ÜZERE, PN 25, AKIŞ LİMİT. FARK BASINÇ KONT. VANA GÖVDE VE KONT. ÜNİTESİ, VİDALI, SFERO DÖKÜM GÖVDE, FARK BASINÇ AYAR ARALIĞI: 0,2 - 2,0 BAR | Ad | 13 - Isıtma, havalandırma ve iklimlendirme sistemi kurulması
390-402 | 20 Ø MM PN 16, AKIŞ LİMİTLEMELİ FARK BASINÇ KONTROL VANASI GÖVDESİ, PASLANMAZ ÇELİK KÖRÜK İLE BASINÇ DENGELİ, FLANŞLI, PİK DÖKÜM | Ad | 13 - Isıtma, havalandırma ve iklimlendirme sistemi kurulması
380-402 | 20 Ø MM PN 16, FARK BASINÇ TAHLİYE VANA GÖVDESİ, PASLANMAZ ÇELİK KÖRÜK İLE BASINÇ DENGELİ, FLANŞLI, PİK DÖKÜM FARK BASINÇ TAHLİYE VANASI | Ad | 13 - Isıtma, havalandırma ve iklimlendirme sistemi kurulması
380-102 | 20 Ø MM PN 16, GÖVDE VE KONTROL ÜNİTESİ, VİDALI, BRONZ GÖVDE, FARK BASINÇ AYAR ARALIĞI: 0,05 - 1,0 BAR FARK BASINÇ TAHLİYE VANASI | Ad | 13 - Isıtma, havalandırma ve iklimlendirme sistemi kurulması
370-302 | 20 Ø MM PN 25, FARK BASINÇ KONTROL VANA GÖVDESİ, PASLANMAZ ÇELİK KÖRÜK İLE BASINÇ DENGELİ, FLANŞLI, SFERO DÖKÜM FARK BASINÇ KONTROL VANASI | Ad | 13 - Isıtma, havalandırma ve iklimlendirme sistemi kurulması
380-502 | 20 Ø MM PN 25, FARK BASINÇ TAHLİYE VANA GÖVDESİ, PASLANMAZ ÇELİK KÖRÜK İLE BASINÇ DENGELİ, FLANŞLI, SFERO DÖKÜM FARK BASINÇ TAHLİYE VANASI | Ad | 13 - Isıtma, havalandırma ve iklimlendirme sistemi kurulması
360-207 | 200 Ø MM (8") GG25 MALZEMEDEN, FLANŞLI KOMBİNE BALANS VE KONTROL VANASI | Ad | 13 - Isıtma, havalandırma ve iklimlendirme sistemi kurulması
260-804 | 2000 M3/H TAVAN TİPİ ISI GERİ KAZANIMLI HAVALANDIRMA CİHAZLARI | Ad | 13 - Isıtma, havalandırma ve iklimlendirme sistemi kurulması
260-821 | 2000 W TAVAN TİPİ ISI GERİ KAZANIM CİHAZI ELEKTRİKLİ ISITICI ÜNİTELERİ | Ad | 13 - Isıtma, havalandırma ve iklimlendirme sistemi kurulması
260-1109 | 20000-30000 m3/h Tamburlu(rotor) tip ısı geri kazanım( higroskopik tip) ünitesi | Ad | 13 - Isıtma, havalandırma ve iklimlendirme sistemi kurulması
390-202 | 20Ø MM DÖNÜŞ HAT.MONTE EDİLMEK ÜZERE, PN25, AKIŞ LİMİT.FARK BASINÇ KONT.VANA GÖVDE,KONT.ÜNİTESİ,VİDALI, BRONZ GÖVDE, FARK BASINÇ AYAR ARALIK: 0,05-1,0 BAR | Ad | 13 - Isıtma, havalandırma ve iklimlendirme sistemi kurulması
370-102 | 20Ø MM DÖNÜŞ HATTINA MONTE EDİLMEK ÜZERİ, PN 16, GÖVDE VE KONTROL ÜNİTESİ, VİDALI, BRONZ GÖVDE, FARK BASINÇ AYAR ARALIĞI: 0,05 - 1,5 BAR FARK BASINÇ KONTROL VANASI | Ad | 13 - Isıtma, havalandırma ve iklimlendirme sistemi kurulması
370-202 | 20Ø MM PN 16, FARK BASINÇ KONTROL VANA GÖVDESİ, PASLANMAZ ÇELİK KÖRÜK İLE BASINÇ DENGELİ, FLANŞLI, PİK DÖKÜM FARK BASINÇ KONTROL VANASI | Ad | 13 - Isıtma, havalandırma ve iklimlendirme sistemi kurulması
281-601 | 25 KW.'A KADAR BAĞLANTI (JOİNT) ELAMANLARI | TK | 13 - Isıtma, havalandırma ve iklimlendirme sistemi kurulması
390-103 | 25 Ø MM DÖNÜŞ HAT. MONTE EDİLMEK ÜZERE, PN16, AKIŞ LİMİT. FARK BASINÇ KONT. VANA GÖVDE VE KONTROL ÜNİTESİ, VİDALI, BRONZ GÖVDE, FARK BASINÇ AYAR ARALIĞI: 0,05 -1,0 BAR | Ad | 13 - Isıtma, havalandırma ve iklimlendirme sistemi kurulması
390-503 | 25 Ø MM PN 25, AKIŞ LİMİTLEMELİ FARK BASINÇ KONTROL VANASI GÖVDESİ, PASLANMAZ ÇELİK KÖRÜK İLE BASINÇ DENGELİ, FLANŞLI, SFERO DÖKÜM | Ad | 13 - Isıtma, havalandırma ve iklimlendirme sistemi kurulması
360-103 | 25 Ø MM (1") PİRİNÇ MALZEMEDEN, DİŞLİ KOMBİNE BALANS VE KONTROL VANASI | Ad | 13 - Isıtma, havalandırma ve iklimlendirme sistemi kurulması
380-203 | 25 Ø MM (1/2") PN 25, GÖVDE VE KONTROL ÜNİTESİ, VİDALI, BRONZ GÖVDE, FARK BASINÇ AYAR ARALIĞI: 0,2 - 2,0 BAR FARK BASINÇ TAHLİYE VANASI | Ad | 13 - Isıtma, havalandırma ve iklimlendirme sistemi kurulması
390-303 | 25 Ø MM DÖNÜŞ HAT. MONTE EDİLMEK ÜZERE, PN 25, AKIŞ LİMİT. FARK BASINÇ KONT. VANA GÖVDE VE KONT. ÜNİTESİ, VİDALI, SFERO DÖKÜM GÖVDE, FARK BASINÇ AYAR ARALIĞI: 0,2 - 2,0 BAR | Ad | 13 - Isıtma, havalandırma ve iklimlendirme sistemi kurulması
370-103 | 25 Ø MM DÖNÜŞ HATTINA MONTE EDİLMEK ÜZERİ, PN 16, GÖVDE VE KONTROL ÜNİTESİ, VİDALI, BRONZ GÖVDE, FARK BASINÇ AYAR ARALIĞI: 0,05 - 1,5 BAR FARK BASINÇ KONTROL VANASI | Ad | 13 - Isıtma, havalandırma ve iklimlendirme sistemi kurulması
370-203 | 25 Ø MM PN 16, FARK BASINÇ KONTROL VANA GÖVDESİ, PASLANMAZ ÇELİK KÖRÜK İLE BASINÇ DENGELİ, FLANŞLI, PİK DÖKÜM FARK BASINÇ KONTROL VANASI | Ad | 13 - Isıtma, havalandırma ve iklimlendirme sistemi kurulması
380-403 | 25 Ø MM PN 16, FARK BASINÇ TAHLİYE VANA GÖVDESİ, PASLANMAZ ÇELİK KÖRÜK İLE BASINÇ DENGELİ, FLANŞLI, PİK DÖKÜM FARK BASINÇ TAHLİYE VANASI | Ad | 13 - Isıtma, havalandırma ve iklimlendirme sistemi kurulması
380-103 | 25 Ø MM PN 16, GÖVDE VE KONTROL ÜNİTESİ, VİDALI, BRONZ GÖVDE, FARK BASINÇ AYAR ARALIĞI: 0,05 - 1,0 BAR FARK BASINÇ TAHLİYE VANASI | Ad | 13 - Isıtma, havalandırma ve iklimlendirme sistemi kurulması
370-303 | 25 Ø MM PN 25, FARK BASINÇ KONTROL VANA GÖVDESİ, PASLANMAZ ÇELİK KÖRÜK İLE BASINÇ DENGELİ, FLANŞLI, SFERO DÖKÜM FARK BASINÇ KONTROL VANASI | Ad | 13 - Isıtma, havalandırma ve iklimlendirme sistemi kurulması
360-208 | 250 Ø MM (10") GG25 MALZEMEDEN, FLANŞLI KOMBİNE BALANS VE KONTROL VANASI | Ad | 13 - Isıtma, havalandırma ve iklimlendirme sistemi kurulması
281-602 | 25-50 KW.ARASI BAĞLANTI (JOİNT) ELAMANLARI | TK | 13 - Isıtma, havalandırma ve iklimlendirme sistemi kurulması
390-203 | 25Ø MM DÖNÜŞ HAT.MONTE EDİLMEK ÜZERE, PN25, AKIŞ LİMİT.FARK BASINÇ KONT.VANA GÖVDE, KONT.ÜNİTESİ,VİDALI, BRONZ GÖVDE, FARK BASINÇ AYAR ARALIK: 0,05-1,0 BAR | Ad | 13 - Isıtma, havalandırma ve iklimlendirme sistemi kurulması
390-403 | 25Ø MM PN 16, AKIŞ LİMİTLEMELİ FARK BASINÇ KONTROL VANASI GÖVDESİ, PASLANMAZ ÇELİK KÖRÜK İLE BASINÇ DENGELİ, FLANŞLI, PİK DÖKÜM | Ad | 13 - Isıtma, havalandırma ve iklimlendirme sistemi kurulması
380-503 | 25Ø MM PN 25, FARK BASINÇ TAHLİYE VANA GÖVDESİ, PASLANMAZ ÇELİK KÖRÜK İLE BASINÇ DENGELİ, FLANŞLI, SFERO DÖKÜM FARK BASINÇ TAHLİYE VANASI | Ad | 13 - Isıtma, havalandırma ve iklimlendirme sistemi kurulması
358-303 | 3 YOLLU,PN-10,FLANŞLI,OTOMATİK VANA GÖVDESİ Ø 100 MM. | Ad | 13 - Isıtma, havalandırma ve iklimlendirme sistemi kurulması
358-304 | 3 YOLLU,PN-10,FLANŞLI,OTOMATİK VANA GÖVDESİ Ø 125 MM. | Ad | 13 - Isıtma, havalandırma ve iklimlendirme sistemi kurulması
358-305 | 3 YOLLU,PN-10,FLANŞLI,OTOMATİK VANA GÖVDESİ Ø 150 MM. | Ad | 13 - Isıtma, havalandırma ve iklimlendirme sistemi kurulması
358-301 | 3 YOLLU,PN-10,FLANŞLI,OTOMATİK VANA GÖVDESİ Ø 65 MM. | Ad | 13 - Isıtma, havalandırma ve iklimlendirme sistemi kurulması
358-302 | 3 YOLLU,PN-10,FLANŞLI,OTOMATİK VANA GÖVDESİ Ø 80 MM. | Ad | 13 - Isıtma, havalandırma ve iklimlendirme sistemi kurulması
358-101 | 3 YOLLU,PN-10,VİDALI,OTOMATİK VANA GÖVDESİ Ø 15 MM. | Ad | 13 - Isıtma, havalandırma ve iklimlendirme sistemi kurulması
358-102 | 3 YOLLU,PN-10,VİDALI,OTOMATİK VANA GÖVDESİ Ø 20 MM. | Ad | 13 - Isıtma, havalandırma ve iklimlendirme sistemi kurulması
358-103 | 3 YOLLU,PN-10,VİDALI,OTOMATİK VANA GÖVDESİ Ø 25 MM. | Ad | 13 - Isıtma, havalandırma ve iklimlendirme sistemi kurulması
358-104 | 3 YOLLU,PN-10,VİDALI,OTOMATİK VANA GÖVDESİ Ø 32 MM. | Ad | 13 - Isıtma, havalandırma ve iklimlendirme sistemi kurulması
358-105 | 3 YOLLU,PN-10,VİDALI,OTOMATİK VANA GÖVDESİ Ø 40 MM. | Ad | 13 - Isıtma, havalandırma ve iklimlendirme sistemi kurulması
358-106 | 3 YOLLU,PN-10,VİDALI,OTOMATİK VANA GÖVDESİ Ø 50 MM. | Ad | 13 - Isıtma, havalandırma ve iklimlendirme sistemi kurulması
358-107 | 3 YOLLU,PN-10,VİDALI,OTOMATİK VANA GÖVDESİ Ø 65 MM. | Ad | 13 - Isıtma, havalandırma ve iklimlendirme sistemi kurulması
358-108 | 3 YOLLU,PN-10,VİDALI,OTOMATİK VANA GÖVDESİ Ø 80 MM. | Ad | 13 - Isıtma, havalandırma ve iklimlendirme sistemi kurulması
358-509 | 3 YOLLU,PN-16,FLANŞLI,OTOMATİK VANA GÖVDESİ Ø 100 MM. | Ad | 13 - Isıtma, havalandırma ve iklimlendirme sistemi kurulması
358-510 | 3 YOLLU,PN-16,FLANŞLI,OTOMATİK VANA GÖVDESİ Ø 125 MM. | Ad | 13 - Isıtma, havalandırma ve iklimlendirme sistemi kurulması
358-501 | 3 YOLLU,PN-16,FLANŞLI,OTOMATİK VANA GÖVDESİ Ø 15 MM. | Ad | 13 - Isıtma, havalandırma ve iklimlendirme sistemi kurulması
358-511 | 3 YOLLU,PN-16,FLANŞLI,OTOMATİK VANA GÖVDESİ Ø 150 MM. | Ad | 13 - Isıtma, havalandırma ve iklimlendirme sistemi kurulması
358-502 | 3 YOLLU,PN-16,FLANŞLI,OTOMATİK VANA GÖVDESİ Ø 20 MM. | Ad | 13 - Isıtma, havalandırma ve iklimlendirme sistemi kurulması
358-503 | 3 YOLLU,PN-16,FLANŞLI,OTOMATİK VANA GÖVDESİ Ø 25 MM. | Ad | 13 - Isıtma, havalandırma ve iklimlendirme sistemi kurulması
358-504 | 3 YOLLU,PN-16,FLANŞLI,OTOMATİK VANA GÖVDESİ Ø 32 MM. | Ad | 13 - Isıtma, havalandırma ve iklimlendirme sistemi kurulması
358-505 | 3 YOLLU,PN-16,FLANŞLI,OTOMATİK VANA GÖVDESİ Ø 40 MM. | Ad | 13 - Isıtma, havalandırma ve iklimlendirme sistemi kurulması
358-506 | 3 YOLLU,PN-16,FLANŞLI,OTOMATİK VANA GÖVDESİ Ø 50 MM. | Ad | 13 - Isıtma, havalandırma ve iklimlendirme sistemi kurulması
358-507 | 3 YOLLU,PN-16,FLANŞLI,OTOMATİK VANA GÖVDESİ Ø 65 MM. | Ad | 13 - Isıtma, havalandırma ve iklimlendirme sistemi kurulması
358-508 | 3 YOLLU,PN-16,FLANŞLI,OTOMATİK VANA GÖVDESİ Ø 80 MM. | Ad | 13 - Isıtma, havalandırma ve iklimlendirme sistemi kurulması
358-201 | 3 YOLLU,PN-16,VİDALI,OTOMATİK VANA GÖVDESİ Ø 15 MM. | Ad | 13 - Isıtma, havalandırma ve iklimlendirme sistemi kurulması
358-202 | 3 YOLLU,PN-16,VİDALI,OTOMATİK VANA GÖVDESİ Ø 20 MM. | Ad | 13 - Isıtma, havalandırma ve iklimlendirme sistemi kurulması
358-203 | 3 YOLLU,PN-16,VİDALI,OTOMATİK VANA GÖVDESİ Ø 25 MM. | Ad | 13 - Isıtma, havalandırma ve iklimlendirme sistemi kurulması
358-204 | 3 YOLLU,PN-16,VİDALI,OTOMATİK VANA GÖVDESİ Ø 32 MM. | Ad | 13 - Isıtma, havalandırma ve iklimlendirme sistemi kurulması
358-205 | 3 YOLLU,PN-16,VİDALI,OTOMATİK VANA GÖVDESİ Ø 40 MM. | Ad | 13 - Isıtma, havalandırma ve iklimlendirme sistemi kurulması
358-206 | 3 YOLLU,PN-16,VİDALI,OTOMATİK VANA GÖVDESİ Ø 50 MM. | Ad | 13 - Isıtma, havalandırma ve iklimlendirme sistemi kurulması
358-207 | 3 YOLLU,PN-16,VİDALI,OTOMATİK VANA GÖVDESİ Ø 65 MM. | Ad | 13 - Isıtma, havalandırma ve iklimlendirme sistemi kurulması
358-208 | 3 YOLLU,PN-16,VİDALI,OTOMATİK VANA GÖVDESİ Ø 80 MM. | Ad | 13 - Isıtma, havalandırma ve iklimlendirme sistemi kurulması
358-609 | 3 YOLLU,PN-25-40,FLANŞLI,OTOMATİK VANA GÖVDESİ Ø 100 MM | Ad | 13 - Isıtma, havalandırma ve iklimlendirme sistemi kurulması
358-610 | 3 YOLLU,PN-25-40,FLANŞLI,OTOMATİK VANA GÖVDESİ Ø 125 MM | Ad | 13 - Isıtma, havalandırma ve iklimlendirme sistemi kurulması
358-601 | 3 YOLLU,PN-25-40,FLANŞLI,OTOMATİK VANA GÖVDESİ Ø 15 MM. | Ad | 13 - Isıtma, havalandırma ve iklimlendirme sistemi kurulması
358-611 | 3 YOLLU,PN-25-40,FLANŞLI,OTOMATİK VANA GÖVDESİ Ø 150 MM | Ad | 13 - Isıtma, havalandırma ve iklimlendirme sistemi kurulması
358-602 | 3 YOLLU,PN-25-40,FLANŞLI,OTOMATİK VANA GÖVDESİ Ø 20 MM. | Ad | 13 - Isıtma, havalandırma ve iklimlendirme sistemi kurulması
358-603 | 3 YOLLU,PN-25-40,FLANŞLI,OTOMATİK VANA GÖVDESİ Ø 25 MM. | Ad | 13 - Isıtma, havalandırma ve iklimlendirme sistemi kurulması
358-604 | 3 YOLLU,PN-25-40,FLANŞLI,OTOMATİK VANA GÖVDESİ Ø 32 MM. | Ad | 13 - Isıtma, havalandırma ve iklimlendirme sistemi kurulması
358-605 | 3 YOLLU,PN-25-40,FLANŞLI,OTOMATİK VANA GÖVDESİ Ø 40 MM. | Ad | 13 - Isıtma, havalandırma ve iklimlendirme sistemi kurulması
358-606 | 3 YOLLU,PN-25-40,FLANŞLI,OTOMATİK VANA GÖVDESİ Ø 50 MM. | Ad | 13 - Isıtma, havalandırma ve iklimlendirme sistemi kurulması
358-607 | 3 YOLLU,PN-25-40,FLANŞLI,OTOMATİK VANA GÖVDESİ Ø 65 MM. | Ad | 13 - Isıtma, havalandırma ve iklimlendirme sistemi kurulması
358-608 | 3 YOLLU,PN-25-40,FLANŞLI,OTOMATİK VANA GÖVDESİ Ø 80 MM. | Ad | 13 - Isıtma, havalandırma ve iklimlendirme sistemi kurulması
359-204 | 3 YOLLU,PN-40,KELEBEK TİP OTOMATİK VANA GÖVDESİ Ø 100MM, 500 M3/H | Ad | 13 - Isıtma, havalandırma ve iklimlendirme sistemi kurulması
359-205 | 3 YOLLU,PN-40,KELEBEK TİP OTOMATİK VANA GÖVDESİ Ø 125MM, 850 M3/H | Ad | 13 - Isıtma, havalandırma ve iklimlendirme sistemi kurulması
358-403 | 3 YOLLU,PN-6,FLANŞLI,OTOMATİK VANA GÖVDESİ Ø 100 MM. | Ad | 13 - Isıtma, havalandırma ve iklimlendirme sistemi kurulması
358-404 | 3 YOLLU,PN-6,FLANŞLI,OTOMATİK VANA GÖVDESİ Ø 125 MM. | Ad | 13 - Isıtma, havalandırma ve iklimlendirme sistemi kurulması
358-405 | 3 YOLLU,PN-6,FLANŞLI,OTOMATİK VANA GÖVDESİ Ø 150 MM. | Ad | 13 - Isıtma, havalandırma ve iklimlendirme sistemi kurulması
358-401 | 3 YOLLU,PN-6,FLANŞLI,OTOMATİK VANA GÖVDESİ Ø 65 MM. | Ad | 13 - Isıtma, havalandırma ve iklimlendirme sistemi kurulması
358-402 | 3 YOLLU,PN-6,FLANŞLI,OTOMATİK VANA GÖVDESİ Ø 80 MM. | Ad | 13 - Isıtma, havalandırma ve iklimlendirme sistemi kurulması
260-805 | 3000 M3/H TAVAN TİPİ ISI GERİ KAZANIMLI HAVALANDIRMA CİHAZLARI | Ad | 13 - Isıtma, havalandırma ve iklimlendirme sistemi kurulması
260-822 | 3000 W TAVAN TİPİ ISI GERİ KAZANIM CİHAZI ELEKTRİKLİ ISITICI ÜNİTELERİ | Ad | 13 - Isıtma, havalandırma ve iklimlendirme sistemi kurulması
260-1110 | 30000-40000 m3/h Tamburlu(rotor) tip ısı geri kazanım( higroskopik tip) ünitesi | Ad | 13 - Isıtma, havalandırma ve iklimlendirme sistemi kurulması
260-1103 | 3001-5000 m3/h Tamburlu(rotor) tip ısı geri kazanım( higroskopik tip) ünitesi | Ad | 13 - Isıtma, havalandırma ve iklimlendirme sistemi kurulması
390-504 | 32 Ø MM PN 25, AKIŞ LİMİTLEMELİ FARK BASINÇ KONTROL VANASI GÖVDESİ, PASLANMAZ ÇELİK KÖRÜK İLE BASINÇ DENGELİ, FLANŞLI, SFERO DÖKÜM | Ad | 13 - Isıtma, havalandırma ve iklimlendirme sistemi kurulması
360-104 | 32 Ø MM (1 1/4") PİRİNÇ MALZEMEDEN, DİŞLİ KOMBİNE BALANS VE KONTROL VANASI | Ad | 13 - Isıtma, havalandırma ve iklimlendirme sistemi kurulması
380-204 | 32 Ø MM (1/2") PN 25, GÖVDE VE KONTROL ÜNİTESİ, VİDALI, BRONZ GÖVDE, FARK BASINÇ AYAR ARALIĞI: 0,2 - 2,0 BAR FARK BASINÇ TAHLİYE VANASI | Ad | 13 - Isıtma, havalandırma ve iklimlendirme sistemi kurulması
390-304 | 32 Ø MM DÖNÜŞ HAT. MONTE EDİLMEK ÜZERE, PN 25, AKIŞ LİMİT. FARK BASINÇ KONT. VANA GÖVDE VE KONT. ÜNİTESİ, VİDALI, SFERO DÖKÜM GÖVDE, FARK BASINÇ AYAR ARALIĞI: 0,2 - 2,0 BAR | Ad | 13 - Isıtma, havalandırma ve iklimlendirme sistemi kurulması
370-104 | 32 Ø MM DÖNÜŞ HATTINA MONTE EDİLMEK ÜZERİ, PN 16, GÖVDE VE KONTROL ÜNİTESİ, VİDALI, BRONZ GÖVDE, FARK BASINÇ AYAR ARALIĞI: 0,05 - 1,5 BAR FARK BASINÇ KONTROL VANASI | Ad | 13 - Isıtma, havalandırma ve iklimlendirme sistemi kurulması
390-404 | 32 Ø MM PN 16, AKIŞ LİMİTLEMELİ FARK BASINÇ KONTROL VANASI GÖVDESİ, PASLANMAZ ÇELİK KÖRÜK İLE BASINÇ DENGELİ, FLANŞLI, PİK DÖKÜM | Ad | 13 - Isıtma, havalandırma ve iklimlendirme sistemi kurulması
370-204 | 32 Ø MM PN 16, FARK BASINÇ KONTROL VANA GÖVDESİ, PASLANMAZ ÇELİK KÖRÜK İLE BASINÇ DENGELİ, FLANŞLI, PİK DÖKÜM FARK BASINÇ KONTROL VANASI | Ad | 13 - Isıtma, havalandırma ve iklimlendirme sistemi kurulması
380-404 | 32 Ø MM PN 16, FARK BASINÇ TAHLİYE VANA GÖVDESİ, PASLANMAZ ÇELİK KÖRÜK İLE BASINÇ DENGELİ, FLANŞLI, PİK DÖKÜM FARK BASINÇ TAHLİYE VANASI | Ad | 13 - Isıtma, havalandırma ve iklimlendirme sistemi kurulması
370-304 | 32 Ø MM PN 25, FARK BASINÇ KONTROL VANA GÖVDESİ, PASLANMAZ ÇELİK KÖRÜK İLE BASINÇ DENGELİ, FLANŞLI, SFERO DÖKÜM FARK BASINÇ KONTROL VANASI | Ad | 13 - Isıtma, havalandırma ve iklimlendirme sistemi kurulması
380-301 | 32 Ø MM PN 25, GÖVDE VE KONTROL ÜNİTESİ, FLANŞLI, SFERO DÖKÜM GÖVDE, FARK BASINÇ AYAR ARALIĞI: 0,2 - 2,0 BAR FARK BASINÇ TAHLİYE VANASI | Ad | 13 - Isıtma, havalandırma ve iklimlendirme sistemi kurulması
380-504 | 32Ø MM PN 25, FARK BASINÇ TAHLİYE VANA GÖVDESİ, PASLANMAZ ÇELİK KÖRÜK İLE BASINÇ DENGELİ, FLANŞLI, SFERO DÖKÜM FARK BASINÇ TAHLİYE VANASI | Ad | 13 - Isıtma, havalandırma ve iklimlendirme sistemi kurulması
390-505 | 40 Ø MM PN 25, AKIŞ LİMİTLEMELİ FARK BASINÇ KONTROL VANASI GÖVDESİ, PASLANMAZ ÇELİK KÖRÜK İLE BASINÇ DENGELİ, FLANŞLI, SFERO DÖKÜM | Ad | 13 - Isıtma, havalandırma ve iklimlendirme sistemi kurulması
360-105 | 40 Ø MM (1 1/2") PİRİNÇ MALZEMEDEN, DİŞLİ KOMBİNE BALANS VE KONTROL VANASI | Ad | 13 - Isıtma, havalandırma ve iklimlendirme sistemi kurulması
380-205 | 40 Ø MM (1/2") PN 25, GÖVDE VE KONTROL ÜNİTESİ, VİDALI, BRONZ GÖVDE, FARK BASINÇ AYAR ARALIĞI: 0,2 - 2,0 BAR FARK BASINÇ TAHLİYE VANASI | Ad | 13 - Isıtma, havalandırma ve iklimlendirme sistemi kurulması
390-305 | 40 Ø MM DÖNÜŞ HAT. MONTE EDİLMEK ÜZERE, PN 25, AKIŞ LİMİT. FARK BASINÇ KONT. VANA GÖVDE VE KONT. ÜNİTESİ, VİDALI, SFERO DÖKÜM GÖVDE, FARK BASINÇ AYAR ARALIĞI: 0,2 - 2,0 BAR | Ad | 13 - Isıtma, havalandırma ve iklimlendirme sistemi kurulması
390-405 | 40 Ø MM PN 16, AKIŞ LİMİTLEMELİ FARK BASINÇ KONTROL VANASI GÖVDESİ, PASLANMAZ ÇELİK KÖRÜK İLE BASINÇ DENGELİ, FLANŞLI, PİK DÖKÜM | Ad | 13 - Isıtma, havalandırma ve iklimlendirme sistemi kurulması
370-205 | 40 Ø MM PN 16, FARK BASINÇ KONTROL VANA GÖVDESİ, PASLANMAZ ÇELİK KÖRÜK İLE BASINÇ DENGELİ, FLANŞLI, PİK DÖKÜM FARK BASINÇ KONTROL VANASI | Ad | 13 - Isıtma, havalandırma ve iklimlendirme sistemi kurulması
380-405 | 40 Ø MM PN 16, FARK BASINÇ TAHLİYE VANA GÖVDESİ, PASLANMAZ ÇELİK KÖRÜK İLE BASINÇ DENGELİ, FLANŞLI, PİK DÖKÜM FARK BASINÇ TAHLİYE VANASI | Ad | 13 - Isıtma, havalandırma ve iklimlendirme sistemi kurulması
370-305 | 40 Ø MM PN 25, FARK BASINÇ KONTROL VANA GÖVDESİ, PASLANMAZ ÇELİK KÖRÜK İLE BASINÇ DENGELİ, FLANŞLI, SFERO DÖKÜM FARK BASINÇ KONTROL VANASI | Ad | 13 - Isıtma, havalandırma ve iklimlendirme sistemi kurulması
380-302 | 40 Ø MM PN 25, GÖVDE VE KONTROL ÜNİTESİ, FLANŞLI, SFERO DÖKÜM GÖVDE, FARK BASINÇ AYAR ARALIĞI: 0,2 - 2,0 BAR FARK BASINÇ TAHLİYE VANASI | Ad | 13 - Isıtma, havalandırma ve iklimlendirme sistemi kurulması
260-806 | 4000 M3/H TAVAN TİPİ ISI GERİ KAZANIMLI HAVALANDIRMA CİHAZLARI | Ad | 13 - Isıtma, havalandırma ve iklimlendirme sistemi kurulması
260-823 | 4000 W TAVAN TİPİ ISI GERİ KAZANIM CİHAZI ELEKTRİKLİ ISITICI ÜNİTELERİ | Ad | 13 - Isıtma, havalandırma ve iklimlendirme sistemi kurulması
260-1111 | 40000-50000 m3/h Tamburlu(rotor) tip ısı geri kazanım( higroskopik tip) ünitesi | Ad | 13 - Isıtma, havalandırma ve iklimlendirme sistemi kurulması
380-505 | 40Ø MM PN 25, FARK BASINÇ TAHLİYE VANA GÖVDESİ, PASLANMAZ ÇELİK KÖRÜK İLE BASINÇ DENGELİ, FLANŞLI, SFERO DÖKÜM FARK BASINÇ TAHLİYE VANASI | Ad | 13 - Isıtma, havalandırma ve iklimlendirme sistemi kurulması
281-401 | 50 İÇ ÜNİTEYE KADAR MERKEZİ KUMANDA CİHAZI | Ad | 13 - Isıtma, havalandırma ve iklimlendirme sistemi kurulması
390-506 | 50 Ø MM PN 25, AKIŞ LİMİTLEMELİ FARK BASINÇ KONTROL VANASI GÖVDESİ, PASLANMAZ ÇELİK KÖRÜK İLE BASINÇ DENGELİ, FLANŞLI, SFERO DÖKÜM | Ad | 13 - Isıtma, havalandırma ve iklimlendirme sistemi kurulması
380-206 | 50 Ø MM (1/2") PN 25, GÖVDE VE KONTROL ÜNİTESİ, VİDALI, BRONZ GÖVDE, FARK BASINÇ AYAR ARALIĞI: 0,2 - 2,0 BAR FARK BASINÇ TAHLİYE VANASI | Ad | 13 - Isıtma, havalandırma ve iklimlendirme sistemi kurulması
360-201 | 50 Ø MM (2") GG25 MALZEMEDEN, FLANŞLI KOMBİNE BALANS VE KONTROL VANASI | Ad | 13 - Isıtma, havalandırma ve iklimlendirme sistemi kurulması
390-306 | 50 Ø MM DÖNÜŞ HAT. MONTE EDİLMEK ÜZERE, PN 25, AKIŞ LİMİT. FARK BASINÇ KONT. VANA GÖVDE VE KONT. ÜNİTESİ, VİDALI, SFERO DÖKÜM GÖVDE, FARK BASINÇ AYAR ARALIĞI: 0,2 - 2,0 BAR | Ad | 13 - Isıtma, havalandırma ve iklimlendirme sistemi kurulması
390-406 | 50 Ø MM PN 16, AKIŞ LİMİTLEMELİ FARK BASINÇ KONTROL VANASI GÖVDESİ, PASLANMAZ ÇELİK KÖRÜK İLE BASINÇ DENGELİ, FLANŞLI, PİK DÖKÜM | Ad | 13 - Isıtma, havalandırma ve iklimlendirme sistemi kurulması
370-206 | 50 Ø MM PN 16, FARK BASINÇ KONTROL VANA GÖVDESİ, PASLANMAZ ÇELİK KÖRÜK İLE BASINÇ DENGELİ, FLANŞLI, PİK DÖKÜM FARK BASINÇ KONTROL VANASI | Ad | 13 - Isıtma, havalandırma ve iklimlendirme sistemi kurulması
380-406 | 50 Ø MM PN 16, FARK BASINÇ TAHLİYE VANA GÖVDESİ, PASLANMAZ ÇELİK KÖRÜK İLE BASINÇ DENGELİ, FLANŞLI, PİK DÖKÜM FARK BASINÇ TAHLİYE VANASI | Ad | 13 - Isıtma, havalandırma ve iklimlendirme sistemi kurulması
370-306 | 50 Ø MM PN 25, FARK BASINÇ KONTROL VANA GÖVDESİ, PASLANMAZ ÇELİK KÖRÜK İLE BASINÇ DENGELİ, FLANŞLI, SFERO DÖKÜM FARK BASINÇ KONTROL VANASI | Ad | 13 - Isıtma, havalandırma ve iklimlendirme sistemi kurulması
380-303 | 50 Ø MM PN 25, GÖVDE VE KONTROL ÜNİTESİ, FLANŞLI, SFERO DÖKÜM GÖVDE, FARK BASINÇ AYAR ARALIĞI: 0,2 - 2,0 BAR FARK BASINÇ TAHLİYE VANASI | Ad | 13 - Isıtma, havalandırma ve iklimlendirme sistemi kurulması
260-801 | 500 M3/H TAVAN TİPİ ISI GERİ KAZANIMLI HAVALANDIRMA CİHAZLARI | Ad | 13 - Isıtma, havalandırma ve iklimlendirme sistemi kurulması
260-1112 | 50000-60000 m3/h Tamburlu(rotor) tip ısı geri kazanım( higroskopik tip) ünitesi | Ad | 13 - Isıtma, havalandırma ve iklimlendirme sistemi kurulması
260-1101 | 500-1500 m3/h Tamburlu(rotor) tip ısı geri kazanım( higroskopik tip) ünitesi | Ad | 13 - Isıtma, havalandırma ve iklimlendirme sistemi kurulması
260-1104 | 5001-7500 m3/h Tamburlu(rotor) tip ısı geri kazanım( higroskopik tip) ünitesi | Ad | 13 - Isıtma, havalandırma ve iklimlendirme sistemi kurulması
281-603 | 50-100 KW. ARASI BAĞLANTI (JOİNT) ELAMANLARI | TK | 13 - Isıtma, havalandırma ve iklimlendirme sistemi kurulması
380-506 | 50Ø MM PN 25, FARK BASINÇ TAHLİYE VANA GÖVDESİ, PASLANMAZ ÇELİK KÖRÜK İLE BASINÇ DENGELİ, FLANŞLI, SFERO DÖKÜM FARK BASINÇ TAHLİYE VANASI | Ad | 13 - Isıtma, havalandırma ve iklimlendirme sistemi kurulması
260-824 | 6000 W TAVAN TİPİ ISI GERİ KAZANIM CİHAZI ELEKTRİKLİ ISITICI ÜNİTELERİ | Ad | 13 - Isıtma, havalandırma ve iklimlendirme sistemi kurulması
390-507 | 65 Ø MM PN 25, AKIŞ LİMİTLEMELİ FARK BASINÇ KONTROL VANASI GÖVDESİ, PASLANMAZ ÇELİK KÖRÜK İLE BASINÇ DENGELİ, FLANŞLI, SFERO DÖKÜM | Ad | 13 - Isıtma, havalandırma ve iklimlendirme sistemi kurulması
360-202 | 65 Ø MM (2 1/2") GG25 MALZEMEDEN, FLANŞLI KOMBİNE BALANS VE KONTROL VANASI | Ad | 13 - Isıtma, havalandırma ve iklimlendirme sistemi kurulması
390-407 | 65 Ø MM PN 16, AKIŞ LİMİTLEMELİ FARK BASINÇ KONTROL VANASI GÖVDESİ, PASLANMAZ ÇELİK KÖRÜK İLE BASINÇ DENGELİ, FLANŞLI, PİK DÖKÜM | Ad | 13 - Isıtma, havalandırma ve iklimlendirme sistemi kurulması
370-207 | 65 Ø MM PN 16, FARK BASINÇ KONTROL VANA GÖVDESİ, PASLANMAZ ÇELİK KÖRÜK İLE BASINÇ DENGELİ, FLANŞLI, PİK DÖKÜM FARK BASINÇ KONTROL VANASI | Ad | 13 - Isıtma, havalandırma ve iklimlendirme sistemi kurulması
380-407 | 65 Ø MM PN 16, FARK BASINÇ TAHLİYE VANA GÖVDESİ, PASLANMAZ ÇELİK KÖRÜK İLE BASINÇ DENGELİ, FLANŞLI, PİK DÖKÜM FARK BASINÇ TAHLİYE VANASI | Ad | 13 - Isıtma, havalandırma ve iklimlendirme sistemi kurulması
370-307 | 65 Ø MM PN 25, FARK BASINÇ KONTROL VANA GÖVDESİ, PASLANMAZ ÇELİK KÖRÜK İLE BASINÇ DENGELİ, FLANŞLI, SFERO DÖKÜM FARK BASINÇ KONTROL VANASI | Ad | 13 - Isıtma, havalandırma ve iklimlendirme sistemi kurulması
380-507 | 65Ø MM PN 25, FARK BASINÇ TAHLİYE VANA GÖVDESİ, PASLANMAZ ÇELİK KÖRÜK İLE BASINÇ DENGELİ, FLANŞLI, SFERO DÖKÜM FARK BASINÇ TAHLİYE VANASI | Ad | 13 - Isıtma, havalandırma ve iklimlendirme sistemi kurulması
260-1105 | 7501-10000 m3/h Tamburlu(rotor) tip ısı geri kazanım( higroskopik tip) ünitesi | Ad | 13 - Isıtma, havalandırma ve iklimlendirme sistemi kurulması
590-504 | 8 CM KALINLIĞINDA, KROM KAPLI SOĞUK HAVA DEPOSU KAPILARI 100 X 200 CM NET GEÇİŞLİ | Ad | 13 - Isıtma, havalandırma ve iklimlendirme sistemi kurulması
590-505 | 8 CM KALINLIĞINDA, KROM KAPLI SOĞUK HAVA DEPOSU KAPILARI 110 X 200 CM NET GEÇİŞLİ | Ad | 13 - Isıtma, havalandırma ve iklimlendirme sistemi kurulması
590-506 | 8 CM KALINLIĞINDA, KROM KAPLI SOĞUK HAVA DEPOSU KAPILARI 120 X 200 CM NET GEÇİŞLİ | Ad | 13 - Isıtma, havalandırma ve iklimlendirme sistemi kurulması
590-507 | 8 CM KALINLIĞINDA, KROM KAPLI SOĞUK HAVA DEPOSU KAPILARI 130 X 200 CM NET GEÇİŞLİ | Ad | 13 - Isıtma, havalandırma ve iklimlendirme sistemi kurulması
590-501 | 8 CM KALINLIĞINDA, KROM KAPLI SOĞUK HAVA DEPOSU KAPILARI 70 X 170 CM NET GEÇİŞLİ | Ad | 13 - Isıtma, havalandırma ve iklimlendirme sistemi kurulması
590-502 | 8 CM KALINLIĞINDA, KROM KAPLI SOĞUK HAVA DEPOSU KAPILARI 80 X 180 CM NET GEÇİŞLİ | Ad | 13 - Isıtma, havalandırma ve iklimlendirme sistemi kurulması
590-503 | 8 CM KALINLIĞINDA, KROM KAPLI SOĞUK HAVA DEPOSU KAPILARI 90 X 190 CM NET GEÇİŞLİ | Ad | 13 - Isıtma, havalandırma ve iklimlendirme sistemi kurulması
590-404 | 8 CM KALINLIĞINDA, PVC KAPLI SOĞUK HAVA DEPOSU KAPILARI 100 X 200 CM NET GEÇİŞLİ | Ad | 13 - Isıtma, havalandırma ve iklimlendirme sistemi kurulması
590-405 | 8 CM KALINLIĞINDA, PVC KAPLI SOĞUK HAVA DEPOSU KAPILARI 110 X 200 CM NET GEÇİŞLİ | Ad | 13 - Isıtma, havalandırma ve iklimlendirme sistemi kurulması
590-406 | 8 CM KALINLIĞINDA, PVC KAPLI SOĞUK HAVA DEPOSU KAPILARI 120 X 200 CM NET GEÇİŞLİ | Ad | 13 - Isıtma, havalandırma ve iklimlendirme sistemi kurulması
590-407 | 8 CM KALINLIĞINDA, PVC KAPLI SOĞUK HAVA DEPOSU KAPILARI 130 X 200 CM NET GEÇİŞLİ | Ad | 13 - Isıtma, havalandırma ve iklimlendirme sistemi kurulması
590-401 | 8 CM KALINLIĞINDA, PVC KAPLI SOĞUK HAVA DEPOSU KAPILARI 70 X 170 CM NET GEÇİŞLİ | Ad | 13 - Isıtma, havalandırma ve iklimlendirme sistemi kurulması
590-402 | 8 CM KALINLIĞINDA, PVC KAPLI SOĞUK HAVA DEPOSU KAPILARI 80 X 180 CM NET GEÇİŞLİ | Ad | 13 - Isıtma, havalandırma ve iklimlendirme sistemi kurulması
590-403 | 8 CM KALINLIĞINDA, PVC KAPLI SOĞUK HAVA DEPOSU KAPILARI 90 X 190 CM NET GEÇİŞLİ | Ad | 13 - Isıtma, havalandırma ve iklimlendirme sistemi kurulması
590-821 | 8 CM. KALINLIĞINDA MODÜLER TİP DUVAR PANELİ İKİ YÜZEYİ KROM KAPLI | m2 | 13 - Isıtma, havalandırma ve iklimlendirme sistemi kurulması
590-811 | 8 CM. KALINLIĞINDA MODÜLER TİP DUVAR PANELİ İKİ YÜZEYİ PVC KAPLI VEYA POLYESTER BOYALI | m2 | 13 - Isıtma, havalandırma ve iklimlendirme sistemi kurulması
590-841 | 8 CM. KALINLIĞINDA MODÜLER TİP TAVAN PANELİ İKİ YÜZEYİ KROM KAPLI | m2 | 13 - Isıtma, havalandırma ve iklimlendirme sistemi kurulması
590-831 | 8 CM. KALINLIĞINDA MODÜLER TİP TAVAN PANELİ İKİ YÜZEYİ PVC KAPLI VEYA POLYESTER BOYALI | m2 | 13 - Isıtma, havalandırma ve iklimlendirme sistemi kurulması
590-861 | 8 CM. KALINLIĞINDA MODÜLER TİP ZEMİN PANELİ İÇ YÜZEYİ KROM KAPLI | m2 | 13 - Isıtma, havalandırma ve iklimlendirme sistemi kurulması
590-851 | 8 CM. KALINLIĞINDA MODÜLER TİP ZEMİN PANELİ İÇ YÜZEYİ PLAYWOOD KAPLI | m2 | 13 - Isıtma, havalandırma ve iklimlendirme sistemi kurulması
360-203 | 80 Ø MM (3") GG25 MALZEMEDEN, FLANŞLI KOMBİNE BALANS VE KONTROL VANASI | Ad | 13 - Isıtma, havalandırma ve iklimlendirme sistemi kurulması
390-408 | 80 Ø MM PN 16, AKIŞ LİMİTLEMELİ FARK BASINÇ KONTROL VANASI GÖVDESİ, PASLANMAZ ÇELİK KÖRÜK İLE BASINÇ DENGELİ, FLANŞLI, PİK DÖKÜM | Ad | 13 - Isıtma, havalandırma ve iklimlendirme sistemi kurulması
370-208 | 80 Ø MM PN 16, FARK BASINÇ KONTROL VANA GÖVDESİ, PASLANMAZ ÇELİK KÖRÜK İLE BASINÇ DENGELİ, FLANŞLI, PİK DÖKÜM FARK BASINÇ KONTROL VANASI | Ad | 13 - Isıtma, havalandırma ve iklimlendirme sistemi kurulması
380-408 | 80 Ø MM PN 16, FARK BASINÇ TAHLİYE VANA GÖVDESİ, PASLANMAZ ÇELİK KÖRÜK İLE BASINÇ DENGELİ, FLANŞLI, PİK DÖKÜM FARK BASINÇ TAHLİYE VANASI | Ad | 13 - Isıtma, havalandırma ve iklimlendirme sistemi kurulması
370-308 | 80 Ø MM PN 25, FARK BASINÇ KONTROL VANA GÖVDESİ, PASLANMAZ ÇELİK KÖRÜK İLE BASINÇ DENGELİ, FLANŞLI, SFERO DÖKÜM FARK BASINÇ KONTROL VANASI | Ad | 13 - Isıtma, havalandırma ve iklimlendirme sistemi kurulması
380-508 | 80Ø MM PN 25, FARK BASINÇ TAHLİYE VANA GÖVDESİ, PASLANMAZ ÇELİK KÖRÜK İLE BASINÇ DENGELİ, FLANŞLI, SFERO DÖKÜM FARK BASINÇ TAHLİYE VANASI | Ad | 13 - Isıtma, havalandırma ve iklimlendirme sistemi kurulması
260-825 | 9000 W TAVAN TİPİ ISI GERİ KAZANIM CİHAZI ELEKTRİKLİ ISITICI ÜNİTELERİ | Ad | 13 - Isıtma, havalandırma ve iklimlendirme sistemi kurulması
253-103 | AKSİYAL VANTİLATÖR 1500 D/MİN. 10000 M3/H. | Ad | 13 - Isıtma, havalandırma ve iklimlendirme sistemi kurulması
253-104 | AKSİYAL VANTİLATÖR 1500 D/MİN. 12000 M3/H. | Ad | 13 - Isıtma, havalandırma ve iklimlendirme sistemi kurulması
253-105 | AKSİYAL VANTİLATÖR 1500 D/MİN. 14000 M3/H. | Ad | 13 - Isıtma, havalandırma ve iklimlendirme sistemi kurulması
253-106 | AKSİYAL VANTİLATÖR 1500 D/MİN. 16000 M3/H. | Ad | 13 - Isıtma, havalandırma ve iklimlendirme sistemi kurulması
253-107 | AKSİYAL VANTİLATÖR 1500 D/MİN. 20000 M3/H. | Ad | 13 - Isıtma, havalandırma ve iklimlendirme sistemi kurulması
253-101 | AKSİYAL VANTİLATÖR 1500 D/MİN. 5000 M3/H. | Ad | 13 - Isıtma, havalandırma ve iklimlendirme sistemi kurulması
253-102 | AKSİYAL VANTİLATÖR 1500 D/MİN. 8000 M3/H. | Ad | 13 - Isıtma, havalandırma ve iklimlendirme sistemi kurulması
253-201 | AKSİYAL VANTİLATÖR 900 D/MİN. 10000 M3/H. | Ad | 13 - Isıtma, havalandırma ve iklimlendirme sistemi kurulması
253-202 | AKSİYAL VANTİLATÖR 900 D/MİN. 12000 M3/H. | Ad | 13 - Isıtma, havalandırma ve iklimlendirme sistemi kurulması
253-203 | AKSİYAL VANTİLATÖR 900 D/MİN. 14000 M3/H. | Ad | 13 - Isıtma, havalandırma ve iklimlendirme sistemi kurulması
253-204 | AKSİYAL VANTİLATÖR 900 D/MİN. 16000 M3/H. | Ad | 13 - Isıtma, havalandırma ve iklimlendirme sistemi kurulması
253-205 | AKSİYAL VANTİLATÖR 900 D/MİN. 20000 M3/H. | Ad | 13 - Isıtma, havalandırma ve iklimlendirme sistemi kurulması
253-206 | AKSİYAL VANTİLATÖR 900 D/MİN. 24000 M3/H. | Ad | 13 - Isıtma, havalandırma ve iklimlendirme sistemi kurulması
253-207 | AKSİYAL VANTİLATÖR 900 D/MİN. 30000 M3/H. | Ad | 13 - Isıtma, havalandırma ve iklimlendirme sistemi kurulması
253-208 | AKSİYAL VANTİLATÖR 900 D/MİN. 40000 M3/H. | Ad | 13 - Isıtma, havalandırma ve iklimlendirme sistemi kurulması
253-209 | AKSİYAL VANTİLATÖR 900 D/MİN. 50000 M3/H. | Ad | 13 - Isıtma, havalandırma ve iklimlendirme sistemi kurulması
266-407 | AKUSTİK İZOLE 1 YÜZÜ AKRİLEN KAPLI CAM YÜNÜ ŞİLTEYLE (24 KG/M3 YOĞUNLUKTA) 1,5 CM KALINLIKTA | m2 | 13 - Isıtma, havalandırma ve iklimlendirme sistemi kurulması
266-404 | AKUSTİK İZOLE 1 YÜZÜ AKRİLEN KAPLI CAM YÜNÜ ŞİLTEYLE (24 KG/M3 YOĞUNLUKTA) 2,5 CM KALINLIKTA | m2 | 13 - Isıtma, havalandırma ve iklimlendirme sistemi kurulması
266-401 | AKUSTİK İZOLE 1 YÜZÜ CAMTÜLÜ KAP.CAMYÜNÜYLE (50 KG/M3 YOĞUNLUKTA) 2,5 CM KALINLIKTA | m2 | 13 - Isıtma, havalandırma ve iklimlendirme sistemi kurulması
266-402 | AKUSTİK İZOLE 1 YÜZÜ CAMTÜLÜ KAPLI CAMYÜNÜYLE (50 KG/M3 YOĞUNLUKTA) 3 CM KALINLIKTA | m2 | 13 - Isıtma, havalandırma ve iklimlendirme sistemi kurulması
266-403 | AKUSTİK İZOLE 1 YÜZÜ CAMTÜLÜ KAPLI CAMYÜNÜYLE (50 KG/M3 YOĞUNLUKTA) 5 CM KALINLIKTA | m2 | 13 - Isıtma, havalandırma ve iklimlendirme sistemi kurulması
266-405 | AKUSTİK İZOLE 1 YÜZÜ CAMTÜLÜ KAPLI TAŞYÜNÜYLE (70 KG/M3 YOĞUNLUKTA) 2,5 CM KALINLIKTA | m2 | 13 - Isıtma, havalandırma ve iklimlendirme sistemi kurulması
266-406 | AKUSTİK İZOLE 1 YÜZÜ CAMTÜLÜ KAPLI TAŞYÜNÜYLE (70 KG/M3 YOĞUNLUKTA) 5 CM KALINLIKTA | m2 | 13 - Isıtma, havalandırma ve iklimlendirme sistemi kurulması
265-902 | ALÜMİNYUM FOLYO KAPLI POLİETİLEN KÖPÜK KANAL İZOLESİ 10 MM. | m2 | 13 - Isıtma, havalandırma ve iklimlendirme sistemi kurulması
265-903 | ALÜMİNYUM FOLYO KAPLI POLİETİLEN KÖPÜK KANAL İZOLESİ 15 MM. | m2 | 13 - Isıtma, havalandırma ve iklimlendirme sistemi kurulması
265-904 | ALÜMİNYUM FOLYO KAPLI POLİETİLEN KÖPÜK KANAL İZOLESİ 20 MM. | m2 | 13 - Isıtma, havalandırma ve iklimlendirme sistemi kurulması
265-905 | ALÜMİNYUM FOLYO KAPLI POLİETİLEN KÖPÜK KANAL İZOLESİ 30 MM. | m2 | 13 - Isıtma, havalandırma ve iklimlendirme sistemi kurulması
261-401 | ALÜMİNYUMDAN YARI ESNEK HAVA KANALLARI | m2 | 13 - Isıtma, havalandırma ve iklimlendirme sistemi kurulması
268-301 | ANEMOSTAT DAMPERİ Ø 15 CM. YE KADAR | Ad | 13 - Isıtma, havalandırma ve iklimlendirme sistemi kurulması
268-302 | ANEMOSTAT DAMPERİ Ø 20 CM. YE KADAR | Ad | 13 - Isıtma, havalandırma ve iklimlendirme sistemi kurulması
268-303 | ANEMOSTAT DAMPERİ Ø 25 CM. YE KADAR | Ad | 13 - Isıtma, havalandırma ve iklimlendirme sistemi kurulması
268-304 | ANEMOSTAT DAMPERİ Ø 30 CM. YE KADAR | Ad | 13 - Isıtma, havalandırma ve iklimlendirme sistemi kurulması
268-305 | ANEMOSTAT DAMPERİ Ø 35 CM. YE KADAR | Ad | 13 - Isıtma, havalandırma ve iklimlendirme sistemi kurulması
268-306 | ANEMOSTAT DAMPERİ Ø 40 CM. YE KADAR | Ad | 13 - Isıtma, havalandırma ve iklimlendirme sistemi kurulması
268-307 | ANEMOSTAT DAMPERİ Ø 45 CM. YE KADAR | Ad | 13 - Isıtma, havalandırma ve iklimlendirme sistemi kurulması
268-308 | ANEMOSTAT DAMPERİ Ø 50 CM. YE KADAR | Ad | 13 - Isıtma, havalandırma ve iklimlendirme sistemi kurulması
268-309 | ANEMOSTAT DAMPERİ Ø 60 CM. YE KADAR | Ad | 13 - Isıtma, havalandırma ve iklimlendirme sistemi kurulması
268-310 | ANEMOSTAT DAMPERİ Ø 75 CM. YE KADAR | Ad | 13 - Isıtma, havalandırma ve iklimlendirme sistemi kurulması
268-311 | ANEMOSTAT DAMPERİ Ø 90 CM. YE KADAR | Ad | 13 - Isıtma, havalandırma ve iklimlendirme sistemi kurulması
316-100 | AYAR DÜĞMESİ İLAVESİ (DUYAR ELEMANLAR İÇİN) | Ad | 13 - Isıtma, havalandırma ve iklimlendirme sistemi kurulması
281-507 | BAKIR BORU GRUBU 1 " 1,2 MM (13 MM İZO) BAKIR BORULAMA TESİSATI | m | 13 - Isıtma, havalandırma ve iklimlendirme sistemi kurulması
281-508 | BAKIR BORU GRUBU 1 1/8 " 1,2 MM (19 MM İZO) BAKIR BORULAMA TESİSATI | m | 13 - Isıtma, havalandırma ve iklimlendirme sistemi kurulması
281-509 | BAKIR BORU GRUBU 1 3/8 " 1,5 MM (19 MM İZO) BAKIR BORULAMA TESİSATI | m | 13 - Isıtma, havalandırma ve iklimlendirme sistemi kurulması
281-510 | BAKIR BORU GRUBU 1 5/8 " 1,5 MM (19 MM İZO) BAKIR BORULAMA TESİSATI | m | 13 - Isıtma, havalandırma ve iklimlendirme sistemi kurulması
281-503 | BAKIR BORU GRUBU 1/2 " 0,8 MM (13 MM İZO) BAKIR BORULAMA TESİSATI | m | 13 - Isıtma, havalandırma ve iklimlendirme sistemi kurulması
281-501 | BAKIR BORU GRUBU 1/4 " 0,8 MM (13 MM İZO) BAKIR BORULAMA TESİSATI | m | 13 - Isıtma, havalandırma ve iklimlendirme sistemi kurulması
281-505 | BAKIR BORU GRUBU 3/4 " 1,0 MM (13 MM İZO) BAKIR BORULAMA TESİSATI | m | 13 - Isıtma, havalandırma ve iklimlendirme sistemi kurulması
281-502 | BAKIR BORU GRUBU 3/8 " 0,8 MM (13 MM İZO) BAKIR BORULAMA TESİSATI | m | 13 - Isıtma, havalandırma ve iklimlendirme sistemi kurulması
281-504 | BAKIR BORU GRUBU 5/8 " 1,0 MM (13 MM İZO) BAKIR BORULAMA TESİSATI | m | 13 - Isıtma, havalandırma ve iklimlendirme sistemi kurulması
281-506 | BAKIR BORU GRUBU 7/8 " 1,0 MM (13 MM İZO) BAKIR BORULAMA TESİSATI | m | 13 - Isıtma, havalandırma ve iklimlendirme sistemi kurulması
258-202 | BAKIR BORU, BAKIR-ALÜM.KANATLI SANTRAL SOĞUTUCU 1.1 KW. | Ad | 13 - Isıtma, havalandırma ve iklimlendirme sistemi kurulması
258-206 | BAKIR BORU, BAKIR-ALÜM.KANATLI SANTRAL SOĞUTUCU 13.2 KW | Ad | 13 - Isıtma, havalandırma ve iklimlendirme sistemi kurulması
258-207 | BAKIR BORU, BAKIR-ALÜM.KANATLI SANTRAL SOĞUTUCU 17.6 KW | Ad | 13 - Isıtma, havalandırma ve iklimlendirme sistemi kurulması
258-213 | BAKIR BORU, BAKIR-ALÜM.KANATLI SANTRAL SOĞUTUCU 176 KW. | Ad | 13 - Isıtma, havalandırma ve iklimlendirme sistemi kurulması
258-203 | BAKIR BORU, BAKIR-ALÜM.KANATLI SANTRAL SOĞUTUCU 2.2 KW. | Ad | 13 - Isıtma, havalandırma ve iklimlendirme sistemi kurulması
258-208 | BAKIR BORU, BAKIR-ALÜM.KANATLI SANTRAL SOĞUTUCU 22 KW. | Ad | 13 - Isıtma, havalandırma ve iklimlendirme sistemi kurulması
258-209 | BAKIR BORU, BAKIR-ALÜM.KANATLI SANTRAL SOĞUTUCU 33 KW. | Ad | 13 - Isıtma, havalandırma ve iklimlendirme sistemi kurulması
258-214 | BAKIR BORU, BAKIR-ALÜM.KANATLI SANTRAL SOĞUTUCU 352 KW. | Ad | 13 - Isıtma, havalandırma ve iklimlendirme sistemi kurulması
258-204 | BAKIR BORU, BAKIR-ALÜM.KANATLI SANTRAL SOĞUTUCU 4.4 KW. | Ad | 13 - Isıtma, havalandırma ve iklimlendirme sistemi kurulması
258-210 | BAKIR BORU, BAKIR-ALÜM.KANATLI SANTRAL SOĞUTUCU 44 KW. | Ad | 13 - Isıtma, havalandırma ve iklimlendirme sistemi kurulması
258-211 | BAKIR BORU, BAKIR-ALÜM.KANATLI SANTRAL SOĞUTUCU 66 KW. | Ad | 13 - Isıtma, havalandırma ve iklimlendirme sistemi kurulması
258-205 | BAKIR BORU, BAKIR-ALÜM.KANATLI SANTRAL SOĞUTUCU 8.8 KW. | Ad | 13 - Isıtma, havalandırma ve iklimlendirme sistemi kurulması
258-212 | BAKIR BORU, BAKIR-ALÜM.KANATLI SANTRAL SOĞUTUCU 88 KW. | Ad | 13 - Isıtma, havalandırma ve iklimlendirme sistemi kurulması
304-100 | BAKIR VEYA PİRİNÇ KUYRUK KORUYUCU | Ad | 13 - Isıtma, havalandırma ve iklimlendirme sistemi kurulması
320-800 | BEHER ISI KADEMESİ İLAVESİ | Ad | 13 - Isıtma, havalandırma ve iklimlendirme sistemi kurulması
320-900 | BEHER NEM KADEMESİ İLAVESİ | Ad | 13 - Isıtma, havalandırma ve iklimlendirme sistemi kurulması
268-501 | BİR SLOTLU LİNEER DİFUZÖR | m | 13 - Isıtma, havalandırma ve iklimlendirme sistemi kurulması
265-501 | BİR YÜZÜ ALÜMİNYUM KAPLI CAM YÜNÜ LEVHA İLE KANAL İZOLESİ (2.5 CM KALINLIKTA 50 KG/M3 YOĞUNLUKTA CAM YÜNÜ LEVHA) | m2 | 13 - Isıtma, havalandırma ve iklimlendirme sistemi kurulması
265-506 | BİR YÜZÜ ALÜMİNYUM KAPLI CAM YÜNÜ LEVHA İLE KANAL İZOLESİ (3 CM KALINLIKTA 50 KG/M3 YOĞUNLUKTA CAM YÜNÜ LEVHA) | m2 | 13 - Isıtma, havalandırma ve iklimlendirme sistemi kurulması
265-507 | BİR YÜZÜ ALÜMİNYUM KAPLI CAM YÜNÜ LEVHA İLE KANAL İZOLESİ (4 CM KALINLIKTA 50 KG/M3 YOĞUNLUKTA CAM YÜNÜ LEVHA) | m2 | 13 - Isıtma, havalandırma ve iklimlendirme sistemi kurulması
265-502 | BİR YÜZÜ ALÜMİNYUM KAPLI CAM YÜNÜ LEVHA İLE KANAL İZOLESİ (5 CM KALINLIKTA 50 KG/M3 YOĞUNLUKTA CAM YÜNÜ LEVHA) | m2 | 13 - Isıtma, havalandırma ve iklimlendirme sistemi kurulması
265-503 | BİR YÜZÜ ALÜMİNYUM KAPLI CAM YÜNÜ ŞİLTE İLE KANAL İZOLESİ (5 CM KALINLIKTA 24 KG/M3 YOĞUNLUKTA CAM YÜNÜ ŞİLTE) | m2 | 13 - Isıtma, havalandırma ve iklimlendirme sistemi kurulması
265-504 | BİR YÜZÜ ALÜMİNYUM KAPLI TAŞ YÜNÜ LEVHA İLE KANAL İZOLESİ (2,5 CM KALINLIKTA 70 KG/M3 YOĞUNLUKTA TAŞ YÜNÜ LEVHA) | m2 | 13 - Isıtma, havalandırma ve iklimlendirme sistemi kurulması
265-508 | BİR YÜZÜ ALÜMİNYUM KAPLI TAŞ YÜNÜ LEVHA İLE KANAL İZOLESİ (3 CM KALINLIKTA 70KG/M3 YOĞUNLUKTA TAŞ YÜNÜ LEVHA) | m2 | 13 - Isıtma, havalandırma ve iklimlendirme sistemi kurulması
265-509 | BİR YÜZÜ ALÜMİNYUM KAPLI TAŞ YÜNÜ LEVHA İLE KANAL İZOLESİ (4 CM KALINLIKTA 70KG/M3 YOĞUNLUKTA TAŞ YÜNÜ LEVHA) | m2 | 13 - Isıtma, havalandırma ve iklimlendirme sistemi kurulması
265-505 | BİR YÜZÜ ALÜMİNYUM KAPLI TAŞ YÜNÜ LEVHA İLE KANAL İZOLESİ (5 CM KALINLIKTA 70 KG/M3 YOĞUNLUKTA TAŞ YÜNÜ LEVHA) | m2 | 13 - Isıtma, havalandırma ve iklimlendirme sistemi kurulması
315-106 | BORU V.B.TİP ELEKTRONİK SICAKLIK DUYAR ELEMANI | Ad | 13 - Isıtma, havalandırma ve iklimlendirme sistemi kurulması
264-300 | BÜKÜLEBİLİR (FLEKSBIL) BORUDAN SES ABSORBERLERİ | m2 | 13 - Isıtma, havalandırma ve iklimlendirme sistemi kurulması
261-403 | BÜKÜLEBİLİR BORUDAN HAVA KANALLARI (PASLANMAZ ÇELİK) | m2 | 13 - Isıtma, havalandırma ve iklimlendirme sistemi kurulması
559-602 | CEBRİ ÇEKİŞLİ DÜŞEY MİLLİ, AKSİYAL FANLI SOĞUTMA KULESİ,PVC DOLGULU PAKET TİP,1160 KW | Ad | 13 - Isıtma, havalandırma ve iklimlendirme sistemi kurulması
559-603 | CEBRİ ÇEKİŞLİ DÜŞEY MİLLİ, AKSİYAL FANLI SOĞUTMA KULESİ,PVC DOLGULU PAKET TİP,1390 KW | Ad | 13 - Isıtma, havalandırma ve iklimlendirme sistemi kurulması
559-604 | CEBRİ ÇEKİŞLİ DÜŞEY MİLLİ, AKSİYAL FANLI SOĞUTMA KULESİ,PVC DOLGULU PAKET TİP,1750 KW | Ad | 13 - Isıtma, havalandırma ve iklimlendirme sistemi kurulması
559-601 | CEBRİ ÇEKİŞLİ DÜŞEY MİLLİ, AKSİYAL FANLI SOĞUTMA KULESİ,PVC DOLGULU PAKET TİP,930 KW. | Ad | 13 - Isıtma, havalandırma ve iklimlendirme sistemi kurulması
559-507 | CEBRİ ÇEKİŞLİ SOĞUTMA KULESİ (ENJEKTÖR TİP) 100 KW. | Ad | 13 - Isıtma, havalandırma ve iklimlendirme sistemi kurulması
559-508 | CEBRİ ÇEKİŞLİ SOĞUTMA KULESİ (ENJEKTÖR TİP) 120 KW. | Ad | 13 - Isıtma, havalandırma ve iklimlendirme sistemi kurulması
559-509 | CEBRİ ÇEKİŞLİ SOĞUTMA KULESİ (ENJEKTÖR TİP) 140 KW. | Ad | 13 - Isıtma, havalandırma ve iklimlendirme sistemi kurulması
559-510 | CEBRİ ÇEKİŞLİ SOĞUTMA KULESİ (ENJEKTÖR TİP) 157 KW. | Ad | 13 - Isıtma, havalandırma ve iklimlendirme sistemi kurulması
559-501 | CEBRİ ÇEKİŞLİ SOĞUTMA KULESİ (ENJEKTÖR TİP) 17.5 KW. | Ad | 13 - Isıtma, havalandırma ve iklimlendirme sistemi kurulması
559-511 | CEBRİ ÇEKİŞLİ SOĞUTMA KULESİ (ENJEKTÖR TİP) 175 KW. | Ad | 13 - Isıtma, havalandırma ve iklimlendirme sistemi kurulması
559-512 | CEBRİ ÇEKİŞLİ SOĞUTMA KULESİ (ENJEKTÖR TİP) 210 KW. | Ad | 13 - Isıtma, havalandırma ve iklimlendirme sistemi kurulması
559-513 | CEBRİ ÇEKİŞLİ SOĞUTMA KULESİ (ENJEKTÖR TİP) 245 KW. | Ad | 13 - Isıtma, havalandırma ve iklimlendirme sistemi kurulması
559-502 | CEBRİ ÇEKİŞLİ SOĞUTMA KULESİ (ENJEKTÖR TİP) 26 KW. | Ad | 13 - Isıtma, havalandırma ve iklimlendirme sistemi kurulması
559-514 | CEBRİ ÇEKİŞLİ SOĞUTMA KULESİ (ENJEKTÖR TİP) 260 KW. | Ad | 13 - Isıtma, havalandırma ve iklimlendirme sistemi kurulması
559-515 | CEBRİ ÇEKİŞLİ SOĞUTMA KULESİ (ENJEKTÖR TİP) 280 KW. | Ad | 13 - Isıtma, havalandırma ve iklimlendirme sistemi kurulması
559-516 | CEBRİ ÇEKİŞLİ SOĞUTMA KULESİ (ENJEKTÖR TİP) 315 KW. | Ad | 13 - Isıtma, havalandırma ve iklimlendirme sistemi kurulması
559-503 | CEBRİ ÇEKİŞLİ SOĞUTMA KULESİ (ENJEKTÖR TİP) 33 KW. | Ad | 13 - Isıtma, havalandırma ve iklimlendirme sistemi kurulması
559-517 | CEBRİ ÇEKİŞLİ SOĞUTMA KULESİ (ENJEKTÖR TİP) 330 KW. | Ad | 13 - Isıtma, havalandırma ve iklimlendirme sistemi kurulması
559-518 | CEBRİ ÇEKİŞLİ SOĞUTMA KULESİ (ENJEKTÖR TİP) 380 KW. | Ad | 13 - Isıtma, havalandırma ve iklimlendirme sistemi kurulması
559-519 | CEBRİ ÇEKİŞLİ SOĞUTMA KULESİ (ENJEKTÖR TİP) 435 KW. | Ad | 13 - Isıtma, havalandırma ve iklimlendirme sistemi kurulması
559-520 | CEBRİ ÇEKİŞLİ SOĞUTMA KULESİ (ENJEKTÖR TİP) 490 KW. | Ad | 13 - Isıtma, havalandırma ve iklimlendirme sistemi kurulması
559-504 | CEBRİ ÇEKİŞLİ SOĞUTMA KULESİ (ENJEKTÖR TİP) 52 KW. | Ad | 13 - Isıtma, havalandırma ve iklimlendirme sistemi kurulması
559-521 | CEBRİ ÇEKİŞLİ SOĞUTMA KULESİ (ENJEKTÖR TİP) 520 KW. | Ad | 13 - Isıtma, havalandırma ve iklimlendirme sistemi kurulması
559-522 | CEBRİ ÇEKİŞLİ SOĞUTMA KULESİ (ENJEKTÖR TİP) 555 KW. | Ad | 13 - Isıtma, havalandırma ve iklimlendirme sistemi kurulması
559-523 | CEBRİ ÇEKİŞLİ SOĞUTMA KULESİ (ENJEKTÖR TİP) 610 KW. | Ad | 13 - Isıtma, havalandırma ve iklimlendirme sistemi kurulması
559-524 | CEBRİ ÇEKİŞLİ SOĞUTMA KULESİ (ENJEKTÖR TİP) 660 KW. | Ad | 13 - Isıtma, havalandırma ve iklimlendirme sistemi kurulması
559-505 | CEBRİ ÇEKİŞLİ SOĞUTMA KULESİ (ENJEKTÖR TİP) 70 KW. | Ad | 13 - Isıtma, havalandırma ve iklimlendirme sistemi kurulması
559-525 | CEBRİ ÇEKİŞLİ SOĞUTMA KULESİ (ENJEKTÖR TİP) 700 KW. | Ad | 13 - Isıtma, havalandırma ve iklimlendirme sistemi kurulması
559-526 | CEBRİ ÇEKİŞLİ SOĞUTMA KULESİ (ENJEKTÖR TİP) 780 KW. | Ad | 13 - Isıtma, havalandırma ve iklimlendirme sistemi kurulması
559-506 | CEBRİ ÇEKİŞLİ SOĞUTMA KULESİ (ENJEKTÖR TİP) 87 KW. | Ad | 13 - Isıtma, havalandırma ve iklimlendirme sistemi kurulması
559-527 | CEBRİ ÇEKİŞLİ SOĞUTMA KULESİ (ENJEKTÖR TİP) 870 KW. | Ad | 13 - Isıtma, havalandırma ve iklimlendirme sistemi kurulması
559-403 | CEBRİ ÇEKİŞLİ SOĞUTMA KULESİ (YERİNDE İNŞA EDİLEN) 1160 KW. | Ad | 13 - Isıtma, havalandırma ve iklimlendirme sistemi kurulması
559-408 | CEBRİ ÇEKİŞLİ SOĞUTMA KULESİ (YERİNDE İNŞA EDİLEN) 13900 KW | Ad | 13 - Isıtma, havalandırma ve iklimlendirme sistemi kurulması
559-409 | CEBRİ ÇEKİŞLİ SOĞUTMA KULESİ (YERİNDE İNŞA EDİLEN) 18500 KW | Ad | 13 - Isıtma, havalandırma ve iklimlendirme sistemi kurulması
559-404 | CEBRİ ÇEKİŞLİ SOĞUTMA KULESİ (YERİNDE İNŞA EDİLEN) 2200 KW. | Ad | 13 - Isıtma, havalandırma ve iklimlendirme sistemi kurulması
559-410 | CEBRİ ÇEKİŞLİ SOĞUTMA KULESİ (YERİNDE İNŞA EDİLEN) 22000 KW | Ad | 13 - Isıtma, havalandırma ve iklimlendirme sistemi kurulması
559-411 | CEBRİ ÇEKİŞLİ SOĞUTMA KULESİ (YERİNDE İNŞA EDİLEN) 28000 KW | Ad | 13 - Isıtma, havalandırma ve iklimlendirme sistemi kurulması
559-405 | CEBRİ ÇEKİŞLİ SOĞUTMA KULESİ (YERİNDE İNŞA EDİLEN) 3300 KW. | Ad | 13 - Isıtma, havalandırma ve iklimlendirme sistemi kurulması
559-406 | CEBRİ ÇEKİŞLİ SOĞUTMA KULESİ (YERİNDE İNŞA EDİLEN) 4400 KW. | Ad | 13 - Isıtma, havalandırma ve iklimlendirme sistemi kurulması
559-401 | CEBRİ ÇEKİŞLİ SOĞUTMA KULESİ (YERİNDE İNŞA EDİLEN) 700 KW. | Ad | 13 - Isıtma, havalandırma ve iklimlendirme sistemi kurulması
559-402 | CEBRİ ÇEKİŞLİ SOĞUTMA KULESİ (YERİNDE İNŞA EDİLEN) 930 KW. | Ad | 13 - Isıtma, havalandırma ve iklimlendirme sistemi kurulması
559-407 | CEBRİ ÇEKİŞLİ SOĞUTMA KULESİ (YERİNDE İNŞA EDİLEN) 9300 KW. | Ad | 13 - Isıtma, havalandırma ve iklimlendirme sistemi kurulması
559-101 | CEBRİ ÇEKİŞLİ SOĞUTMA KULESİ,AKSİYAL VANTİLATÖRLÜ 11.6 KW | Ad | 13 - Isıtma, havalandırma ve iklimlendirme sistemi kurulması
559-107 | CEBRİ ÇEKİŞLİ SOĞUTMA KULESİ,AKSİYAL VANTİLATÖRLÜ 116 KW | Ad | 13 - Isıtma, havalandırma ve iklimlendirme sistemi kurulması
559-117 | CEBRİ ÇEKİŞLİ SOĞUTMA KULESİ,AKSİYAL VANTİLATÖRLÜ 1160 KW. | Ad | 13 - Isıtma, havalandırma ve iklimlendirme sistemi kurulması
559-108 | CEBRİ ÇEKİŞLİ SOĞUTMA KULESİ,AKSİYAL VANTİLATÖRLÜ 145 KW | Ad | 13 - Isıtma, havalandırma ve iklimlendirme sistemi kurulması
559-118 | CEBRİ ÇEKİŞLİ SOĞUTMA KULESİ,AKSİYAL VANTİLATÖRLÜ 1450 KW. | Ad | 13 - Isıtma, havalandırma ve iklimlendirme sistemi kurulması
559-109 | CEBRİ ÇEKİŞLİ SOĞUTMA KULESİ,AKSİYAL VANTİLATÖRLÜ 175 KW | Ad | 13 - Isıtma, havalandırma ve iklimlendirme sistemi kurulması
559-102 | CEBRİ ÇEKİŞLİ SOĞUTMA KULESİ,AKSİYAL VANTİLATÖRLÜ 22 KW | Ad | 13 - Isıtma, havalandırma ve iklimlendirme sistemi kurulması
559-110 | CEBRİ ÇEKİŞLİ SOĞUTMA KULESİ,AKSİYAL VANTİLATÖRLÜ 220 KW | Ad | 13 - Isıtma, havalandırma ve iklimlendirme sistemi kurulması
559-111 | CEBRİ ÇEKİŞLİ SOĞUTMA KULESİ,AKSİYAL VANTİLATÖRLÜ 290 KW | Ad | 13 - Isıtma, havalandırma ve iklimlendirme sistemi kurulması
559-103 | CEBRİ ÇEKİŞLİ SOĞUTMA KULESİ,AKSİYAL VANTİLATÖRLÜ 33 KW | Ad | 13 - Isıtma, havalandırma ve iklimlendirme sistemi kurulması
559-112 | CEBRİ ÇEKİŞLİ SOĞUTMA KULESİ,AKSİYAL VANTİLATÖRLÜ 330 KW | Ad | 13 - Isıtma, havalandırma ve iklimlendirme sistemi kurulması
559-104 | CEBRİ ÇEKİŞLİ SOĞUTMA KULESİ,AKSİYAL VANTİLATÖRLÜ 44 KW | Ad | 13 - Isıtma, havalandırma ve iklimlendirme sistemi kurulması
559-113 | CEBRİ ÇEKİŞLİ SOĞUTMA KULESİ,AKSİYAL VANTİLATÖRLÜ 440 KW | Ad | 13 - Isıtma, havalandırma ve iklimlendirme sistemi kurulması
559-105 | CEBRİ ÇEKİŞLİ SOĞUTMA KULESİ,AKSİYAL VANTİLATÖRLÜ 56 KW | Ad | 13 - Isıtma, havalandırma ve iklimlendirme sistemi kurulması
559-114 | CEBRİ ÇEKİŞLİ SOĞUTMA KULESİ,AKSİYAL VANTİLATÖRLÜ 560 KW | Ad | 13 - Isıtma, havalandırma ve iklimlendirme sistemi kurulması
559-115 | CEBRİ ÇEKİŞLİ SOĞUTMA KULESİ,AKSİYAL VANTİLATÖRLÜ 700 KW | Ad | 13 - Isıtma, havalandırma ve iklimlendirme sistemi kurulması
559-106 | CEBRİ ÇEKİŞLİ SOĞUTMA KULESİ,AKSİYAL VANTİLATÖRLÜ 87 KW | Ad | 13 - Isıtma, havalandırma ve iklimlendirme sistemi kurulması
559-116 | CEBRİ ÇEKİŞLİ SOĞUTMA KULESİ,AKSİYAL VANTİLATÖRLÜ 930 KW | Ad | 13 - Isıtma, havalandırma ve iklimlendirme sistemi kurulması
559-218 | CEBRİ ÇEKİŞLİ SOĞUTMA KULESİ,RADYAL VANTİLATÖRLÜ 1047 KW. | Ad | 13 - Isıtma, havalandırma ve iklimlendirme sistemi kurulması
559-201 | CEBRİ ÇEKİŞLİ SOĞUTMA KULESİ,RADYAL VANTİLATÖRLÜ 11.6 KW. | Ad | 13 - Isıtma, havalandırma ve iklimlendirme sistemi kurulması
559-207 | CEBRİ ÇEKİŞLİ SOĞUTMA KULESİ,RADYAL VANTİLATÖRLÜ 116 KW. | Ad | 13 - Isıtma, havalandırma ve iklimlendirme sistemi kurulması
559-208 | CEBRİ ÇEKİŞLİ SOĞUTMA KULESİ,RADYAL VANTİLATÖRLÜ 145 KW. | Ad | 13 - Isıtma, havalandırma ve iklimlendirme sistemi kurulması
559-209 | CEBRİ ÇEKİŞLİ SOĞUTMA KULESİ,RADYAL VANTİLATÖRLÜ 175 KW. | Ad | 13 - Isıtma, havalandırma ve iklimlendirme sistemi kurulması
559-202 | CEBRİ ÇEKİŞLİ SOĞUTMA KULESİ,RADYAL VANTİLATÖRLÜ 22 KW. | Ad | 13 - Isıtma, havalandırma ve iklimlendirme sistemi kurulması
559-210 | CEBRİ ÇEKİŞLİ SOĞUTMA KULESİ,RADYAL VANTİLATÖRLÜ 220 KW. | Ad | 13 - Isıtma, havalandırma ve iklimlendirme sistemi kurulması
559-211 | CEBRİ ÇEKİŞLİ SOĞUTMA KULESİ,RADYAL VANTİLATÖRLÜ 290 KW. | Ad | 13 - Isıtma, havalandırma ve iklimlendirme sistemi kurulması
559-203 | CEBRİ ÇEKİŞLİ SOĞUTMA KULESİ,RADYAL VANTİLATÖRLÜ 33 KW. | Ad | 13 - Isıtma, havalandırma ve iklimlendirme sistemi kurulması
559-212 | CEBRİ ÇEKİŞLİ SOĞUTMA KULESİ,RADYAL VANTİLATÖRLÜ 330 KW. | Ad | 13 - Isıtma, havalandırma ve iklimlendirme sistemi kurulması
559-204 | CEBRİ ÇEKİŞLİ SOĞUTMA KULESİ,RADYAL VANTİLATÖRLÜ 44 KW. | Ad | 13 - Isıtma, havalandırma ve iklimlendirme sistemi kurulması
559-213 | CEBRİ ÇEKİŞLİ SOĞUTMA KULESİ,RADYAL VANTİLATÖRLÜ 440 KW. | Ad | 13 - Isıtma, havalandırma ve iklimlendirme sistemi kurulması
559-205 | CEBRİ ÇEKİŞLİ SOĞUTMA KULESİ,RADYAL VANTİLATÖRLÜ 56 KW. | Ad | 13 - Isıtma, havalandırma ve iklimlendirme sistemi kurulması
559-214 | CEBRİ ÇEKİŞLİ SOĞUTMA KULESİ,RADYAL VANTİLATÖRLÜ 560 KW. | Ad | 13 - Isıtma, havalandırma ve iklimlendirme sistemi kurulması
559-215 | CEBRİ ÇEKİŞLİ SOĞUTMA KULESİ,RADYAL VANTİLATÖRLÜ 700 KW. | Ad | 13 - Isıtma, havalandırma ve iklimlendirme sistemi kurulması
559-216 | CEBRİ ÇEKİŞLİ SOĞUTMA KULESİ,RADYAL VANTİLATÖRLÜ 814 KW. | Ad | 13 - Isıtma, havalandırma ve iklimlendirme sistemi kurulması
559-206 | CEBRİ ÇEKİŞLİ SOĞUTMA KULESİ,RADYAL VANTİLATÖRLÜ 87 KW. | Ad | 13 - Isıtma, havalandırma ve iklimlendirme sistemi kurulması
559-217 | CEBRİ ÇEKİŞLİ SOĞUTMA KULESİ,RADYAL VANTİLATÖRLÜ 930 KW. | Ad | 13 - Isıtma, havalandırma ve iklimlendirme sistemi kurulması
263-301 | CONTALI ALÜMİNYUM HAVA DAMPERLERİ 0.10 M2'YE KADAR | m2 | 13 - Isıtma, havalandırma ve iklimlendirme sistemi kurulması
263-302 | CONTALI ALÜMİNYUM HAVA DAMPERLERİ 0.25 M2'YE KADAR | m2 | 13 - Isıtma, havalandırma ve iklimlendirme sistemi kurulması
263-303 | CONTALI ALÜMİNYUM HAVA DAMPERLERİ 0.50 M2'YE KADAR | m2 | 13 - Isıtma, havalandırma ve iklimlendirme sistemi kurulması
263-304 | CONTALI ALÜMİNYUM HAVA DAMPERLERİ 1.00 M2'YE KADAR | m2 | 13 - Isıtma, havalandırma ve iklimlendirme sistemi kurulması
263-305 | CONTALI ALÜMİNYUM HAVA DAMPERLERİ 1.50 M2'YE KADAR | m2 | 13 - Isıtma, havalandırma ve iklimlendirme sistemi kurulması
263-306 | CONTALI ALÜMİNYUM HAVA DAMPERLERİ 2.00 M2'YE KADAR | m2 | 13 - Isıtma, havalandırma ve iklimlendirme sistemi kurulması
252-101 | ÇATI TİPİ RADYAL ASPİRATÖR 25 MMSS. 1000 M3/H. | Ad | 13 - Isıtma, havalandırma ve iklimlendirme sistemi kurulması
252-108 | ÇATI TİPİ RADYAL ASPİRATÖR 25 MMSS. 10000 M3/H. | Ad | 13 - Isıtma, havalandırma ve iklimlendirme sistemi kurulması
252-109 | ÇATI TİPİ RADYAL ASPİRATÖR 25 MMSS. 12000 M3/H. | Ad | 13 - Isıtma, havalandırma ve iklimlendirme sistemi kurulması
252-110 | ÇATI TİPİ RADYAL ASPİRATÖR 25 MMSS. 16000 M3/H. | Ad | 13 - Isıtma, havalandırma ve iklimlendirme sistemi kurulması
252-102 | ÇATI TİPİ RADYAL ASPİRATÖR 25 MMSS. 2000 M3/H. | Ad | 13 - Isıtma, havalandırma ve iklimlendirme sistemi kurulması
252-111 | ÇATI TİPİ RADYAL ASPİRATÖR 25 MMSS. 20000 M3/H. | Ad | 13 - Isıtma, havalandırma ve iklimlendirme sistemi kurulması
252-112 | ÇATI TİPİ RADYAL ASPİRATÖR 25 MMSS. 25000 M3/H. | Ad | 13 - Isıtma, havalandırma ve iklimlendirme sistemi kurulması
252-103 | ÇATI TİPİ RADYAL ASPİRATÖR 25 MMSS. 3000 M3/H. | Ad | 13 - Isıtma, havalandırma ve iklimlendirme sistemi kurulması
252-113 | ÇATI TİPİ RADYAL ASPİRATÖR 25 MMSS. 30000 M3/H. | Ad | 13 - Isıtma, havalandırma ve iklimlendirme sistemi kurulması
252-104 | ÇATI TİPİ RADYAL ASPİRATÖR 25 MMSS. 4000 M3/H. | Ad | 13 - Isıtma, havalandırma ve iklimlendirme sistemi kurulması
252-105 | ÇATI TİPİ RADYAL ASPİRATÖR 25 MMSS. 5000 M3/H. | Ad | 13 - Isıtma, havalandırma ve iklimlendirme sistemi kurulması
252-106 | ÇATI TİPİ RADYAL ASPİRATÖR 25 MMSS. 6000 M3/H. | Ad | 13 - Isıtma, havalandırma ve iklimlendirme sistemi kurulması
252-107 | ÇATI TİPİ RADYAL ASPİRATÖR 25 MMSS. 8000 M3/H. | Ad | 13 - Isıtma, havalandırma ve iklimlendirme sistemi kurulması
267-103 | DAĞITICI MENFEZ ÇİFT SIRA KANATLI 1001-1600 CM2 | Ad | 13 - Isıtma, havalandırma ve iklimlendirme sistemi kurulması
267-101 | DAĞITICI MENFEZ ÇİFT SIRA KANATLI 100-500 CM2 | Ad | 13 - Isıtma, havalandırma ve iklimlendirme sistemi kurulması
267-104 | DAĞITICI MENFEZ ÇİFT SIRA KANATLI 1601-2500 CM2 | Ad | 13 - Isıtma, havalandırma ve iklimlendirme sistemi kurulması
267-105 | DAĞITICI MENFEZ ÇİFT SIRA KANATLI 2501-3600 CM2 | Ad | 13 - Isıtma, havalandırma ve iklimlendirme sistemi kurulması
267-106 | DAĞITICI MENFEZ ÇİFT SIRA KANATLI 3601-4500 CM2 | Ad | 13 - Isıtma, havalandırma ve iklimlendirme sistemi kurulması
267-102 | DAĞITICI MENFEZ ÇİFT SIRA KANATLI 501-1000 CM2 | Ad | 13 - Isıtma, havalandırma ve iklimlendirme sistemi kurulması
281-700 | DAĞITIM (HEADER) ELEMANLARI | TK | 13 - Isıtma, havalandırma ve iklimlendirme sistemi kurulması
315-104 | DALD.TİPİ ELEKTRONİK SICAKLIK DUYAR ELEMANI 50 °C'DEN BÜYÜK | Ad | 13 - Isıtma, havalandırma ve iklimlendirme sistemi kurulması
315-103 | DALD.TİPİ ELEKTRONİK SICAKLIK DUYAR ELEMANI 50 °C'E KADAR | Ad | 13 - Isıtma, havalandırma ve iklimlendirme sistemi kurulması
331-202 | DAMPER SERVOMOTOR BAĞLANTI MEKANİZMASI, 2 DAMPER | Ad | 13 - Isıtma, havalandırma ve iklimlendirme sistemi kurulması
331-201 | DAMPER SERVOMOTOR BAĞLANTI MEKANİZMASI, TEK DAMPER | Ad | 13 - Isıtma, havalandırma ve iklimlendirme sistemi kurulması
327-301 | DENGE RÖLELİ ORANSAL SERVOMOTOR VANA=<50MM, DAMPER=<2M2 | Ad | 13 - Isıtma, havalandırma ve iklimlendirme sistemi kurulması
327-302 | DENGE RÖLELİ ORANSAL SERVOMOTOR VANA=<80MM, DAMPER=<3M2 | Ad | 13 - Isıtma, havalandırma ve iklimlendirme sistemi kurulması
327-303 | DENGE RÖLELİ ORANSAL SERVOMOTOR VANA>80MM, DAMPER>3M2 | Ad | 13 - Isıtma, havalandırma ve iklimlendirme sistemi kurulması
327-201 | DENGE RÖLESİZ ORANSAL SERVOMOTOR VANA=<50 MM, DAMPER=<2M2 | Ad | 13 - Isıtma, havalandırma ve iklimlendirme sistemi kurulması
327-202 | DENGE RÖLESİZ ORANSAL SERVOMOTOR VANA=<80MM, DAMPER=<3M2 | Ad | 13 - Isıtma, havalandırma ve iklimlendirme sistemi kurulması
327-203 | DENGE RÖLESİZ ORANSAL SERVOMOTOR VANA>80MM, DAMPER>3M2 | Ad | 13 - Isıtma, havalandırma ve iklimlendirme sistemi kurulması
315-105 | DIŞ HAVA TİPİ ELEKTRONİK SICAKLIK DUYAR ELEMANI | Ad | 13 - Isıtma, havalandırma ve iklimlendirme sistemi kurulması
265-2001 | DIŞ MEKANLARDA KANAL YALITIMI (LEVHA GENİŞLİĞİ:1000 ET KALINLIĞI:10) | m2 | 13 - Isıtma, havalandırma ve iklimlendirme sistemi kurulması
265-2002 | DIŞ MEKANLARDA KANAL YALITIMI (LEVHA GENİŞLİĞİ:1000 ET KALINLIĞI:13) | m2 | 13 - Isıtma, havalandırma ve iklimlendirme sistemi kurulması
265-2003 | DIŞ MEKANLARDA KANAL YALITIMI (LEVHA GENİŞLİĞİ:1000 ET KALINLIĞI:19) | m2 | 13 - Isıtma, havalandırma ve iklimlendirme sistemi kurulması
265-2004 | DIŞ MEKANLARDA KANAL YALITIMI (LEVHA GENİŞLİĞİ:1000 ET KALINLIĞI:25) | m2 | 13 - Isıtma, havalandırma ve iklimlendirme sistemi kurulması
265-2005 | DIŞ MEKANLARDA KANAL YALITIMI (LEVHA GENİŞLİĞİ:1000 ET KALINLIĞI:32) | m2 | 13 - Isıtma, havalandırma ve iklimlendirme sistemi kurulması
265-2006 | DIŞ MEKANLARDA KANAL YALITIMI (LEVHA GENİŞLİĞİ:1000 ET KALINLIĞI:40) | m2 | 13 - Isıtma, havalandırma ve iklimlendirme sistemi kurulması
265-2007 | DIŞ MEKANLARDA KANAL YALITIMI (LEVHA GENİŞLİĞİ:1000 ET KALINLIĞI:50) | m2 | 13 - Isıtma, havalandırma ve iklimlendirme sistemi kurulması
268-504 | DÖRT SLOTLU LİNEER DİFUZÖR | m | 13 - Isıtma, havalandırma ve iklimlendirme sistemi kurulması
328-402 | EL KUMANDA POTANSİYOMETRESİ (PANOYA MONTE) | Ad | 13 - Isıtma, havalandırma ve iklimlendirme sistemi kurulması
328-401 | EL KUMANDA POTANSİYOMETRESİ (SERVOMOTOR ÜZERİNE) | Ad | 13 - Isıtma, havalandırma ve iklimlendirme sistemi kurulması
318-300 | ELEKTRİK KESİLMESİNDE PROGRAM DEVAM İLAVESİ | Ad | 13 - Isıtma, havalandırma ve iklimlendirme sistemi kurulması
303-400 | ELLE DÜZELTME İLAVESİ (MANUEL RESET) | Ad | 13 - Isıtma, havalandırma ve iklimlendirme sistemi kurulması
261-152 | EN GENİŞ KENARI 1249 MM.YE KADAR OLANLARDA 0,80 MM. GALVANİZLİ SAÇTAN DİKDÖRTGEN HAVA KANALI YAPILMASI | m2 | 13 - Isıtma, havalandırma ve iklimlendirme sistemi kurulması
261-754 | EN GENİŞ KENARI 1490 MM.YE KADAR 0.80 MM. PASLANMAZ ÇELİK LEVHA KULLANILARAK HAVA KANALI YAPILMASI | m2 | 13 - Isıtma, havalandırma ve iklimlendirme sistemi kurulması
261-755 | EN GENİŞ KENARI 1990 MM.YE KADAR 0.90 MM. PASLANMAZ ÇELİK LEVHA KULLANILARAK HAVA KANALI YAPILMASI | m2 | 13 - Isıtma, havalandırma ve iklimlendirme sistemi kurulması
261-757 | EN GENİŞ KENARI 2490 DEN FAZLA 1.15 MM. PASLANMAZ ÇELİK LEVHA KULLANILARAK HAVA KANALI YAPILMASI | m2 | 13 - Isıtma, havalandırma ve iklimlendirme sistemi kurulması
261-154 | EN GENİŞ KENARI 2490 MM. DEN BÜYÜK OLANLARDA 1,20 MM. GALVANİZLİ SAÇTAN DİKDÖRTGEN HAVA KANALI YAPILMASI | m2 | 13 - Isıtma, havalandırma ve iklimlendirme sistemi kurulması
261-756 | EN GENİŞ KENARI 2490 MM.YE KADAR 1.00 MM. PASLANMAZ ÇELİK LEVHA KULLANILARAK HAVA KANALI YAPILMASI | m2 | 13 - Isıtma, havalandırma ve iklimlendirme sistemi kurulması
261-153 | EN GENİŞ KENARI 2490 MM.YE KADAR OLANLARDA 1,00 MM. GALVANİZLİ SAÇTAN DİKDÖRTGEN HAVA KANALI YAPILMASI | m2 | 13 - Isıtma, havalandırma ve iklimlendirme sistemi kurulması
261-751 | EN GENİŞ KENARI 250 MM.YE KADAR 0.50 MM. PASLANMAZ ÇELİK LEVHA KULLANILARAK HAVA KANALI YAPILMASI | m2 | 13 - Isıtma, havalandırma ve iklimlendirme sistemi kurulması
261-752 | EN GENİŞ KENARI 499 MM.YE KADAR 0.60 MM. PASLANMAZ ÇELİK LEVHA KULLANILARAK HAVA KANALI YAPILMASI | m2 | 13 - Isıtma, havalandırma ve iklimlendirme sistemi kurulması
261-151 | EN GENİŞ KENARI 600 MM.YE KADAR OLANLARDA 0,60 MM. GALVANİZLİ SAÇTAN DİKDÖRTGEN HAVA KANALI YAPILMASI | m2 | 13 - Isıtma, havalandırma ve iklimlendirme sistemi kurulması
261-753 | EN GENİŞ KENARI 990 MM.YE KADAR 0.70 MM. PASLANMAZ ÇELİK LEVHA KULLANILARAK HAVA KANALI YAPILMASI | m2 | 13 - Isıtma, havalandırma ve iklimlendirme sistemi kurulması
265-3003 | ET KALIN: 13 MM ELASTOMERIK POLIOLEFIN KÖPÜK ESASLI ISI YALITIMI LEVHALARI ILE KANAL YALITIMI | m2 | 13 - Isıtma, havalandırma ve iklimlendirme sistemi kurulması
265-3004 | ET KALIN: 19 MM ELASTOMERIK POLIOLEFIN KÖPÜK ESASLI ISI YALITIMI LEVHALARI ILE KANAL YALITIMI | m2 | 13 - Isıtma, havalandırma ve iklimlendirme sistemi kurulması
265-3005 | ET KALIN: 25 MM ELASTOMERIK POLIOLEFIN KÖPÜK ESASLI ISI YALITIMI LEVHALARI ILE KANAL YALITIMI | m2 | 13 - Isıtma, havalandırma ve iklimlendirme sistemi kurulması
265-3001 | ET KALIN: 6 MM ELASTOMERIK POLIOLEFIN KÖPÜK ESASLI ISI YALITIMI LEVHALARI ILE KANAL YALITIMI | m2 | 13 - Isıtma, havalandırma ve iklimlendirme sistemi kurulması
265-3002 | ET KALIN: 9 MM ELASTOMERIK POLIOLEFIN KÖPÜK ESASLI ISI YALITIMI LEVHALARI ILE KANAL YALITIMI | m2 | 13 - Isıtma, havalandırma ve iklimlendirme sistemi kurulması
266-602 | FABRİKASYON CAM YÜNÜ PREFABRİK KLİMA KANALLARI: İÇ YÜZEYİ ALÜMİNYUM FOLYE KAPLI | m2 | 13 - Isıtma, havalandırma ve iklimlendirme sistemi kurulması
266-601 | FABRİKASYON CAM YÜNÜ PREFABRİK KLİMA KANALLARI: İÇYÜZEYİ CAM TÜLÜ KAPLI | m2 | 13 - Isıtma, havalandırma ve iklimlendirme sistemi kurulması
332-101 | FAN-COİL TERMOSTATI (DUVARA MONTE EDİLEN TİP) | Ad | 13 - Isıtma, havalandırma ve iklimlendirme sistemi kurulması
332-102 | FAN-COİL TERMOSTATI (FAN-COİLE MONTE EDİLEN TİP) | Ad | 13 - Isıtma, havalandırma ve iklimlendirme sistemi kurulması
268-901 | GEMİCİ TİPİ ANEMOSTAT Ø 100 MM | Ad | 13 - Isıtma, havalandırma ve iklimlendirme sistemi kurulması
268-903 | GEMİCİ TİPİ ANEMOSTAT Ø 150 MM | Ad | 13 - Isıtma, havalandırma ve iklimlendirme sistemi kurulması
268-902 | GEMİCİ TİPİ ANEMOSTAT Ø 125 MM | Ad | 13 - Isıtma, havalandırma ve iklimlendirme sistemi kurulması
268-904 | GEMİCİ TİPİ ANEMOSTAT Ø 200 MM | Ad | 13 - Isıtma, havalandırma ve iklimlendirme sistemi kurulması
318-100 | GÜNLÜK PROGRAM İLAVESİ | Ad | 13 - Isıtma, havalandırma ve iklimlendirme sistemi kurulması
318-200 | HAFTALIK PROGRAM İLAVESİ | Ad | 13 - Isıtma, havalandırma ve iklimlendirme sistemi kurulması
263-101 | HAVA DAMPERİ 0.10 M2.YE KADAR | m2 | 13 - Isıtma, havalandırma ve iklimlendirme sistemi kurulması
263-102 | HAVA DAMPERİ 0.25 M2.YE KADAR | m2 | 13 - Isıtma, havalandırma ve iklimlendirme sistemi kurulması
263-103 | HAVA DAMPERİ 0.50 M2.YE KADAR | m2 | 13 - Isıtma, havalandırma ve iklimlendirme sistemi kurulması
263-104 | HAVA DAMPERİ 1.00 M2.YE KADAR | m2 | 13 - Isıtma, havalandırma ve iklimlendirme sistemi kurulması
263-105 | HAVA DAMPERİ 1.50 M2.YE KADAR | m2 | 13 - Isıtma, havalandırma ve iklimlendirme sistemi kurulması
263-106 | HAVA DAMPERİ 2.00 M2.YE KADAR | m2 | 13 - Isıtma, havalandırma ve iklimlendirme sistemi kurulması
316-300 | HİGROMETRE İLAVESİ (DUYAR ELEMANLAR İÇİN) | Ad | 13 - Isıtma, havalandırma ve iklimlendirme sistemi kurulması
261-450 | HİJYENİK ALÜMİNYUM KAPLI TAM ESNEK BORUDAN HAVA KANALLARI; | m2 | 13 - Isıtma, havalandırma ve iklimlendirme sistemi kurulması
261-902 | HİJYENİK ÖN İZOLELİ GOFRAJLI ALÜMİNYUM PANELLERDEN HAVA KANALI 20 MM YALITIM KALINLIK 80/200 MİCRON AL KAPLAMA | m2 | 13 - Isıtma, havalandırma ve iklimlendirme sistemi kurulması
261-901 | HİJYENİK ÖN İZOLELİ GOFRAJLI ALÜMİNYUM PANELLERDEN HAVA KANALI 20 MM YALITIM KALINLIK 80/80 MİCRON AL KAPLAMA | m2 | 13 - Isıtma, havalandırma ve iklimlendirme sistemi kurulması
261-903 | HİJYENİK ÖN İZOLELİ GOFRAJLI ALÜMİNYUM PANELLERDEN HAVA KANALI 30 MM YALITIM KALINLIK 80/200 MİCRON AL KAPLAMA | m2 | 13 - Isıtma, havalandırma ve iklimlendirme sistemi kurulması
268-502 | İKİ SLOTLU LİNEER DİFUZÖR | m | 13 - Isıtma, havalandırma ve iklimlendirme sistemi kurulması
271-200 | JALUZİ (HAVALANDIRMA SİSTEMLERİNDE KULLANILMAK ÜZERE, ALÜMİNYUMDAN) | m2 | 13 - Isıtma, havalandırma ve iklimlendirme sistemi kurulması
271-100 | JALUZİ (HAVALANDIRMA SİSTEMLERİNDE KULLANILMAK ÜZERE, GALVANİZLİ SAÇTAN) | m2 | 13 - Isıtma, havalandırma ve iklimlendirme sistemi kurulması
281-301 | KABLOLU UZAKTAN KUMANDA CİHAZI | Ad | 13 - Isıtma, havalandırma ve iklimlendirme sistemi kurulması
281-302 | KABLOSUZ UZAKTAN KUMANDA CİHAZI VE ALGILAYICI | Ad | 13 - Isıtma, havalandırma ve iklimlendirme sistemi kurulması
329-200 | KADEMELİ KONTROL CİHAZI (10 ADEDE KADAR KONTAKLI) | Ad | 13 - Isıtma, havalandırma ve iklimlendirme sistemi kurulması
329-300 | KADEMELİ KONTROL CİHAZI (10 ADETTEN FAZLA KONTAKLI) | Ad | 13 - Isıtma, havalandırma ve iklimlendirme sistemi kurulması
329-100 | KADEMELİ KONTROL CİHAZI (5 ADEDE KADAR KONTAKLI) | Ad | 13 - Isıtma, havalandırma ve iklimlendirme sistemi kurulması
265-300/C | KANAL İZOLESİ 2.5 CM. KALINLIKTA 70 KG/M3 YOĞUNLUKTA | m2 | 13 - Isıtma, havalandırma ve iklimlendirme sistemi kurulması
265-100/A | KANAL İZOLESİ 2.5 CM. CAM YÜNÜ İLE 50KG/M3 YOĞUNLUKTA | m2 | 13 - Isıtma, havalandırma ve iklimlendirme sistemi kurulması
265-200/B | KANAL İZOLESİ 5 CM.CAM YÜNÜ İLE 50KG/M3 YOĞUNLUKTA | m2 | 13 - Isıtma, havalandırma ve iklimlendirme sistemi kurulması
253-701 | KANAL TİPİ ASPİRATÖR 100 M3/H | Ad | 13 - Isıtma, havalandırma ve iklimlendirme sistemi kurulması
253-707 | KANAL TİPİ ASPİRATÖR 1000 M3/H | Ad | 13 - Isıtma, havalandırma ve iklimlendirme sistemi kurulması
253-708 | KANAL TİPİ ASPİRATÖR 1250 M3/H | Ad | 13 - Isıtma, havalandırma ve iklimlendirme sistemi kurulması
253-709 | KANAL TİPİ ASPİRATÖR 1500 M3/H | Ad | 13 - Isıtma, havalandırma ve iklimlendirme sistemi kurulması
253-710 | KANAL TİPİ ASPİRATÖR 1750 M3/H | Ad | 13 - Isıtma, havalandırma ve iklimlendirme sistemi kurulması
253-702 | KANAL TİPİ ASPİRATÖR 200 M3/H | Ad | 13 - Isıtma, havalandırma ve iklimlendirme sistemi kurulması
253-711 | KANAL TİPİ ASPİRATÖR 2000 M3/H | Ad | 13 - Isıtma, havalandırma ve iklimlendirme sistemi kurulması
253-712 | KANAL TİPİ ASPİRATÖR 2500 M3/H | Ad | 13 - Isıtma, havalandırma ve iklimlendirme sistemi kurulması
253-703 | KANAL TİPİ ASPİRATÖR 300 M3/H | Ad | 13 - Isıtma, havalandırma ve iklimlendirme sistemi kurulması
253-704 | KANAL TİPİ ASPİRATÖR 400 M3/H | Ad | 13 - Isıtma, havalandırma ve iklimlendirme sistemi kurulması
253-705 | KANAL TİPİ ASPİRATÖR 500 M3/H | Ad | 13 - Isıtma, havalandırma ve iklimlendirme sistemi kurulması
253-706 | KANAL TİPİ ASPİRATÖR 750 M3/H | Ad | 13 - Isıtma, havalandırma ve iklimlendirme sistemi kurulması
315-204 | KANAL TİPİ ELEKTRONİK BAĞIL NEM DUYAR ELEMANI 0.6 RH BÜYÜK ARALIKLI | Ad | 13 - Isıtma, havalandırma ve iklimlendirme sistemi kurulması
315-203 | KANAL TİPİ ELEKTRONİK BAĞIL NEM DUYAR ELEMANI 0.6 RH KADAR ARALIKLI | Ad | 13 - Isıtma, havalandırma ve iklimlendirme sistemi kurulması
315-102 | KANAL TİPİ ELEKTRONİK SICAKLIK DUYAR ELEMANI | Ad | 13 - Isıtma, havalandırma ve iklimlendirme sistemi kurulması
268-101 | KANAT ARALARI AYARLANIR TİP ANEMOSTAT 15 CM. YE KADAR | Ad | 13 - Isıtma, havalandırma ve iklimlendirme sistemi kurulması
268-102 | KANAT ARALARI AYARLANIR TİP ANEMOSTAT 20 CM. YE KADAR | Ad | 13 - Isıtma, havalandırma ve iklimlendirme sistemi kurulması
268-103 | KANAT ARALARI AYARLANIR TİP ANEMOSTAT 25 CM. YE KADAR | Ad | 13 - Isıtma, havalandırma ve iklimlendirme sistemi kurulması
268-104 | KANAT ARALARI AYARLANIR TİP ANEMOSTAT 30 CM. YE KADAR | Ad | 13 - Isıtma, havalandırma ve iklimlendirme sistemi kurulması
268-105 | KANAT ARALARI AYARLANIR TİP ANEMOSTAT 35 CM. YE KADAR | Ad | 13 - Isıtma, havalandırma ve iklimlendirme sistemi kurulması
268-106 | KANAT ARALARI AYARLANIR TİP ANEMOSTAT 40 CM. YE KADAR | Ad | 13 - Isıtma, havalandırma ve iklimlendirme sistemi kurulması
268-107 | KANAT ARALARI AYARLANIR TİP ANEMOSTAT 45 CM. YE KADAR | Ad | 13 - Isıtma, havalandırma ve iklimlendirme sistemi kurulması
268-108 | KANAT ARALARI AYARLANIR TİP ANEMOSTAT 50 CM. YE KADAR | Ad | 13 - Isıtma, havalandırma ve iklimlendirme sistemi kurulması
268-109 | KANAT ARALARI AYARLANIR TİP ANEMOSTAT 60 CM. YE KADAR | Ad | 13 - Isıtma, havalandırma ve iklimlendirme sistemi kurulması
268-110 | KANAT ARALARI AYARLANIR TİP ANEMOSTAT 75 CM. YE KADAR | Ad | 13 - Isıtma, havalandırma ve iklimlendirme sistemi kurulması
268-111 | KANAT ARALARI AYARLANIR TİP ANEMOSTAT 90 CM. YE KADAR | Ad | 13 - Isıtma, havalandırma ve iklimlendirme sistemi kurulması
268-201 | KANAT ARALARI SABİT TİP ANEMOSTAT 15 CM. YE KADAR | Ad | 13 - Isıtma, havalandırma ve iklimlendirme sistemi kurulması
268-202 | KANAT ARALARI SABİT TİP ANEMOSTAT 20 CM. YE KADAR | Ad | 13 - Isıtma, havalandırma ve iklimlendirme sistemi kurulması
268-203 | KANAT ARALARI SABİT TİP ANEMOSTAT 25 CM. YE KADAR | Ad | 13 - Isıtma, havalandırma ve iklimlendirme sistemi kurulması
268-204 | KANAT ARALARI SABİT TİP ANEMOSTAT 30 CM. YE KADAR | Ad | 13 - Isıtma, havalandırma ve iklimlendirme sistemi kurulması
268-205 | KANAT ARALARI SABİT TİP ANEMOSTAT 35 CM. YE KADAR | Ad | 13 - Isıtma, havalandırma ve iklimlendirme sistemi kurulması
268-206 | KANAT ARALARI SABİT TİP ANEMOSTAT 40 CM. YE KADAR | Ad | 13 - Isıtma, havalandırma ve iklimlendirme sistemi kurulması
268-207 | KANAT ARALARI SABİT TİP ANEMOSTAT 45 CM. YE KADAR | Ad | 13 - Isıtma, havalandırma ve iklimlendirme sistemi kurulması
268-208 | KANAT ARALARI SABİT TİP ANEMOSTAT 50 CM. YE KADAR | Ad | 13 - Isıtma, havalandırma ve iklimlendirme sistemi kurulması
268-209 | KANAT ARALARI SABİT TİP ANEMOSTAT 60 CM. YE KADAR | Ad | 13 - Isıtma, havalandırma ve iklimlendirme sistemi kurulması
268-210 | KANAT ARALARI SABİT TİP ANEMOSTAT 75 CM. YE KADAR | Ad | 13 - Isıtma, havalandırma ve iklimlendirme sistemi kurulması
268-211 | KANAT ARALARI SABİT TİP ANEMOSTAT 90 CM. YE KADAR | Ad | 13 - Isıtma, havalandırma ve iklimlendirme sistemi kurulması
265-602 | KAUÇUK KÖPÜĞÜ YALITIM MALZEMESİ İLE KANAL İZOLESİ 13MM | m2 | 13 - Isıtma, havalandırma ve iklimlendirme sistemi kurulması
265-603 | KAUÇUK KÖPÜĞÜ YALITIM MALZEMESİ İLE KANAL İZOLESİ 19MM | m2 | 13 - Isıtma, havalandırma ve iklimlendirme sistemi kurulması
265-604 | KAUÇUK KÖPÜĞÜ YALITIM MALZEMESİ İLE KANAL İZOLESİ 25MM | m2 | 13 - Isıtma, havalandırma ve iklimlendirme sistemi kurulması
265-605 | KAUÇUK KÖPÜĞÜ YALITIM MALZEMESİ İLE KANAL İZOLESİ 32MM | m2 | 13 - Isıtma, havalandırma ve iklimlendirme sistemi kurulması
265-606 | KAUÇUK KÖPÜĞÜ YALITIM MALZEMESİ İLE KANAL İZOLESİ 40MM | m2 | 13 - Isıtma, havalandırma ve iklimlendirme sistemi kurulması
265-607 | KAUÇUK KÖPÜĞÜ YALITIM MALZEMESİ İLE KANAL İZOLESİ 50MM | m2 | 13 - Isıtma, havalandırma ve iklimlendirme sistemi kurulması
265-601 | KAUÇUK KÖPÜĞÜ YALITIM MALZEMESİ İLE KANAL İZOLESİ 9MM | m2 | 13 - Isıtma, havalandırma ve iklimlendirme sistemi kurulması
259-1109 | KENDİNDEN BUHAR ÜRETEN BUHARLI NEMLENDİRİCİ 116KG/H | Ad | 13 - Isıtma, havalandırma ve iklimlendirme sistemi kurulması
260-602 | KLİMA SANT.HÜCRE.(PROF.İSKEL. 60 MM. YE KADAR CAM YÜNÜ VEYA TAŞ YÜNÜ İZOLASYONLU) | m2 | 13 - Isıtma, havalandırma ve iklimlendirme sistemi kurulması
260-601 | KLİMA SANT.HÜCRE.(PROF.İSKEL.30 MM. YE KADAR CAM YÜNÜ VEYA TAŞ YÜNÜ İZOLASYONLU) | m2 | 13 - Isıtma, havalandırma ve iklimlendirme sistemi kurulması
260-500 | KLİMA SANTR.HÜCRESİ (POLİÜRETAN DOLGU.MODÜL.YAP.HALİNDE) | m2 | 13 - Isıtma, havalandırma ve iklimlendirme sistemi kurulması
263-201 | KOLON KLAPELERİ 0.04 M2'YE KADAR. | Ad | 13 - Isıtma, havalandırma ve iklimlendirme sistemi kurulması
263-202 | KOLON KLAPELERİ 0.06 M2'YE KADAR. | Ad | 13 - Isıtma, havalandırma ve iklimlendirme sistemi kurulması
263-203 | KOLON KLAPELERİ 0.08 M2'YE KADAR. | Ad | 13 - Isıtma, havalandırma ve iklimlendirme sistemi kurulması
263-204 | KOLON KLAPELERİ 0.10 M2'YE KADAR. | Ad | 13 - Isıtma, havalandırma ve iklimlendirme sistemi kurulması
263-205 | KOLON KLAPELERİ 0.12 M2'YE KADAR. | Ad | 13 - Isıtma, havalandırma ve iklimlendirme sistemi kurulması
328-302 | KONTAK İLAVESİ (SERVOMOTOR DIŞINA MONTE) | Ad | 13 - Isıtma, havalandırma ve iklimlendirme sistemi kurulması
328-301 | KONTAK İLAVESİ (SERVOMOTOR İÇİNE MONTE) | Ad | 13 - Isıtma, havalandırma ve iklimlendirme sistemi kurulması
262-102 | KONTROL KAPAĞI (ÇİFT CİDARLI) 20X30 CM. | Ad | 13 - Isıtma, havalandırma ve iklimlendirme sistemi kurulması
262-101 | KONTROL KAPAĞI (ÇİFT CİDARLI) 40X50 CM. | Ad | 13 - Isıtma, havalandırma ve iklimlendirme sistemi kurulması
262-202 | KONTROL KAPAĞI (TEK CİDARLI) 20X30 CM. | Ad | 13 - Isıtma, havalandırma ve iklimlendirme sistemi kurulması
262-201 | KONTROL KAPAĞI (TEK CİDARLI) 40X50 CM. | Ad | 13 - Isıtma, havalandırma ve iklimlendirme sistemi kurulması
264-401 | KULİSLİ TİP SES ABSORBERLERİ 50 KG/M3 YOĞUNLUKTA CAM YÜNÜ VEYA 70 KG/M3 YOĞUNLUKTA TAŞ YÜNÜ İLE 2,5 CM KALINLIĞINDA | m2 | 13 - Isıtma, havalandırma ve iklimlendirme sistemi kurulması
264-402 | KULİSLİ TİP SES ABSORBERLERİ 50 KG/M3 YOĞUNLUKTA CAM YÜNÜ VEYA 70 KG/M3 YOĞUNLUKTA TAŞ YÜNÜ İLE 5 CM KALINLIĞINDA | m2 | 13 - Isıtma, havalandırma ve iklimlendirme sistemi kurulması
254-206 | KURU HAVA FİLTRESİ (ELEM.TEMİZLENEN) 10001-20000 M3/H. | Ad | 13 - Isıtma, havalandırma ve iklimlendirme sistemi kurulması
254-201 | KURU HAVA FİLTRESİ (ELEM.TEMİZLENEN) 100-500 M3/H. | Ad | 13 - Isıtma, havalandırma ve iklimlendirme sistemi kurulması
254-203 | KURU HAVA FİLTRESİ (ELEM.TEMİZLENEN) 1501-3000 M3/H. | Ad | 13 - Isıtma, havalandırma ve iklimlendirme sistemi kurulması
254-207 | KURU HAVA FİLTRESİ (ELEM.TEMİZLENEN) 20001-30000 M3/H. | Ad | 13 - Isıtma, havalandırma ve iklimlendirme sistemi kurulması
254-208 | KURU HAVA FİLTRESİ (ELEM.TEMİZLENEN) 30001-40000 M3/H. | Ad | 13 - Isıtma, havalandırma ve iklimlendirme sistemi kurulması
254-204 | KURU HAVA FİLTRESİ (ELEM.TEMİZLENEN) 3001-5000 M3/H. | Ad | 13 - Isıtma, havalandırma ve iklimlendirme sistemi kurulması
254-209 | KURU HAVA FİLTRESİ (ELEM.TEMİZLENEN) 40001-50000 M3/H. | Ad | 13 - Isıtma, havalandırma ve iklimlendirme sistemi kurulması
254-205 | KURU HAVA FİLTRESİ (ELEM.TEMİZLENEN) 5001-10000 M3/H. | Ad | 13 - Isıtma, havalandırma ve iklimlendirme sistemi kurulması
254-202 | KURU HAVA FİLTRESİ (ELEM.TEMİZLENEN) 501-1500 M3/H. | Ad | 13 - Isıtma, havalandırma ve iklimlendirme sistemi kurulması
254-106 | KURU HAVA FİLTRESİ (ELEM.TEMİZLENMEYEN) 10001-20000 M3/H | Ad | 13 - Isıtma, havalandırma ve iklimlendirme sistemi kurulması
254-101 | KURU HAVA FİLTRESİ (ELEM.TEMİZLENMEYEN) 100-500 M3/H. | Ad | 13 - Isıtma, havalandırma ve iklimlendirme sistemi kurulması
254-103 | KURU HAVA FİLTRESİ (ELEM.TEMİZLENMEYEN) 1501-3000 M3/H. | Ad | 13 - Isıtma, havalandırma ve iklimlendirme sistemi kurulması
254-107 | KURU HAVA FİLTRESİ (ELEM.TEMİZLENMEYEN) 20001-30000 M3/H | Ad | 13 - Isıtma, havalandırma ve iklimlendirme sistemi kurulması
254-108 | KURU HAVA FİLTRESİ (ELEM.TEMİZLENMEYEN) 30001-40000 M3/H | Ad | 13 - Isıtma, havalandırma ve iklimlendirme sistemi kurulması
254-104 | KURU HAVA FİLTRESİ (ELEM.TEMİZLENMEYEN) 3001-5000 M3/H. | Ad | 13 - Isıtma, havalandırma ve iklimlendirme sistemi kurulması
254-109 | KURU HAVA FİLTRESİ (ELEM.TEMİZLENMEYEN) 40001-50000 M3/H | Ad | 13 - Isıtma, havalandırma ve iklimlendirme sistemi kurulması
254-105 | KURU HAVA FİLTRESİ (ELEM.TEMİZLENMEYEN) 5001-10000 M3/H | Ad | 13 - Isıtma, havalandırma ve iklimlendirme sistemi kurulması
254-102 | KURU HAVA FİLTRESİ (ELEM.TEMİZLENMEYEN) 501-1500 M3/H. | Ad | 13 - Isıtma, havalandırma ve iklimlendirme sistemi kurulması
267-303 | MENFEZ DAMPERI 1001-1600 CM2 | Ad | 13 - Isıtma, havalandırma ve iklimlendirme sistemi kurulması
267-304 | MENFEZ DAMPERI 1601-2500 CM2 | Ad | 13 - Isıtma, havalandırma ve iklimlendirme sistemi kurulması
267-302 | MENFEZ DAMPERI 501-1000 CM2 | Ad | 13 - Isıtma, havalandırma ve iklimlendirme sistemi kurulması
267-301 | MENFEZ DAMPERİ 100-500 CM2 | Ad | 13 - Isıtma, havalandırma ve iklimlendirme sistemi kurulması
267-305 | MENFEZ DAMPERİ 2501-3600 CM2 | Ad | 13 - Isıtma, havalandırma ve iklimlendirme sistemi kurulması
267-306 | MENFEZ DAMPERİ 3601-4500 CM2 | Ad | 13 - Isıtma, havalandırma ve iklimlendirme sistemi kurulması
261-254 | Ø 1000 MM E KADAR 1,00 MM GALVANİZLİ SACDAN KENETLİ SPİRAL YOLUYLA, GALVANİZLİ SACDAN SİLİNDİRİK HAVA KANALI YAPILMASI | m2 | 13 - Isıtma, havalandırma ve iklimlendirme sistemi kurulması
261-255 | Ø 1500 MM E KADAR 1,20 MM GALVANİZLİ SACDAN KENETLİ SPİRAL YOLUYLA, GALVANİZLİ SACDAN SİLİNDİRİK HAVA KANALI YAPILMASI | m2 | 13 - Isıtma, havalandırma ve iklimlendirme sistemi kurulması
261-251 | Ø 160 MM E KADAR 0,50 MM GALVANİZLİ SACDAN KENETLİ SPİRAL YOLUYLA, GALVANİZLİ SACDAN SİLİNDİRİK HAVA KANALI YAPILMASI | m2 | 13 - Isıtma, havalandırma ve iklimlendirme sistemi kurulması
261-252 | Ø 315 MM E KADAR 0,60 MM GALVANİZLİ SACDAN KENETLİ SPİRAL YOLUYLA, GALVANİZLİ SACDAN SİLİNDİRİK HAVA KANALI YAPILMASI | m2 | 13 - Isıtma, havalandırma ve iklimlendirme sistemi kurulması
261-253 | Ø 800 MM E KADAR 0,80 MM GALVANİZLİ SACDAN KENETLİ SPİRAL YOLUYLA, GALVANİZLİ SACDAN SİLİNDİRİK HAVA KANALI YAPILMASI | m2 | 13 - Isıtma, havalandırma ve iklimlendirme sistemi kurulması
315-202 | ODA TİPİ ELEKRONİK BAĞIL NEM DUYAR ELEMANI 0.6 RH BÜYÜK ARALIKLI | Ad | 13 - Isıtma, havalandırma ve iklimlendirme sistemi kurulması
315-201 | ODA TİPİ ELEKRONİK BAĞIL NEM DUYAR ELEMANI 0.6 RH KADAR ARALIKLI | Ad | 13 - Isıtma, havalandırma ve iklimlendirme sistemi kurulması
315-101 | ODA TİPİ ELEKTRONİK SICAKLIK DUYAR ELEMANI | Ad | 13 - Isıtma, havalandırma ve iklimlendirme sistemi kurulması
302-502 | ORAN.ELEK.DIŞ HAVA KOMPANZ.DALD.TERMOSTATI (TP) 1/1 ORANLI | Ad | 13 - Isıtma, havalandırma ve iklimlendirme sistemi kurulması
302-501 | ORAN.ELEK.DIŞ HAVA KOMPANZ.DALD.TERMOSTATI (TP) 1/1.5 ORANLI | Ad | 13 - Isıtma, havalandırma ve iklimlendirme sistemi kurulması
302-303 | ORANSAL ELEKT.DALDIRMA TERMOSTATI (TP) 200 °C'E KADAR BÖLÜNTÜLÜ | Ad | 13 - Isıtma, havalandırma ve iklimlendirme sistemi kurulması
302-301 | ORANSAL ELEKT.DALDIRMA TERMOSTATI (TP) 35 °C'E KADAR BÖLÜNTÜLÜ | Ad | 13 - Isıtma, havalandırma ve iklimlendirme sistemi kurulması
302-302 | ORANSAL ELEKT.DALDIRMA TERMOSTATI(TP) 100 °C'E KADAR BÖLÜNTÜLÜ | Ad | 13 - Isıtma, havalandırma ve iklimlendirme sistemi kurulması
308-201 | ORANSAL ELEKTRİKLİ DİFERANSİYEL PRESOSTAT 900 PASKALA (100 MMSS) KADAR BÖLÜNTÜLÜ | Ad | 13 - Isıtma, havalandırma ve iklimlendirme sistemi kurulması
308-202 | ORANSAL ELEKTRİKLİ DİFERANSİYEL PRESOSTAT 900 PASKALDAN (100 MMSS)DEN DAHA BÜYÜK BÖLÜNTÜLÜ | Ad | 13 - Isıtma, havalandırma ve iklimlendirme sistemi kurulması
306-201 | ORANSAL ELEKTRİKLİ KANAL HİGROSRATI TEK PANSİYOMETRELİ | Ad | 13 - Isıtma, havalandırma ve iklimlendirme sistemi kurulması
302-202 | ORANSAL ELEKTRİKLİ KANAL TERMOSTATI (TP) 100 °C'E KADAR BÖLÜNTÜLÜ | Ad | 13 - Isıtma, havalandırma ve iklimlendirme sistemi kurulması
302-203 | ORANSAL ELEKTRİKLİ KANAL TERMOSTATI (TP) 200°C'E KADAR BÖLÜNTÜLÜ | Ad | 13 - Isıtma, havalandırma ve iklimlendirme sistemi kurulması
302-201 | ORANSAL ELEKTRİKLİ KANAL TERMOSTATI (TP) 35 °C'E KADAR BÖLÜNTÜLÜ | Ad | 13 - Isıtma, havalandırma ve iklimlendirme sistemi kurulması
306-101 | ORANSAL ELEKTRİKLİ ODA HİGROSRATI TEK PATANSİYOMETRELİ | Ad | 13 - Isıtma, havalandırma ve iklimlendirme sistemi kurulması
302-102 | ORANSAL ELEKTRİKLİ ODA TERMOSTATI (TP) 35 °C'DEN YÜKSEK BÖLÜNTÜLÜ ÖZEL TİP | Ad | 13 - Isıtma, havalandırma ve iklimlendirme sistemi kurulması
302-101 | ORANSAL ELEKTRİKLİ ODA TERMOSTATI (TP) 35 °C'E KADAR BÖLÜNTÜLÜ | Ad | 13 - Isıtma, havalandırma ve iklimlendirme sistemi kurulması
307-203 | ORANSAL ELEKTRİKLİ PRESOSTAT 1 ATM.KADAR BÖLÜNTÜLÜ | Ad | 13 - Isıtma, havalandırma ve iklimlendirme sistemi kurulması
307-205 | ORANSAL ELEKTRİKLİ PRESOSTAT 10 ATM.KADAR BÖLÜNTÜLÜ | Ad | 13 - Isıtma, havalandırma ve iklimlendirme sistemi kurulması
307-206 | ORANSAL ELEKTRİKLİ PRESOSTAT 20 ATM.KADAR BÖLÜNTÜLÜ | Ad | 13 - Isıtma, havalandırma ve iklimlendirme sistemi kurulması
307-204 | ORANSAL ELEKTRİKLİ PRESOSTAT 3 ATM.KADAR BÖLÜNTÜLÜ | Ad | 13 - Isıtma, havalandırma ve iklimlendirme sistemi kurulması
307-207 | ORANSAL ELEKTRİKLİ PRESOSTAT 40 ATM.KADAR BÖLÜNTÜLÜ | Ad | 13 - Isıtma, havalandırma ve iklimlendirme sistemi kurulması
307-202 | ORANSAL ELEKTRİKLİ PRESOSTAT 45000 PASKALA (5000MMSS) KADAR BÖLÜNTÜLÜ | Ad | 13 - Isıtma, havalandırma ve iklimlendirme sistemi kurulması
307-201 | ORANSAL ELEKTRİKLİ PRESOSTAT 9000 PASKALA (1000MMSS) KADAR BÖLÜNTÜLÜ | Ad | 13 - Isıtma, havalandırma ve iklimlendirme sistemi kurulması
309-202 | ORANSAL ELEKTRİKLİ VAKUMSTAT 450 PASKALDAN (50 MMSS)DEN DAHA BÜYÜK BÖLÜNTÜLÜ | Ad | 13 - Isıtma, havalandırma ve iklimlendirme sistemi kurulması
309-201 | ORANSAL ELEKTRİKLİ VAKUMSTAT 50 PASKALA (50 MMSS)E KADAR BÖLÜNTÜLÜ | Ad | 13 - Isıtma, havalandırma ve iklimlendirme sistemi kurulması
302-402 | ORANSAL ELEKTRİKLİ YÜZEY TERMOSTATI (TP) 100 °C'E KADAR BÖLÜNTÜLÜ | Ad | 13 - Isıtma, havalandırma ve iklimlendirme sistemi kurulması
302-401 | ORANSAL ELEKTRİKLİ YÜZEY TERMOSTATI (TP) 35 °C'E KADAR BÖLÜNTÜLÜ | Ad | 13 - Isıtma, havalandırma ve iklimlendirme sistemi kurulması
319-202 | ORANSAL ELEKTRONİK SICAKLIK KONTROL PANELİ 50 °C'DEN BÜYÜK BÖLÜNTÜLÜ | Ad | 13 - Isıtma, havalandırma ve iklimlendirme sistemi kurulması
319-201 | ORANSAL ELEKTRONİK SICAKLIK KONTROL PANELİ 50 °C'E KADAR BÖLÜNTÜLÜ | Ad | 13 - Isıtma, havalandırma ve iklimlendirme sistemi kurulması
321-200 | ORANSAL ELOKTRONİK NEM KONTROL PANELİ | Ad | 13 - Isıtma, havalandırma ve iklimlendirme sistemi kurulması
259-1108 | ORANSAL KONTROLLU BUHARLI TİP NEMLENDİRİCİ 130 KG/H | Ad | 13 - Isıtma, havalandırma ve iklimlendirme sistemi kurulması
259-1107 | ORANSAL KONTROLLU BUHARLI TİP NEMLENDİRİCİ 90 KG/H | Ad | 13 - Isıtma, havalandırma ve iklimlendirme sistemi kurulması
259-1102 | ORANSAL KONTROLLU BUHARLI TİP NEMLENDİRİCİ 10 KG/H | Ad | 13 - Isıtma, havalandırma ve iklimlendirme sistemi kurulması
259-1103 | ORANSAL KONTROLLU BUHARLI TİP NEMLENDİRİCİ 17 KG/H | Ad | 13 - Isıtma, havalandırma ve iklimlendirme sistemi kurulması
259-1104 | ORANSAL KONTROLLU BUHARLI TİP NEMLENDİRİCİ 30 KG/H | Ad | 13 - Isıtma, havalandırma ve iklimlendirme sistemi kurulması
259-1105 | ORANSAL KONTROLLU BUHARLI TİP NEMLENDİRİCİ 45 KG/H | Ad | 13 - Isıtma, havalandırma ve iklimlendirme sistemi kurulması
259-1101 | ORANSAL KONTROLLU BUHARLI TİP NEMLENDİRİCİ 6 KG/H | Ad | 13 - Isıtma, havalandırma ve iklimlendirme sistemi kurulması
259-1106 | ORANSAL KONTROLLU BUHARLI TİP NEMLENDİRİCİ 60 KG/H | Ad | 13 - Isıtma, havalandırma ve iklimlendirme sistemi kurulması
317-200 | ORANSAL KONTROLLU ELEKTRONİK SICAK SU KONTROL PANELİ | Ad | 13 - Isıtma, havalandırma ve iklimlendirme sistemi kurulması
332-201 | OTOMATİK FAN-COİL VANASI 2 YOLLU, Ø 11 MM KVS 1 M3 H.TE KADAR | Ad | 13 - Isıtma, havalandırma ve iklimlendirme sistemi kurulması
332-202 | OTOMATİK FAN-COİL VANASI 2 YOLLU, Ø 20 MM KVS 2 M3 H.TE KADAR | Ad | 13 - Isıtma, havalandırma ve iklimlendirme sistemi kurulması
332-203 | OTOMATİK FAN-COİL VANASI 3 YOLLU, Ø 15 MM KVS 1 M3 H.TE KADAR | Ad | 13 - Isıtma, havalandırma ve iklimlendirme sistemi kurulması
332-204 | OTOMATİK FAN-COİL VANASI 3 YOLLU, Ø 20 MM KVS 2 M3 H.TE KADAR | Ad | 13 - Isıtma, havalandırma ve iklimlendirme sistemi kurulması
261-802 | ÖN İZOLELİ GOFRAJLI 20 MM YALITIM KALINLIK 80/200 MİCRON ALÜM. PAN. PROJ. ÖLÇ.HAVA KANALI YAPILMASI | m2 | 13 - Isıtma, havalandırma ve iklimlendirme sistemi kurulması
261-801 | ÖN İZOLELİ GOFRAJLI 20 MM YALITIM KALINLIK 80/80 MİCRON ALÜM. PAN. PROJ. ÖLÇ.HAVA KANALI YAPILMASI | m2 | 13 - Isıtma, havalandırma ve iklimlendirme sistemi kurulması
261-803 | ÖN İZOLELİ GOFRAJLI 30 MM YALITIM KALINLIK 80/200 MİCRON ALÜM. PAN. PROJ. ÖLÇ.HAVA KANALI YAPILMASI | m2 | 13 - Isıtma, havalandırma ve iklimlendirme sistemi kurulması
590-1701 | PAKET SOĞUK DEPO CİHAZI (1000 KCAL/H) FREON 404 GAZILI, HERMETİK KOMP.,-15 / -25 °C ARA. | Ad | 13 - Isıtma, havalandırma ve iklimlendirme sistemi kurulması
590-1401 | PAKET SOĞUK DEPO CİHAZI (1000 KCAL/H) FREON 404 GAZILI, HERMETİK KOMP.,-5/+5 °C ARA. | Ad | 13 - Isıtma, havalandırma ve iklimlendirme sistemi kurulması
590-1914 | PAKET SOĞUK DEPO CİHAZI (1000 KCAL/H) FREON 404 GAZILI, SCROLL KOMP.,-15 / -25 °C ARA. | Ad | 13 - Isıtma, havalandırma ve iklimlendirme sistemi kurulması
590-1614 | PAKET SOĞUK DEPO CİHAZI (1000 KCAL/H) FREON 404 GAZILI, SCROLL KOMP.,-5/+5 °C ARA. | Ad | 13 - Isıtma, havalandırma ve iklimlendirme sistemi kurulması
590-1814 | PAKET SOĞUK DEPO CİHAZI (1000 KCAL/H) FREON 404 GAZILI, SEMİHERMETİK KOMP.,-15 / -25 °C ARA. | Ad | 13 - Isıtma, havalandırma ve iklimlendirme sistemi kurulması
590-1514 | PAKET SOĞUK DEPO CİHAZI (1000 KCAL/H) FREON 404 GAZILI, SEMİHERMETİK KOMP.,-5/+5 °C ARA. | Ad | 13 - Isıtma, havalandırma ve iklimlendirme sistemi kurulması
590-1719 | PAKET SOĞUK DEPO CİHAZI (10000 KCAL/H) FREON 404 GAZILI, HERMETİK KOMP.,-15 / -25 °C ARA. | Ad | 13 - Isıtma, havalandırma ve iklimlendirme sistemi kurulması
590-1419 | PAKET SOĞUK DEPO CİHAZI (10000 KCAL/H) FREON 404 GAZILI, HERMETİK KOMP.,-5/+5 °C ARA. | Ad | 13 - Isıtma, havalandırma ve iklimlendirme sistemi kurulması
590-1903 | PAKET SOĞUK DEPO CİHAZI (10000 KCAL/H) FREON 404 GAZILI, SCROLL KOMP.,-15 / -25 °C ARA. | Ad | 13 - Isıtma, havalandırma ve iklimlendirme sistemi kurulması
590-1603 | PAKET SOĞUK DEPO CİHAZI (10000 KCAL/H) FREON 404 GAZILI, SCROLL KOMP.,-5/+5 °C ARA. | Ad | 13 - Isıtma, havalandırma ve iklimlendirme sistemi kurulması
590-1803 | PAKET SOĞUK DEPO CİHAZI (10000 KCAL/H) FREON 404 GAZILI, SEMİHERMETİK KOMP.,-15 / -25 °C ARA. | Ad | 13 - Isıtma, havalandırma ve iklimlendirme sistemi kurulması
590-1503 | PAKET SOĞUK DEPO CİHAZI (10000 KCAL/H) FREON 404 GAZILI, SEMİHERMETİK KOMP.,-5/+5 °C ARA. | Ad | 13 - Isıtma, havalandırma ve iklimlendirme sistemi kurulması
590-1720 | PAKET SOĞUK DEPO CİHAZI (11000 KCAL/H) FREON 404 GAZILI, HERMETİK KOMP.,-15 / -25 °C ARA. | Ad | 13 - Isıtma, havalandırma ve iklimlendirme sistemi kurulması
590-1420 | PAKET SOĞUK DEPO CİHAZI (11000 KCAL/H) FREON 404 GAZILI, HERMETİK KOMP.,-5/+5 °C ARA. | Ad | 13 - Isıtma, havalandırma ve iklimlendirme sistemi kurulması
590-1930 | PAKET SOĞUK DEPO CİHAZI (11000 KCAL/H) FREON 404 GAZILI, SCROLL KOMP.,-15 / -25 °C ARA. | Ad | 13 - Isıtma, havalandırma ve iklimlendirme sistemi kurulması
590-1630 | PAKET SOĞUK DEPO CİHAZI (11000 KCAL/H) FREON 404 GAZILI, SCROLL KOMP.,-5/+5 °C ARA. | Ad | 13 - Isıtma, havalandırma ve iklimlendirme sistemi kurulması
590-1830 | PAKET SOĞUK DEPO CİHAZI (11000 KCAL/H) FREON 404 GAZILI, SEMİHERMETİK KOMP.,-15 / -25 °C ARA. | Ad | 13 - Isıtma, havalandırma ve iklimlendirme sistemi kurulması
590-1530 | PAKET SOĞUK DEPO CİHAZI (11000 KCAL/H) FREON 404 GAZILI, SEMİHERMETİK KOMP.,-5/+5 °C ARA. | Ad | 13 - Isıtma, havalandırma ve iklimlendirme sistemi kurulması
590-1721 | PAKET SOĞUK DEPO CİHAZI (12000 KCAL/H) FREON 404 GAZILI, HERMETİK KOMP.,-15 / -25 °C ARA. | Ad | 13 - Isıtma, havalandırma ve iklimlendirme sistemi kurulması
590-1421 | PAKET SOĞUK DEPO CİHAZI (12000 KCAL/H) FREON 404 GAZILI, HERMETİK KOMP.,-5/+5 °C ARA. | Ad | 13 - Isıtma, havalandırma ve iklimlendirme sistemi kurulması
590-1931 | PAKET SOĞUK DEPO CİHAZI (12000 KCAL/H) FREON 404 GAZILI, SCROLL KOMP.,-15 / -25 °C ARA. | Ad | 13 - Isıtma, havalandırma ve iklimlendirme sistemi kurulması
590-1631 | PAKET SOĞUK DEPO CİHAZI (12000 KCAL/H) FREON 404 GAZILI, SCROLL KOMP.,-5/+5 °C ARA. | Ad | 13 - Isıtma, havalandırma ve iklimlendirme sistemi kurulması
590-1831 | PAKET SOĞUK DEPO CİHAZI (12000 KCAL/H) FREON 404 GAZILI, SEMİHERMETİK KOMP.,-15 / -25 °C ARA. | Ad | 13 - Isıtma, havalandırma ve iklimlendirme sistemi kurulması
590-1531 | PAKET SOĞUK DEPO CİHAZI (12000 KCAL/H) FREON 404 GAZILI, SEMİHERMETİK KOMP.,-5/+5 °C ARA. | Ad | 13 - Isıtma, havalandırma ve iklimlendirme sistemi kurulması
590-1904 | PAKET SOĞUK DEPO CİHAZI (12500 KCAL/H) FREON 404 GAZILI, SCROLL KOMP.,-15 / -25 °C ARA. | Ad | 13 - Isıtma, havalandırma ve iklimlendirme sistemi kurulması
590-1604 | PAKET SOĞUK DEPO CİHAZI (12500 KCAL/H) FREON 404 GAZILI, SCROLL KOMP.,-5/+5 °C ARA. | Ad | 13 - Isıtma, havalandırma ve iklimlendirme sistemi kurulması
590-1804 | PAKET SOĞUK DEPO CİHAZI (12500 KCAL/H) FREON 404 GAZILI, SEMİHERMETİK KOMP.,-15 / -25 °C ARA. | Ad | 13 - Isıtma, havalandırma ve iklimlendirme sistemi kurulması
590-1504 | PAKET SOĞUK DEPO CİHAZI (12500 KCAL/H) FREON 404 GAZILI, SEMİHERMETİK KOMP.,-5/+5 °C ARA. | Ad | 13 - Isıtma, havalandırma ve iklimlendirme sistemi kurulması
590-1722 | PAKET SOĞUK DEPO CİHAZI (13000 KCAL/H) FREON 404 GAZILI, HERMETİK KOMP.,-15 / -25 °C ARA. | Ad | 13 - Isıtma, havalandırma ve iklimlendirme sistemi kurulması
590-1422 | PAKET SOĞUK DEPO CİHAZI (13000 KCAL/H) FREON 404 GAZILI, HERMETİK KOMP.,-5/+5 °C ARA. | Ad | 13 - Isıtma, havalandırma ve iklimlendirme sistemi kurulması
590-1932 | PAKET SOĞUK DEPO CİHAZI (13000 KCAL/H) FREON 404 GAZILI, SCROLL KOMP.,-15 / -25 °C ARA. | Ad | 13 - Isıtma, havalandırma ve iklimlendirme sistemi kurulması
590-1632 | PAKET SOĞUK DEPO CİHAZI (13000 KCAL/H) FREON 404 GAZILI, SCROLL KOMP.,-5/+5 °C ARA. | Ad | 13 - Isıtma, havalandırma ve iklimlendirme sistemi kurulması
590-1832 | PAKET SOĞUK DEPO CİHAZI (13000 KCAL/H) FREON 404 GAZILI, SEMİHERMETİK KOMP.,-15 / -25 °C ARA. | Ad | 13 - Isıtma, havalandırma ve iklimlendirme sistemi kurulması
590-1532 | PAKET SOĞUK DEPO CİHAZI (13000 KCAL/H) FREON 404 GAZILI, SEMİHERMETİK KOMP.,-5/+5 °C ARA. | Ad | 13 - Isıtma, havalandırma ve iklimlendirme sistemi kurulması
590-1723 | PAKET SOĞUK DEPO CİHAZI (14000 KCAL/H) FREON 404 GAZILI, HERMETİK KOMP.,-15 / -25 °C ARA. | Ad | 13 - Isıtma, havalandırma ve iklimlendirme sistemi kurulması
590-1423 | PAKET SOĞUK DEPO CİHAZI (14000 KCAL/H) FREON 404 GAZILI, HERMETİK KOMP.,-5/+5 °C ARA. | Ad | 13 - Isıtma, havalandırma ve iklimlendirme sistemi kurulması
590-1933 | PAKET SOĞUK DEPO CİHAZI (14000 KCAL/H) FREON 404 GAZILI, SCROLL KOMP.,-15 / -25 °C ARA. | Ad | 13 - Isıtma, havalandırma ve iklimlendirme sistemi kurulması
590-1633 | PAKET SOĞUK DEPO CİHAZI (14000 KCAL/H) FREON 404 GAZILI, SCROLL KOMP.,-5/+5 °C ARA. | Ad | 13 - Isıtma, havalandırma ve iklimlendirme sistemi kurulması
590-1833 | PAKET SOĞUK DEPO CİHAZI (14000 KCAL/H) FREON 404 GAZILI, SEMİHERMETİK KOMP.,-15 / -25 °C ARA. | Ad | 13 - Isıtma, havalandırma ve iklimlendirme sistemi kurulması
590-1533 | PAKET SOĞUK DEPO CİHAZI (14000 KCAL/H) FREON 404 GAZILI, SEMİHERMETİK KOMP.,-5/+5 °C ARA. | Ad | 13 - Isıtma, havalandırma ve iklimlendirme sistemi kurulması
590-1702 | PAKET SOĞUK DEPO CİHAZI (1500 KCAL/H) FREON 404 GAZILI, HERMETİK KOMP.,-15 / -25 °C ARA. | Ad | 13 - Isıtma, havalandırma ve iklimlendirme sistemi kurulması
590-1402 | PAKET SOĞUK DEPO CİHAZI (1500 KCAL/H) FREON 404 GAZILI, HERMETİK KOMP.,-5/+5 °C ARA. | Ad | 13 - Isıtma, havalandırma ve iklimlendirme sistemi kurulması
590-1915 | PAKET SOĞUK DEPO CİHAZI (1500 KCAL/H) FREON 404 GAZILI, SCROLL KOMP.,-15 / -25 °C ARA. | Ad | 13 - Isıtma, havalandırma ve iklimlendirme sistemi kurulması
590-1615 | PAKET SOĞUK DEPO CİHAZI (1500 KCAL/H) FREON 404 GAZILI, SCROLL KOMP.,-5/+5 °C ARA. | Ad | 13 - Isıtma, havalandırma ve iklimlendirme sistemi kurulması
590-1815 | PAKET SOĞUK DEPO CİHAZI (1500 KCAL/H) FREON 404 GAZILI, SEMİHERMETİK KOMP.,-15 / -25 °C ARA. | Ad | 13 - Isıtma, havalandırma ve iklimlendirme sistemi kurulması
590-1515 | PAKET SOĞUK DEPO CİHAZI (1500 KCAL/H) FREON 404 GAZILI, SEMİHERMETİK KOMP.,-5/+5 °C ARA. | Ad | 13 - Isıtma, havalandırma ve iklimlendirme sistemi kurulması
590-1724 | PAKET SOĞUK DEPO CİHAZI (15000 KCAL/H) FREON 404 GAZILI, HERMETİK KOMP.,-15 / -25 °C ARA. | Ad | 13 - Isıtma, havalandırma ve iklimlendirme sistemi kurulması
590-1424 | PAKET SOĞUK DEPO CİHAZI (15000 KCAL/H) FREON 404 GAZILI, HERMETİK KOMP.,-5/+5 °C ARA. | Ad | 13 - Isıtma, havalandırma ve iklimlendirme sistemi kurulması
590-1905 | PAKET SOĞUK DEPO CİHAZI (15000 KCAL/H) FREON 404 GAZILI, SCROLL KOMP.,-15 / -25 °C ARA. | Ad | 13 - Isıtma, havalandırma ve iklimlendirme sistemi kurulması
590-1605 | PAKET SOĞUK DEPO CİHAZI (15000 KCAL/H) FREON 404 GAZILI, SCROLL KOMP.,-5/+5 °C ARA. | Ad | 13 - Isıtma, havalandırma ve iklimlendirme sistemi kurulması
590-1805 | PAKET SOĞUK DEPO CİHAZI (15000 KCAL/H) FREON 404 GAZILI, SEMİHERMETİK KOMP.,-15 / -25 °C ARA. | Ad | 13 - Isıtma, havalandırma ve iklimlendirme sistemi kurulması
590-1505 | PAKET SOĞUK DEPO CİHAZI (15000 KCAL/H) FREON 404 GAZILI, SEMİHERMETİK KOMP.,-5/+5 °C ARA. | Ad | 13 - Isıtma, havalandırma ve iklimlendirme sistemi kurulması
590-1906 | PAKET SOĞUK DEPO CİHAZI (17500 KCAL/H) FREON 404 GAZILI, SCROLL KOMP.,-15 / -25 °C ARA. | Ad | 13 - Isıtma, havalandırma ve iklimlendirme sistemi kurulması
590-1606 | PAKET SOĞUK DEPO CİHAZI (17500 KCAL/H) FREON 404 GAZILI, SCROLL KOMP.,-5/+5 °C ARA. | Ad | 13 - Isıtma, havalandırma ve iklimlendirme sistemi kurulması
590-1806 | PAKET SOĞUK DEPO CİHAZI (17500 KCAL/H) FREON 404 GAZILI, SEMİHERMETİK KOMP.,-15 / -25 °C ARA. | Ad | 13 - Isıtma, havalandırma ve iklimlendirme sistemi kurulması
590-1506 | PAKET SOĞUK DEPO CİHAZI (17500 KCAL/H) FREON 404 GAZILI, SEMİHERMETİK KOMP.,-5/+5 °C ARA. | Ad | 13 - Isıtma, havalandırma ve iklimlendirme sistemi kurulması
590-1703 | PAKET SOĞUK DEPO CİHAZI (2000 KCAL/H) FREON 404 GAZILI, HERMETİK KOMP.,-15 / -25 °C ARA. | Ad | 13 - Isıtma, havalandırma ve iklimlendirme sistemi kurulması
590-1403 | PAKET SOĞUK DEPO CİHAZI (2000 KCAL/H) FREON 404 GAZILI, HERMETİK KOMP.,-5/+5 °C ARA. | Ad | 13 - Isıtma, havalandırma ve iklimlendirme sistemi kurulması
590-1916 | PAKET SOĞUK DEPO CİHAZI (2000 KCAL/H) FREON 404 GAZILI, SCROLL KOMP.,-15 / -25 °C ARA. | Ad | 13 - Isıtma, havalandırma ve iklimlendirme sistemi kurulması
590-1616 | PAKET SOĞUK DEPO CİHAZI (2000 KCAL/H) FREON 404 GAZILI, SCROLL KOMP.,-5/+5 °C ARA. | Ad | 13 - Isıtma, havalandırma ve iklimlendirme sistemi kurulması
590-1816 | PAKET SOĞUK DEPO CİHAZI (2000 KCAL/H) FREON 404 GAZILI, SEMİHERMETİK KOMP.,-15 / -25 °C ARA. | Ad | 13 - Isıtma, havalandırma ve iklimlendirme sistemi kurulması
590-1516 | PAKET SOĞUK DEPO CİHAZI (2000 KCAL/H) FREON 404 GAZILI, SEMİHERMETİK KOMP.,-5/+5 °C ARA. | Ad | 13 - Isıtma, havalandırma ve iklimlendirme sistemi kurulması
590-1725 | PAKET SOĞUK DEPO CİHAZI (20000 KCAL/H) FREON 404 GAZILI, HERMETİK KOMP.,-15 / -25 °C ARA. | Ad | 13 - Isıtma, havalandırma ve iklimlendirme sistemi kurulması
590-1425 | PAKET SOĞUK DEPO CİHAZI (20000 KCAL/H) FREON 404 GAZILI, HERMETİK KOMP.,-5/+5 °C ARA. | Ad | 13 - Isıtma, havalandırma ve iklimlendirme sistemi kurulması
590-1907 | PAKET SOĞUK DEPO CİHAZI (20000 KCAL/H) FREON 404 GAZILI, SCROLL KOMP.,-15 / -25 °C ARA. | Ad | 13 - Isıtma, havalandırma ve iklimlendirme sistemi kurulması
590-1607 | PAKET SOĞUK DEPO CİHAZI (20000 KCAL/H) FREON 404 GAZILI, SCROLL KOMP.,-5/+5 °C ARA. | Ad | 13 - Isıtma, havalandırma ve iklimlendirme sistemi kurulması
590-1807 | PAKET SOĞUK DEPO CİHAZI (20000 KCAL/H) FREON 404 GAZILI, SEMİHERMETİK KOMP.,-15 / -25 °C ARA. | Ad | 13 - Isıtma, havalandırma ve iklimlendirme sistemi kurulması
590-1507 | PAKET SOĞUK DEPO CİHAZI (20000 KCAL/H) FREON 404 GAZILI, SEMİHERMETİK KOMP.,-5/+5 °C ARA. | Ad | 13 - Isıtma, havalandırma ve iklimlendirme sistemi kurulması
590-1704 | PAKET SOĞUK DEPO CİHAZI (2500 KCAL/H) FREON 404 GAZILI, HERMETİK KOMP.,-15 / -25 °C ARA. | Ad | 13 - Isıtma, havalandırma ve iklimlendirme sistemi kurulması
590-1404 | PAKET SOĞUK DEPO CİHAZI (2500 KCAL/H) FREON 404 GAZILI, HERMETİK KOMP.,-5/+5 °C ARA. | Ad | 13 - Isıtma, havalandırma ve iklimlendirme sistemi kurulması
590-1917 | PAKET SOĞUK DEPO CİHAZI (2500 KCAL/H) FREON 404 GAZILI, SCROLL KOMP.,-15 / -25 °C ARA. | Ad | 13 - Isıtma, havalandırma ve iklimlendirme sistemi kurulması
590-1617 | PAKET SOĞUK DEPO CİHAZI (2500 KCAL/H) FREON 404 GAZILI, SCROLL KOMP.,-5/+5 °C ARA. | Ad | 13 - Isıtma, havalandırma ve iklimlendirme sistemi kurulması
590-1817 | PAKET SOĞUK DEPO CİHAZI (2500 KCAL/H) FREON 404 GAZILI, SEMİHERMETİK KOMP.,-15 / -25 °C ARA. | Ad | 13 - Isıtma, havalandırma ve iklimlendirme sistemi kurulması
590-1517 | PAKET SOĞUK DEPO CİHAZI (2500 KCAL/H) FREON 404 GAZILI, SEMİHERMETİK KOMP.,-5/+5 °C ARA. | Ad | 13 - Isıtma, havalandırma ve iklimlendirme sistemi kurulması
590-1726 | PAKET SOĞUK DEPO CİHAZI (25000 KCAL/H) FREON 404 GAZILI, HERMETİK KOMP.,-15 / -25 °C ARA. | Ad | 13 - Isıtma, havalandırma ve iklimlendirme sistemi kurulması
590-1426 | PAKET SOĞUK DEPO CİHAZI (25000 KCAL/H) FREON 404 GAZILI, HERMETİK KOMP.,-5/+5 °C ARA. | Ad | 13 - Isıtma, havalandırma ve iklimlendirme sistemi kurulması
590-1908 | PAKET SOĞUK DEPO CİHAZI (25000 KCAL/H) FREON 404 GAZILI, SCROLL KOMP.,-15 / -25 °C ARA. | Ad | 13 - Isıtma, havalandırma ve iklimlendirme sistemi kurulması
590-1608 | PAKET SOĞUK DEPO CİHAZI (25000 KCAL/H) FREON 404 GAZILI, SCROLL KOMP.,-5/+5 °C ARA. | Ad | 13 - Isıtma, havalandırma ve iklimlendirme sistemi kurulması
590-1808 | PAKET SOĞUK DEPO CİHAZI (25000 KCAL/H) FREON 404 GAZILI, SEMİHERMETİK KOMP.,-15 / -25 °C ARA. | Ad | 13 - Isıtma, havalandırma ve iklimlendirme sistemi kurulması
590-1508 | PAKET SOĞUK DEPO CİHAZI (25000 KCAL/H) FREON 404 GAZILI, SEMİHERMETİK KOMP.,-5/+5 °C ARA. | Ad | 13 - Isıtma, havalandırma ve iklimlendirme sistemi kurulması
590-1705 | PAKET SOĞUK DEPO CİHAZI (3000 KCAL/H) FREON 404 GAZILI, HERMETİK KOMP.,-15 / -25 °C ARA. | Ad | 13 - Isıtma, havalandırma ve iklimlendirme sistemi kurulması
590-1405 | PAKET SOĞUK DEPO CİHAZI (3000 KCAL/H) FREON 404 GAZILI, HERMETİK KOMP.,-5/+5 °C ARA. | Ad | 13 - Isıtma, havalandırma ve iklimlendirme sistemi kurulması
590-1918 | PAKET SOĞUK DEPO CİHAZI (3000 KCAL/H) FREON 404 GAZILI, SCROLL KOMP.,-15 / -25 °C ARA. | Ad | 13 - Isıtma, havalandırma ve iklimlendirme sistemi kurulması
590-1618 | PAKET SOĞUK DEPO CİHAZI (3000 KCAL/H) FREON 404 GAZILI, SCROLL KOMP.,-5/+5 °C ARA. | Ad | 13 - Isıtma, havalandırma ve iklimlendirme sistemi kurulması
590-1818 | PAKET SOĞUK DEPO CİHAZI (3000 KCAL/H) FREON 404 GAZILI, SEMİHERMETİK KOMP.,-15 / -25 °C ARA. | Ad | 13 - Isıtma, havalandırma ve iklimlendirme sistemi kurulması
590-1518 | PAKET SOĞUK DEPO CİHAZI (3000 KCAL/H) FREON 404 GAZILI, SEMİHERMETİK KOMP.,-5/+5 °C ARA. | Ad | 13 - Isıtma, havalandırma ve iklimlendirme sistemi kurulması
590-1727 | PAKET SOĞUK DEPO CİHAZI (30000 KCAL/H) FREON 404 GAZILI, HERMETİK KOMP.,-15 / -25 °C ARA. | Ad | 13 - Isıtma, havalandırma ve iklimlendirme sistemi kurulması
590-1427 | PAKET SOĞUK DEPO CİHAZI (30000 KCAL/H) FREON 404 GAZILI, HERMETİK KOMP.,-5/+5 °C ARA. | Ad | 13 - Isıtma, havalandırma ve iklimlendirme sistemi kurulması
590-1909 | PAKET SOĞUK DEPO CİHAZI (30000 KCAL/H) FREON 404 GAZILI, SCROLL KOMP.,-15 / -25 °C ARA. | Ad | 13 - Isıtma, havalandırma ve iklimlendirme sistemi kurulması
590-1609 | PAKET SOĞUK DEPO CİHAZI (30000 KCAL/H) FREON 404 GAZILI, SCROLL KOMP.,-5/+5 °C ARA. | Ad | 13 - Isıtma, havalandırma ve iklimlendirme sistemi kurulması
590-1809 | PAKET SOĞUK DEPO CİHAZI (30000 KCAL/H) FREON 404 GAZILI, SEMİHERMETİK KOMP.,-15 / -25 °C ARA. | Ad | 13 - Isıtma, havalandırma ve iklimlendirme sistemi kurulması
590-1509 | PAKET SOĞUK DEPO CİHAZI (30000 KCAL/H) FREON 404 GAZILI, SEMİHERMETİK KOMP.,-5/+5 °C ARA. | Ad | 13 - Isıtma, havalandırma ve iklimlendirme sistemi kurulması
590-1706 | PAKET SOĞUK DEPO CİHAZI (3500 KCAL/H) FREON 404 GAZILI, HERMETİK KOMP.,-15 / -25 °C ARA. | Ad | 13 - Isıtma, havalandırma ve iklimlendirme sistemi kurulması
590-1406 | PAKET SOĞUK DEPO CİHAZI (3500 KCAL/H) FREON 404 GAZILI, HERMETİK KOMP.,-5/+5 °C ARA. | Ad | 13 - Isıtma, havalandırma ve iklimlendirme sistemi kurulması
590-1919 | PAKET SOĞUK DEPO CİHAZI (3500 KCAL/H) FREON 404 GAZILI, SCROLL KOMP.,-15 / -25 °C ARA. | Ad | 13 - Isıtma, havalandırma ve iklimlendirme sistemi kurulması
590-1619 | PAKET SOĞUK DEPO CİHAZI (3500 KCAL/H) FREON 404 GAZILI, SCROLL KOMP.,-5/+5 °C ARA. | Ad | 13 - Isıtma, havalandırma ve iklimlendirme sistemi kurulması
590-1819 | PAKET SOĞUK DEPO CİHAZI (3500 KCAL/H) FREON 404 GAZILI, SEMİHERMETİK KOMP.,-15 / -25 °C ARA. | Ad | 13 - Isıtma, havalandırma ve iklimlendirme sistemi kurulması
590-1519 | PAKET SOĞUK DEPO CİHAZI (3500 KCAL/H) FREON 404 GAZILI, SEMİHERMETİK KOMP.,-5/+5 °C ARA. | Ad | 13 - Isıtma, havalandırma ve iklimlendirme sistemi kurulması
590-1728 | PAKET SOĞUK DEPO CİHAZI (35000 KCAL/H) FREON 404 GAZILI, HERMETİK KOMP.,-15 / -25 °C ARA. | Ad | 13 - Isıtma, havalandırma ve iklimlendirme sistemi kurulması
590-1428 | PAKET SOĞUK DEPO CİHAZI (35000 KCAL/H) FREON 404 GAZILI, HERMETİK KOMP.,-5/+5 °C ARA. | Ad | 13 - Isıtma, havalandırma ve iklimlendirme sistemi kurulması
590-1910 | PAKET SOĞUK DEPO CİHAZI (35000 KCAL/H) FREON 404 GAZILI, SCROLL KOMP.,-15 / -25 °C ARA. | Ad | 13 - Isıtma, havalandırma ve iklimlendirme sistemi kurulması
590-1610 | PAKET SOĞUK DEPO CİHAZI (35000 KCAL/H) FREON 404 GAZILI, SCROLL KOMP.,-5/+5 °C ARA. | Ad | 13 - Isıtma, havalandırma ve iklimlendirme sistemi kurulması
590-1810 | PAKET SOĞUK DEPO CİHAZI (35000 KCAL/H) FREON 404 GAZILI, SEMİHERMETİK KOMP.,-15 / -25 °C ARA. | Ad | 13 - Isıtma, havalandırma ve iklimlendirme sistemi kurulması
590-1510 | PAKET SOĞUK DEPO CİHAZI (35000 KCAL/H) FREON 404 GAZILI, SEMİHERMETİK KOMP.,-5/+5 °C ARA. | Ad | 13 - Isıtma, havalandırma ve iklimlendirme sistemi kurulması
590-1707 | PAKET SOĞUK DEPO CİHAZI (4000 KCAL/H) FREON 404 GAZILI, HERMETİK KOMP.,-15 / -25 °C ARA. | Ad | 13 - Isıtma, havalandırma ve iklimlendirme sistemi kurulması
590-1407 | PAKET SOĞUK DEPO CİHAZI (4000 KCAL/H) FREON 404 GAZILI, HERMETİK KOMP.,-5/+5 °C ARA. | Ad | 13 - Isıtma, havalandırma ve iklimlendirme sistemi kurulması
590-1920 | PAKET SOĞUK DEPO CİHAZI (4000 KCAL/H) FREON 404 GAZILI, SCROLL KOMP.,-15 / -25 °C ARA. | Ad | 13 - Isıtma, havalandırma ve iklimlendirme sistemi kurulması
590-1620 | PAKET SOĞUK DEPO CİHAZI (4000 KCAL/H) FREON 404 GAZILI, SCROLL KOMP.,-5/+5 °C ARA. | Ad | 13 - Isıtma, havalandırma ve iklimlendirme sistemi kurulması
590-1820 | PAKET SOĞUK DEPO CİHAZI (4000 KCAL/H) FREON 404 GAZILI, SEMİHERMETİK KOMP.,-15 / -25 °C ARA. | Ad | 13 - Isıtma, havalandırma ve iklimlendirme sistemi kurulması
590-1520 | PAKET SOĞUK DEPO CİHAZI (4000 KCAL/H) FREON 404 GAZILI, SEMİHERMETİK KOMP.,-5/+5 °C ARA. | Ad | 13 - Isıtma, havalandırma ve iklimlendirme sistemi kurulması
590-1729 | PAKET SOĞUK DEPO CİHAZI (40000 KCAL/H) FREON 404 GAZILI, HERMETİK KOMP.,-15 / -25 °C ARA. | Ad | 13 - Isıtma, havalandırma ve iklimlendirme sistemi kurulması
590-1429 | PAKET SOĞUK DEPO CİHAZI (40000 KCAL/H) FREON 404 GAZILI, HERMETİK KOMP.,-5/+5 °C ARA. | Ad | 13 - Isıtma, havalandırma ve iklimlendirme sistemi kurulması
590-1911 | PAKET SOĞUK DEPO CİHAZI (40000 KCAL/H) FREON 404 GAZILI, SCROLL KOMP.,-15 / -25 °C ARA. | Ad | 13 - Isıtma, havalandırma ve iklimlendirme sistemi kurulması
590-1611 | PAKET SOĞUK DEPO CİHAZI (40000 KCAL/H) FREON 404 GAZILI, SCROLL KOMP.,-5/+5 °C ARA. | Ad | 13 - Isıtma, havalandırma ve iklimlendirme sistemi kurulması
590-1811 | PAKET SOĞUK DEPO CİHAZI (40000 KCAL/H) FREON 404 GAZILI, SEMİHERMETİK KOMP.,-15 / -25 °C ARA. | Ad | 13 - Isıtma, havalandırma ve iklimlendirme sistemi kurulması
590-1511 | PAKET SOĞUK DEPO CİHAZI (40000 KCAL/H) FREON 404 GAZILI, SEMİHERMETİK KOMP.,-5/+5 °C ARA. | Ad | 13 - Isıtma, havalandırma ve iklimlendirme sistemi kurulması
590-1708 | PAKET SOĞUK DEPO CİHAZI (4500 KCAL/H) FREON 404 GAZILI, HERMETİK KOMP.,-15 / -25 °C ARA. | Ad | 13 - Isıtma, havalandırma ve iklimlendirme sistemi kurulması
590-1408 | PAKET SOĞUK DEPO CİHAZI (4500 KCAL/H) FREON 404 GAZILI, HERMETİK KOMP.,-5/+5 °C ARA. | Ad | 13 - Isıtma, havalandırma ve iklimlendirme sistemi kurulması
590-1921 | PAKET SOĞUK DEPO CİHAZI (4500 KCAL/H) FREON 404 GAZILI, SCROLL KOMP.,-15 / -25 °C ARA. | Ad | 13 - Isıtma, havalandırma ve iklimlendirme sistemi kurulması
590-1621 | PAKET SOĞUK DEPO CİHAZI (4500 KCAL/H) FREON 404 GAZILI, SCROLL KOMP.,-5/+5 °C ARA. | Ad | 13 - Isıtma, havalandırma ve iklimlendirme sistemi kurulması
590-1821 | PAKET SOĞUK DEPO CİHAZI (4500 KCAL/H) FREON 404 GAZILI, SEMİHERMETİK KOMP.,-15 / -25 °C ARA. | Ad | 13 - Isıtma, havalandırma ve iklimlendirme sistemi kurulması
590-1521 | PAKET SOĞUK DEPO CİHAZI (4500 KCAL/H) FREON 404 GAZILI, SEMİHERMETİK KOMP.,-5/+5 °C ARA. | Ad | 13 - Isıtma, havalandırma ve iklimlendirme sistemi kurulması
590-1730 | PAKET SOĞUK DEPO CİHAZI (45000 KCAL/H) FREON 404 GAZILI, HERMETİK KOMP.,-15 / -25 °C ARA. | Ad | 13 - Isıtma, havalandırma ve iklimlendirme sistemi kurulması
590-1430 | PAKET SOĞUK DEPO CİHAZI (45000 KCAL/H) FREON 404 GAZILI, HERMETİK KOMP.,-5/+5 °C ARA. | Ad | 13 - Isıtma, havalandırma ve iklimlendirme sistemi kurulması
590-1912 | PAKET SOĞUK DEPO CİHAZI (45000 KCAL/H) FREON 404 GAZILI, SCROLL KOMP.,-15 / -25 °C ARA. | Ad | 13 - Isıtma, havalandırma ve iklimlendirme sistemi kurulması
590-1612 | PAKET SOĞUK DEPO CİHAZI (45000 KCAL/H) FREON 404 GAZILI, SCROLL KOMP.,-5/+5 °C ARA. | Ad | 13 - Isıtma, havalandırma ve iklimlendirme sistemi kurulması
590-1812 | PAKET SOĞUK DEPO CİHAZI (45000 KCAL/H) FREON 404 GAZILI, SEMİHERMETİK KOMP.,-15 / -25 °C ARA. | Ad | 13 - Isıtma, havalandırma ve iklimlendirme sistemi kurulması
590-1512 | PAKET SOĞUK DEPO CİHAZI (45000 KCAL/H) FREON 404 GAZILI, SEMİHERMETİK KOMP.,-5/+5 °C ARA. | Ad | 13 - Isıtma, havalandırma ve iklimlendirme sistemi kurulması
590-1709 | PAKET SOĞUK DEPO CİHAZI (5000 KCAL/H) FREON 404 GAZILI, HERMETİK KOMP.,-15 / -25 °C ARA. | Ad | 13 - Isıtma, havalandırma ve iklimlendirme sistemi kurulması
590-1409 | PAKET SOĞUK DEPO CİHAZI (5000 KCAL/H) FREON 404 GAZILI, HERMETİK KOMP.,-5/+5 °C ARA. | Ad | 13 - Isıtma, havalandırma ve iklimlendirme sistemi kurulması
590-1901 | PAKET SOĞUK DEPO CİHAZI (5000 KCAL/H) FREON 404 GAZILI, SCROLL KOMP.,-15 / -25 °C ARA. | Ad | 13 - Isıtma, havalandırma ve iklimlendirme sistemi kurulması
590-1601 | PAKET SOĞUK DEPO CİHAZI (5000 KCAL/H) FREON 404 GAZILI, SCROLL KOMP.,-5/+5 °C ARA. | Ad | 13 - Isıtma, havalandırma ve iklimlendirme sistemi kurulması
590-1801 | PAKET SOĞUK DEPO CİHAZI (5000 KCAL/H) FREON 404 GAZILI, SEMİHERMETİK KOMP.,-15 / -25 °C ARA. | Ad | 13 - Isıtma, havalandırma ve iklimlendirme sistemi kurulması
590-1501 | PAKET SOĞUK DEPO CİHAZI (5000 KCAL/H) FREON 404 GAZILI, SEMİHERMETİK KOMP.,-5/+5 °C ARA. | Ad | 13 - Isıtma, havalandırma ve iklimlendirme sistemi kurulması
590-1731 | PAKET SOĞUK DEPO CİHAZI (50000 KCAL/H) FREON 404 GAZILI, HERMETİK KOMP.,-15 / -25 °C ARA. | Ad | 13 - Isıtma, havalandırma ve iklimlendirme sistemi kurulması
590-1431 | PAKET SOĞUK DEPO CİHAZI (50000 KCAL/H) FREON 404 GAZILI, HERMETİK KOMP.,-5/+5 °C ARA. | Ad | 13 - Isıtma, havalandırma ve iklimlendirme sistemi kurulması
590-1913 | PAKET SOĞUK DEPO CİHAZI (50000 KCAL/H) FREON 404 GAZILI, SCROLL KOMP.,-15 / -25 °C ARA. | Ad | 13 - Isıtma, havalandırma ve iklimlendirme sistemi kurulması
590-1613 | PAKET SOĞUK DEPO CİHAZI (50000 KCAL/H) FREON 404 GAZILI, SCROLL KOMP.,-5/+5 °C ARA. | Ad | 13 - Isıtma, havalandırma ve iklimlendirme sistemi kurulması
590-1813 | PAKET SOĞUK DEPO CİHAZI (50000 KCAL/H) FREON 404 GAZILI, SEMİHERMETİK KOMP.,-15 / -25 °C ARA. | Ad | 13 - Isıtma, havalandırma ve iklimlendirme sistemi kurulması
590-1513 | PAKET SOĞUK DEPO CİHAZI (50000 KCAL/H) FREON 404 GAZILI, SEMİHERMETİK KOMP.,-5/+5 °C ARA. | Ad | 13 - Isıtma, havalandırma ve iklimlendirme sistemi kurulması
590-1710 | PAKET SOĞUK DEPO CİHAZI (5500 KCAL/H) FREON 404 GAZILI, HERMETİK KOMP.,-15 / -25 °C ARA. | Ad | 13 - Isıtma, havalandırma ve iklimlendirme sistemi kurulması
590-1410 | PAKET SOĞUK DEPO CİHAZI (5500 KCAL/H) FREON 404 GAZILI, HERMETİK KOMP.,-5/+5 °C ARA. | Ad | 13 - Isıtma, havalandırma ve iklimlendirme sistemi kurulması
590-1922 | PAKET SOĞUK DEPO CİHAZI (5500 KCAL/H) FREON 404 GAZILI, SCROLL KOMP.,-15 / -25 °C ARA. | Ad | 13 - Isıtma, havalandırma ve iklimlendirme sistemi kurulması
590-1622 | PAKET SOĞUK DEPO CİHAZI (5500 KCAL/H) FREON 404 GAZILI, SCROLL KOMP.,-5/+5 °C ARA. | Ad | 13 - Isıtma, havalandırma ve iklimlendirme sistemi kurulması
590-1822 | PAKET SOĞUK DEPO CİHAZI (5500 KCAL/H) FREON 404 GAZILI, SEMİHERMETİK KOMP.,-15 / -25 °C ARA. | Ad | 13 - Isıtma, havalandırma ve iklimlendirme sistemi kurulması
590-1522 | PAKET SOĞUK DEPO CİHAZI (5500 KCAL/H) FREON 404 GAZILI, SEMİHERMETİK KOMP.,-5/+5 °C ARA. | Ad | 13 - Isıtma, havalandırma ve iklimlendirme sistemi kurulması
590-1711 | PAKET SOĞUK DEPO CİHAZI (6000 KCAL/H) FREON 404 GAZILI, HERMETİK KOMP.,-15 / -25 °C ARA. | Ad | 13 - Isıtma, havalandırma ve iklimlendirme sistemi kurulması
590-1411 | PAKET SOĞUK DEPO CİHAZI (6000 KCAL/H) FREON 404 GAZILI, HERMETİK KOMP.,-5/+5 °C ARA. | Ad | 13 - Isıtma, havalandırma ve iklimlendirme sistemi kurulması
590-1923 | PAKET SOĞUK DEPO CİHAZI (6000 KCAL/H) FREON 404 GAZILI, SCROLL KOMP.,-15 / -25 °C ARA. | Ad | 13 - Isıtma, havalandırma ve iklimlendirme sistemi kurulması
590-1623 | PAKET SOĞUK DEPO CİHAZI (6000 KCAL/H) FREON 404 GAZILI, SCROLL KOMP.,-5/+5 °C ARA. | Ad | 13 - Isıtma, havalandırma ve iklimlendirme sistemi kurulması
590-1823 | PAKET SOĞUK DEPO CİHAZI (6000 KCAL/H) FREON 404 GAZILI, SEMİHERMETİK KOMP.,-15 / -25 °C ARA. | Ad | 13 - Isıtma, havalandırma ve iklimlendirme sistemi kurulması
590-1523 | PAKET SOĞUK DEPO CİHAZI (6000 KCAL/H) FREON 404 GAZILI, SEMİHERMETİK KOMP.,-5/+5 °C ARA. | Ad | 13 - Isıtma, havalandırma ve iklimlendirme sistemi kurulması
590-1712 | PAKET SOĞUK DEPO CİHAZI (6500 KCAL/H) FREON 404 GAZILI, HERMETİK KOMP.,-15 / -25 °C ARA. | Ad | 13 - Isıtma, havalandırma ve iklimlendirme sistemi kurulması
590-1412 | PAKET SOĞUK DEPO CİHAZI (6500 KCAL/H) FREON 404 GAZILI, HERMETİK KOMP.,-5/+5 °C ARA. | Ad | 13 - Isıtma, havalandırma ve iklimlendirme sistemi kurulması
590-1924 | PAKET SOĞUK DEPO CİHAZI (6500 KCAL/H) FREON 404 GAZILI, SCROLL KOMP.,-15 / -25 °C ARA. | Ad | 13 - Isıtma, havalandırma ve iklimlendirme sistemi kurulması
590-1624 | PAKET SOĞUK DEPO CİHAZI (6500 KCAL/H) FREON 404 GAZILI, SCROLL KOMP.,-5/+5 °C ARA. | Ad | 13 - Isıtma, havalandırma ve iklimlendirme sistemi kurulması
590-1824 | PAKET SOĞUK DEPO CİHAZI (6500 KCAL/H) FREON 404 GAZILI, SEMİHERMETİK KOMP.,-15 / -25 °C ARA. | Ad | 13 - Isıtma, havalandırma ve iklimlendirme sistemi kurulması
590-1524 | PAKET SOĞUK DEPO CİHAZI (6500 KCAL/H) FREON 404 GAZILI, SEMİHERMETİK KOMP.,-5/+5 °C ARA. | Ad | 13 - Isıtma, havalandırma ve iklimlendirme sistemi kurulması
590-1713 | PAKET SOĞUK DEPO CİHAZI (7000 KCAL/H) FREON 404 GAZILI, HERMETİK KOMP.,-15 / -25 °C ARA. | Ad | 13 - Isıtma, havalandırma ve iklimlendirme sistemi kurulması
590-1413 | PAKET SOĞUK DEPO CİHAZI (7000 KCAL/H) FREON 404 GAZILI, HERMETİK KOMP.,-5/+5 °C ARA. | Ad | 13 - Isıtma, havalandırma ve iklimlendirme sistemi kurulması
590-1925 | PAKET SOĞUK DEPO CİHAZI (7000 KCAL/H) FREON 404 GAZILI, SCROLL KOMP.,-15 / -25 °C ARA. | Ad | 13 - Isıtma, havalandırma ve iklimlendirme sistemi kurulması
590-1625 | PAKET SOĞUK DEPO CİHAZI (7000 KCAL/H) FREON 404 GAZILI, SCROLL KOMP.,-5/+5 °C ARA. | Ad | 13 - Isıtma, havalandırma ve iklimlendirme sistemi kurulması
590-1825 | PAKET SOĞUK DEPO CİHAZI (7000 KCAL/H) FREON 404 GAZILI, SEMİHERMETİK KOMP.,-15 / -25 °C ARA. | Ad | 13 - Isıtma, havalandırma ve iklimlendirme sistemi kurulması
590-1525 | PAKET SOĞUK DEPO CİHAZI (7000 KCAL/H) FREON 404 GAZILI, SEMİHERMETİK KOMP.,-5/+5 °C ARA. | Ad | 13 - Isıtma, havalandırma ve iklimlendirme sistemi kurulması
590-1714 | PAKET SOĞUK DEPO CİHAZI (7500 KCAL/H) FREON 404 GAZILI, HERMETİK KOMP.,-15 / -25°C ARA. | Ad | 13 - Isıtma, havalandırma ve iklimlendirme sistemi kurulması
590-1414 | PAKET SOĞUK DEPO CİHAZI (7500 KCAL/H) FREON 404 GAZILI, HERMETİK KOMP.,-5/+5 °C ARA. | Ad | 13 - Isıtma, havalandırma ve iklimlendirme sistemi kurulması
590-1902 | PAKET SOĞUK DEPO CİHAZI (7500 KCAL/H) FREON 404 GAZILI, SCROLL KOMP.,-15 / -25 °C ARA. | Ad | 13 - Isıtma, havalandırma ve iklimlendirme sistemi kurulması
590-1602 | PAKET SOĞUK DEPO CİHAZI (7500 KCAL/H) FREON 404 GAZILI, SCROLL KOMP.,-5/+5 °C ARA. | Ad | 13 - Isıtma, havalandırma ve iklimlendirme sistemi kurulması
590-1802 | PAKET SOĞUK DEPO CİHAZI (7500 KCAL/H) FREON 404 GAZILI, SEMİHERMETİK KOMP.,-15 / -25 °C ARA. | Ad | 13 - Isıtma, havalandırma ve iklimlendirme sistemi kurulması
590-1502 | PAKET SOĞUK DEPO CİHAZI (7500 KCAL/H) FREON 404 GAZILI, SEMİHERMETİK KOMP.,-5/+5 °C ARA. | Ad | 13 - Isıtma, havalandırma ve iklimlendirme sistemi kurulması
590-1715 | PAKET SOĞUK DEPO CİHAZI (8000 KCAL/H) FREON 404 GAZILI, HERMETİK KOMP.,-15 / -25 °C ARA. | Ad | 13 - Isıtma, havalandırma ve iklimlendirme sistemi kurulması
590-1415 | PAKET SOĞUK DEPO CİHAZI (8000 KCAL/H) FREON 404 GAZILI, HERMETİK KOMP.,-5/+5 °C ARA. | Ad | 13 - Isıtma, havalandırma ve iklimlendirme sistemi kurulması
590-1926 | PAKET SOĞUK DEPO CİHAZI (8000 KCAL/H) FREON 404 GAZILI, SCROLL KOMP.,-15 / -25 °C ARA. | Ad | 13 - Isıtma, havalandırma ve iklimlendirme sistemi kurulması
590-1626 | PAKET SOĞUK DEPO CİHAZI (8000 KCAL/H) FREON 404 GAZILI, SCROLL KOMP.,-5/+5 °C ARA. | Ad | 13 - Isıtma, havalandırma ve iklimlendirme sistemi kurulması
590-1826 | PAKET SOĞUK DEPO CİHAZI (8000 KCAL/H) FREON 404 GAZILI, SEMİHERMETİK KOMP.,-15 / -25 °C ARA. | Ad | 13 - Isıtma, havalandırma ve iklimlendirme sistemi kurulması
590-1526 | PAKET SOĞUK DEPO CİHAZI (8000 KCAL/H) FREON 404 GAZILI, SEMİHERMETİK KOMP.,-5/+5 °C ARA. | Ad | 13 - Isıtma, havalandırma ve iklimlendirme sistemi kurulması
590-1716 | PAKET SOĞUK DEPO CİHAZI (8500 KCAL/H) FREON 404 GAZILI, HERMETİK KOMP.,-15 / -25 °C ARA. | Ad | 13 - Isıtma, havalandırma ve iklimlendirme sistemi kurulması
590-1416 | PAKET SOĞUK DEPO CİHAZI (8500 KCAL/H) FREON 404 GAZILI, HERMETİK KOMP.,-5/+5 °C ARA. | Ad | 13 - Isıtma, havalandırma ve iklimlendirme sistemi kurulması
590-1927 | PAKET SOĞUK DEPO CİHAZI (8500 KCAL/H) FREON 404 GAZILI, SCROLL KOMP.,-15 / -25 °C ARA. | Ad | 13 - Isıtma, havalandırma ve iklimlendirme sistemi kurulması
590-1627 | PAKET SOĞUK DEPO CİHAZI (8500 KCAL/H) FREON 404 GAZILI, SCROLL KOMP.,-5/+5 °C ARA. | Ad | 13 - Isıtma, havalandırma ve iklimlendirme sistemi kurulması
590-1827 | PAKET SOĞUK DEPO CİHAZI (8500 KCAL/H) FREON 404 GAZILI, SEMİHERMETİK KOMP.,-15 / -25 °C ARA. | Ad | 13 - Isıtma, havalandırma ve iklimlendirme sistemi kurulması
590-1527 | PAKET SOĞUK DEPO CİHAZI (8500 KCAL/H) FREON 404 GAZILI, SEMİHERMETİK KOMP.,-5/+5 °C ARA. | Ad | 13 - Isıtma, havalandırma ve iklimlendirme sistemi kurulması
590-1717 | PAKET SOĞUK DEPO CİHAZI (9000 KCAL/H) FREON 404 GAZILI, HERMETİK KOMP.,-15 / -25 °C ARA. | Ad | 13 - Isıtma, havalandırma ve iklimlendirme sistemi kurulması
590-1417 | PAKET SOĞUK DEPO CİHAZI (9000 KCAL/H) FREON 404 GAZILI, HERMETİK KOMP.,-5/+5 °C ARA. | Ad | 13 - Isıtma, havalandırma ve iklimlendirme sistemi kurulması
590-1928 | PAKET SOĞUK DEPO CİHAZI (9000 KCAL/H) FREON 404 GAZILI, SCROLL KOMP.,-15 / -25 °C ARA. | Ad | 13 - Isıtma, havalandırma ve iklimlendirme sistemi kurulması
590-1628 | PAKET SOĞUK DEPO CİHAZI (9000 KCAL/H) FREON 404 GAZILI, SCROLL KOMP.,-5/+5 °C ARA. | Ad | 13 - Isıtma, havalandırma ve iklimlendirme sistemi kurulması
590-1828 | PAKET SOĞUK DEPO CİHAZI (9000 KCAL/H) FREON 404 GAZILI, SEMİHERMETİK KOMP.,-15 / -25 °C ARA. | Ad | 13 - Isıtma, havalandırma ve iklimlendirme sistemi kurulması
590-1528 | PAKET SOĞUK DEPO CİHAZI (9000 KCAL/H) FREON 404 GAZILI, SEMİHERMETİK KOMP.,-5/+5 °C ARA. | Ad | 13 - Isıtma, havalandırma ve iklimlendirme sistemi kurulması
590-1718 | PAKET SOĞUK DEPO CİHAZI (9500 KCAL/H) FREON 404 GAZILI, HERMETİK KOMP.,-15 / -25 °C ARA. | Ad | 13 - Isıtma, havalandırma ve iklimlendirme sistemi kurulması
590-1418 | PAKET SOĞUK DEPO CİHAZI (9500 KCAL/H) FREON 404 GAZILI, HERMETİK KOMP.,-5/+5 °C ARA. | Ad | 13 - Isıtma, havalandırma ve iklimlendirme sistemi kurulması
590-1929 | PAKET SOĞUK DEPO CİHAZI (9500 KCAL/H) FREON 404 GAZILI, SCROLL KOMP.,-15 / -25 °C ARA. | Ad | 13 - Isıtma, havalandırma ve iklimlendirme sistemi kurulması
590-1629 | PAKET SOĞUK DEPO CİHAZI (9500 KCAL/H) FREON 404 GAZILI, SCROLL KOMP.,-5/+5 °C ARA. | Ad | 13 - Isıtma, havalandırma ve iklimlendirme sistemi kurulması
590-1829 | PAKET SOĞUK DEPO CİHAZI (9500 KCAL/H) FREON 404 GAZILI, SEMİHERMETİK KOMP.,-15 / -25 °C ARA. | Ad | 13 - Isıtma, havalandırma ve iklimlendirme sistemi kurulması
590-1529 | PAKET SOĞUK DEPO CİHAZI (9500 KCAL/H) FREON 404 GAZILI, SEMİHERMETİK KOMP.,-5/+5 °C ARA. | Ad | 13 - Isıtma, havalandırma ve iklimlendirme sistemi kurulması
320-700 | PANEL İÇİ VEYA DIŞINA İNTERLOK İLAVESİ | Ad | 13 - Isıtma, havalandırma ve iklimlendirme sistemi kurulması
269-103 | PANJUR (ALÜMİNYUMDAN) | m2 | 13 - Isıtma, havalandırma ve iklimlendirme sistemi kurulması
269-101 | PANJUR (GALVANİZLİ SAÇTAN) | m2 | 13 - Isıtma, havalandırma ve iklimlendirme sistemi kurulması
304-200 | PASLANMAZ ÇELİK KUYRUK KORUYUCU | Ad | 13 - Isıtma, havalandırma ve iklimlendirme sistemi kurulması
253-301 | Pencere tipi domestik fanlar 400 m3/h | Ad | 13 - Isıtma, havalandırma ve iklimlendirme sistemi kurulması
253-302 | Pencere tipi domestik fanlar 600 m3/h | Ad | 13 - Isıtma, havalandırma ve iklimlendirme sistemi kurulması
253-303 | Pencere tipi domestik fanlar 900 m3/h | Ad | 13 - Isıtma, havalandırma ve iklimlendirme sistemi kurulması
260-1302 | Plakalı tip ısı geri kazanım ünitesi 1501-3000 m3/h | Ad | 13 - Isıtma, havalandırma ve iklimlendirme sistemi kurulması
260-1306 | Plakalı tip ısı geri kazanım ünitesi 10001-12500 m3/h | Ad | 13 - Isıtma, havalandırma ve iklimlendirme sistemi kurulması
260-1307 | Plakalı tip ısı geri kazanım ünitesi 12501-15000 m3/h | Ad | 13 - Isıtma, havalandırma ve iklimlendirme sistemi kurulması
260-1308 | Plakalı tip ısı geri kazanım ünitesi 15001-20000 m3/h | Ad | 13 - Isıtma, havalandırma ve iklimlendirme sistemi kurulması
260-1309 | Plakalı tip ısı geri kazanım ünitesi 20001-30000 m3/h | Ad | 13 - Isıtma, havalandırma ve iklimlendirme sistemi kurulması
260-1310 | Plakalı tip ısı geri kazanım ünitesi 30001-40000 m3/h | Ad | 13 - Isıtma, havalandırma ve iklimlendirme sistemi kurulması
260-1303 | Plakalı tip ısı geri kazanım ünitesi 3001-5000 m3/h | Ad | 13 - Isıtma, havalandırma ve iklimlendirme sistemi kurulması
260-1311 | Plakalı tip ısı geri kazanım ünitesi 40001-50000 m3/h | Ad | 13 - Isıtma, havalandırma ve iklimlendirme sistemi kurulması
260-1312 | Plakalı tip ısı geri kazanım ünitesi 50001-60000 m3/h | Ad | 13 - Isıtma, havalandırma ve iklimlendirme sistemi kurulması
260-1301 | Plakalı tip ısı geri kazanım ünitesi 500-1500 m3/h | Ad | 13 - Isıtma, havalandırma ve iklimlendirme sistemi kurulması
260-1304 | Plakalı tip ısı geri kazanım ünitesi 5001-7500 m3/h | Ad | 13 - Isıtma, havalandırma ve iklimlendirme sistemi kurulması
260-1305 | Plakalı tip ısı geri kazanım ünitesi 7501-10000 m3/h | Ad | 13 - Isıtma, havalandırma ve iklimlendirme sistemi kurulması
265-802 | POLİETİLEN KÖPÜK KANAL İZOLESİ 10 MM. | m2 | 13 - Isıtma, havalandırma ve iklimlendirme sistemi kurulması
265-803 | POLİETİLEN KÖPÜK KANAL İZOLESİ 15 MM. | m2 | 13 - Isıtma, havalandırma ve iklimlendirme sistemi kurulması
265-804 | POLİETİLEN KÖPÜK KANAL İZOLESİ 20 MM. | m2 | 13 - Isıtma, havalandırma ve iklimlendirme sistemi kurulması
265-805 | POLİETİLEN KÖPÜK KANAL İZOLESİ 30 MM. | m2 | 13 - Isıtma, havalandırma ve iklimlendirme sistemi kurulması
266-502 | POLİÜRETAN YANMAZ LEVHA İLE AKUSTİK İZOLE 10 MM. | m2 | 13 - Isıtma, havalandırma ve iklimlendirme sistemi kurulması
266-503 | POLİÜRETAN YANMAZ LEVHA İLE AKUSTİK İZOLE 15 MM. | m2 | 13 - Isıtma, havalandırma ve iklimlendirme sistemi kurulması
266-504 | POLİÜRETAN YANMAZ LEVHA İLE AKUSTİK İZOLE 20 MM. | m2 | 13 - Isıtma, havalandırma ve iklimlendirme sistemi kurulması
266-505 | POLİÜRETAN YANMAZ LEVHA İLE AKUSTİK İZOLE 25 MM. | m2 | 13 - Isıtma, havalandırma ve iklimlendirme sistemi kurulması
266-501 | POLİÜRETAN YANMAZ LEVHA İLE AKUSTİK İZOLE 6 MM. | m2 | 13 - Isıtma, havalandırma ve iklimlendirme sistemi kurulması
328-202 | POTANSİYOMETRE İLAVESİ (SERVOMOTOR DIŞINA MONTE) | Ad | 13 - Isıtma, havalandırma ve iklimlendirme sistemi kurulması
328-201 | POTANSİYOMETRE İLAVESİ (SERVOMOTOR İÇİNE MONTE) | Ad | 13 - Isıtma, havalandırma ve iklimlendirme sistemi kurulması
251-501 | RADYAL VANTİLATÖR/ASPİRATÖR 1350 PASKAL 1000 M3/H | Ad | 13 - Isıtma, havalandırma ve iklimlendirme sistemi kurulması
251-508 | RADYAL VANTİLATÖR/ASPİRATÖR 1350 PASKAL 10000 M3/H | Ad | 13 - Isıtma, havalandırma ve iklimlendirme sistemi kurulması
251-518 | RADYAL VANTİLATÖR/ASPİRATÖR 1350 PASKAL 100000M3/H | Ad | 13 - Isıtma, havalandırma ve iklimlendirme sistemi kurulması
251-509 | RADYAL VANTİLATÖR/ASPİRATÖR 1350 PASKAL 12000 M3/H | Ad | 13 - Isıtma, havalandırma ve iklimlendirme sistemi kurulması
251-510 | RADYAL VANTİLATÖR/ASPİRATÖR 1350 PASKAL 16000 M3/H | Ad | 13 - Isıtma, havalandırma ve iklimlendirme sistemi kurulması
251-502 | RADYAL VANTİLATÖR/ASPİRATÖR 1350 PASKAL 2000 M3/H | Ad | 13 - Isıtma, havalandırma ve iklimlendirme sistemi kurulması
251-511 | RADYAL VANTİLATÖR/ASPİRATÖR 1350 PASKAL 20000 M3/H | Ad | 13 - Isıtma, havalandırma ve iklimlendirme sistemi kurulması
251-512 | RADYAL VANTİLATÖR/ASPİRATÖR 1350 PASKAL 25000 M3/H | Ad | 13 - Isıtma, havalandırma ve iklimlendirme sistemi kurulması
251-503 | RADYAL VANTİLATÖR/ASPİRATÖR 1350 PASKAL 3000 M3/H | Ad | 13 - Isıtma, havalandırma ve iklimlendirme sistemi kurulması
251-513 | RADYAL VANTİLATÖR/ASPİRATÖR 1350 PASKAL 30000 M3/H | Ad | 13 - Isıtma, havalandırma ve iklimlendirme sistemi kurulması
251-504 | RADYAL VANTİLATÖR/ASPİRATÖR 1350 PASKAL 4000 M3/H | Ad | 13 - Isıtma, havalandırma ve iklimlendirme sistemi kurulması
251-514 | RADYAL VANTİLATÖR/ASPİRATÖR 1350 PASKAL 40000 M3/H | Ad | 13 - Isıtma, havalandırma ve iklimlendirme sistemi kurulması
251-505 | RADYAL VANTİLATÖR/ASPİRATÖR 1350 PASKAL 5000 M3/H | Ad | 13 - Isıtma, havalandırma ve iklimlendirme sistemi kurulması
251-515 | RADYAL VANTİLATÖR/ASPİRATÖR 1350 PASKAL 50000 M3/H | Ad | 13 - Isıtma, havalandırma ve iklimlendirme sistemi kurulması
251-506 | RADYAL VANTİLATÖR/ASPİRATÖR 1350 PASKAL 6000 M3/H | Ad | 13 - Isıtma, havalandırma ve iklimlendirme sistemi kurulması
251-516 | RADYAL VANTİLATÖR/ASPİRATÖR 1350 PASKAL 60000 M3/H | Ad | 13 - Isıtma, havalandırma ve iklimlendirme sistemi kurulması
251-507 | RADYAL VANTİLATÖR/ASPİRATÖR 1350 PASKAL 8000 M3/H | Ad | 13 - Isıtma, havalandırma ve iklimlendirme sistemi kurulması
251-517 | RADYAL VANTİLATÖR/ASPİRATÖR 1350 PASKAL 80000 M3/H | Ad | 13 - Isıtma, havalandırma ve iklimlendirme sistemi kurulması
251-101 | RADYAL VANTİLATÖR/ASPİRATÖR 225 PASKAL 1000 M3/H | Ad | 13 - Isıtma, havalandırma ve iklimlendirme sistemi kurulması
251-108 | RADYAL VANTİLATÖR/ASPİRATÖR 225 PASKAL 10000 M3/H | Ad | 13 - Isıtma, havalandırma ve iklimlendirme sistemi kurulması
251-118 | RADYAL VANTİLATÖR/ASPİRATÖR 225 PASKAL 100000 M3/H | Ad | 13 - Isıtma, havalandırma ve iklimlendirme sistemi kurulması
251-109 | RADYAL VANTİLATÖR/ASPİRATÖR 225 PASKAL 12000 M3/H | Ad | 13 - Isıtma, havalandırma ve iklimlendirme sistemi kurulması
251-110 | RADYAL VANTİLATÖR/ASPİRATÖR 225 PASKAL 16000 M3/H | Ad | 13 - Isıtma, havalandırma ve iklimlendirme sistemi kurulması
251-102 | RADYAL VANTİLATÖR/ASPİRATÖR 225 PASKAL 2000 M3/H | Ad | 13 - Isıtma, havalandırma ve iklimlendirme sistemi kurulması
251-111 | RADYAL VANTİLATÖR/ASPİRATÖR 225 PASKAL 20000 M3/H | Ad | 13 - Isıtma, havalandırma ve iklimlendirme sistemi kurulması
251-112 | RADYAL VANTİLATÖR/ASPİRATÖR 225 PASKAL 25000 M3/H | Ad | 13 - Isıtma, havalandırma ve iklimlendirme sistemi kurulması
251-103 | RADYAL VANTİLATÖR/ASPİRATÖR 225 PASKAL 3000 M3/H | Ad | 13 - Isıtma, havalandırma ve iklimlendirme sistemi kurulması
251-113 | RADYAL VANTİLATÖR/ASPİRATÖR 225 PASKAL 30000 M3/H | Ad | 13 - Isıtma, havalandırma ve iklimlendirme sistemi kurulması
251-104 | RADYAL VANTİLATÖR/ASPİRATÖR 225 PASKAL 4000 M3/H | Ad | 13 - Isıtma, havalandırma ve iklimlendirme sistemi kurulması
251-114 | RADYAL VANTİLATÖR/ASPİRATÖR 225 PASKAL 40000 M3/H | Ad | 13 - Isıtma, havalandırma ve iklimlendirme sistemi kurulması
251-105 | RADYAL VANTİLATÖR/ASPİRATÖR 225 PASKAL 5000 M3/H | Ad | 13 - Isıtma, havalandırma ve iklimlendirme sistemi kurulması
251-115 | RADYAL VANTİLATÖR/ASPİRATÖR 225 PASKAL 50000 M3/H | Ad | 13 - Isıtma, havalandırma ve iklimlendirme sistemi kurulması
251-106 | RADYAL VANTİLATÖR/ASPİRATÖR 225 PASKAL 6000 M3/H | Ad | 13 - Isıtma, havalandırma ve iklimlendirme sistemi kurulması
251-116 | RADYAL VANTİLATÖR/ASPİRATÖR 225 PASKAL 60000 M3/H | Ad | 13 - Isıtma, havalandırma ve iklimlendirme sistemi kurulması
251-107 | RADYAL VANTİLATÖR/ASPİRATÖR 225 PASKAL 8000 M3/H | Ad | 13 - Isıtma, havalandırma ve iklimlendirme sistemi kurulması
251-117 | RADYAL VANTİLATÖR/ASPİRATÖR 225 PASKAL 80000 M3/H | Ad | 13 - Isıtma, havalandırma ve iklimlendirme sistemi kurulması
251-201 | RADYAL VANTİLATÖR/ASPİRATÖR 450 PASKAL 1000 M3/H | Ad | 13 - Isıtma, havalandırma ve iklimlendirme sistemi kurulması
251-208 | RADYAL VANTİLATÖR/ASPİRATÖR 450 PASKAL 10000 M3/H | Ad | 13 - Isıtma, havalandırma ve iklimlendirme sistemi kurulması
251-218 | RADYAL VANTİLATÖR/ASPİRATÖR 450 PASKAL 100000 M3/H | Ad | 13 - Isıtma, havalandırma ve iklimlendirme sistemi kurulması
251-209 | RADYAL VANTİLATÖR/ASPİRATÖR 450 PASKAL 12000 M3/H | Ad | 13 - Isıtma, havalandırma ve iklimlendirme sistemi kurulması
251-210 | RADYAL VANTİLATÖR/ASPİRATÖR 450 PASKAL 16000 M3/H | Ad | 13 - Isıtma, havalandırma ve iklimlendirme sistemi kurulması
251-202 | RADYAL VANTİLATÖR/ASPİRATÖR 450 PASKAL 2000 M3/H | Ad | 13 - Isıtma, havalandırma ve iklimlendirme sistemi kurulması
251-211 | RADYAL VANTİLATÖR/ASPİRATÖR 450 PASKAL 20000 M3/H | Ad | 13 - Isıtma, havalandırma ve iklimlendirme sistemi kurulması
251-212 | RADYAL VANTİLATÖR/ASPİRATÖR 450 PASKAL 25000 M3/H | Ad | 13 - Isıtma, havalandırma ve iklimlendirme sistemi kurulması
251-203 | RADYAL VANTİLATÖR/ASPİRATÖR 450 PASKAL 3000 M3/H | Ad | 13 - Isıtma, havalandırma ve iklimlendirme sistemi kurulması
251-213 | RADYAL VANTİLATÖR/ASPİRATÖR 450 PASKAL 30000 M3/H | Ad | 13 - Isıtma, havalandırma ve iklimlendirme sistemi kurulması
251-204 | RADYAL VANTİLATÖR/ASPİRATÖR 450 PASKAL 4000 M3/H | Ad | 13 - Isıtma, havalandırma ve iklimlendirme sistemi kurulması
251-214 | RADYAL VANTİLATÖR/ASPİRATÖR 450 PASKAL 40000 M3/H | Ad | 13 - Isıtma, havalandırma ve iklimlendirme sistemi kurulması
251-205 | RADYAL VANTİLATÖR/ASPİRATÖR 450 PASKAL 5000 M3/H | Ad | 13 - Isıtma, havalandırma ve iklimlendirme sistemi kurulması
251-215 | RADYAL VANTİLATÖR/ASPİRATÖR 450 PASKAL 50000 M3/H | Ad | 13 - Isıtma, havalandırma ve iklimlendirme sistemi kurulması
251-206 | RADYAL VANTİLATÖR/ASPİRATÖR 450 PASKAL 6000 M3/H | Ad | 13 - Isıtma, havalandırma ve iklimlendirme sistemi kurulması
251-216 | RADYAL VANTİLATÖR/ASPİRATÖR 450 PASKAL 60000 M3/H | Ad | 13 - Isıtma, havalandırma ve iklimlendirme sistemi kurulması
251-207 | RADYAL VANTİLATÖR/ASPİRATÖR 450 PASKAL 8000 M3/H | Ad | 13 - Isıtma, havalandırma ve iklimlendirme sistemi kurulması
251-217 | RADYAL VANTİLATÖR/ASPİRATÖR 450 PASKAL 80000 M3/H | Ad | 13 - Isıtma, havalandırma ve iklimlendirme sistemi kurulması
251-301 | RADYAL VANTİLATÖR/ASPİRATÖR 675 PASKAL 1000 M3/H | Ad | 13 - Isıtma, havalandırma ve iklimlendirme sistemi kurulması
251-308 | RADYAL VANTİLATÖR/ASPİRATÖR 675 PASKAL 10000 M3/H | Ad | 13 - Isıtma, havalandırma ve iklimlendirme sistemi kurulması
251-318 | RADYAL VANTİLATÖR/ASPİRATÖR 675 PASKAL 100000 M3/H | Ad | 13 - Isıtma, havalandırma ve iklimlendirme sistemi kurulması
251-309 | RADYAL VANTİLATÖR/ASPİRATÖR 675 PASKAL 12000 M3/H | Ad | 13 - Isıtma, havalandırma ve iklimlendirme sistemi kurulması
251-310 | RADYAL VANTİLATÖR/ASPİRATÖR 675 PASKAL 16000 M3/H | Ad | 13 - Isıtma, havalandırma ve iklimlendirme sistemi kurulması
251-302 | RADYAL VANTİLATÖR/ASPİRATÖR 675 PASKAL 2000 M3/H | Ad | 13 - Isıtma, havalandırma ve iklimlendirme sistemi kurulması
251-311 | RADYAL VANTİLATÖR/ASPİRATÖR 675 PASKAL 20000 M3/H | Ad | 13 - Isıtma, havalandırma ve iklimlendirme sistemi kurulması
251-312 | RADYAL VANTİLATÖR/ASPİRATÖR 675 PASKAL 25000 M3/H | Ad | 13 - Isıtma, havalandırma ve iklimlendirme sistemi kurulması
251-303 | RADYAL VANTİLATÖR/ASPİRATÖR 675 PASKAL 3000 M3/H | Ad | 13 - Isıtma, havalandırma ve iklimlendirme sistemi kurulması
251-313 | RADYAL VANTİLATÖR/ASPİRATÖR 675 PASKAL 30000 M3/H | Ad | 13 - Isıtma, havalandırma ve iklimlendirme sistemi kurulması
251-304 | RADYAL VANTİLATÖR/ASPİRATÖR 675 PASKAL 4000 M3/H | Ad | 13 - Isıtma, havalandırma ve iklimlendirme sistemi kurulması
251-314 | RADYAL VANTİLATÖR/ASPİRATÖR 675 PASKAL 40000 M3/H | Ad | 13 - Isıtma, havalandırma ve iklimlendirme sistemi kurulması
251-305 | RADYAL VANTİLATÖR/ASPİRATÖR 675 PASKAL 5000 M3/H | Ad | 13 - Isıtma, havalandırma ve iklimlendirme sistemi kurulması
251-315 | RADYAL VANTİLATÖR/ASPİRATÖR 675 PASKAL 50000 M3/H | Ad | 13 - Isıtma, havalandırma ve iklimlendirme sistemi kurulması
251-306 | RADYAL VANTİLATÖR/ASPİRATÖR 675 PASKAL 6000 M3/H | Ad | 13 - Isıtma, havalandırma ve iklimlendirme sistemi kurulması
251-316 | RADYAL VANTİLATÖR/ASPİRATÖR 675 PASKAL 60000 M3/H | Ad | 13 - Isıtma, havalandırma ve iklimlendirme sistemi kurulması
251-307 | RADYAL VANTİLATÖR/ASPİRATÖR 675 PASKAL 8000 M3/H | Ad | 13 - Isıtma, havalandırma ve iklimlendirme sistemi kurulması
251-317 | RADYAL VANTİLATÖR/ASPİRATÖR 675 PASKAL 80000 M3/H | Ad | 13 - Isıtma, havalandırma ve iklimlendirme sistemi kurulması
251-401 | RADYAL VANTİLATÖR/ASPİRATÖR 900 PASKAL 1000 M3/H | Ad | 13 - Isıtma, havalandırma ve iklimlendirme sistemi kurulması
251-408 | RADYAL VANTİLATÖR/ASPİRATÖR 900 PASKAL 10000 M3/H | Ad | 13 - Isıtma, havalandırma ve iklimlendirme sistemi kurulması
251-418 | RADYAL VANTİLATÖR/ASPİRATÖR 900 PASKAL 100000 M3/H | Ad | 13 - Isıtma, havalandırma ve iklimlendirme sistemi kurulması
251-409 | RADYAL VANTİLATÖR/ASPİRATÖR 900 PASKAL 12000 M3/H | Ad | 13 - Isıtma, havalandırma ve iklimlendirme sistemi kurulması
251-410 | RADYAL VANTİLATÖR/ASPİRATÖR 900 PASKAL 16000 M3/H | Ad | 13 - Isıtma, havalandırma ve iklimlendirme sistemi kurulması
251-402 | RADYAL VANTİLATÖR/ASPİRATÖR 900 PASKAL 2000 M3/H | Ad | 13 - Isıtma, havalandırma ve iklimlendirme sistemi kurulması
251-411 | RADYAL VANTİLATÖR/ASPİRATÖR 900 PASKAL 20000 M3/H | Ad | 13 - Isıtma, havalandırma ve iklimlendirme sistemi kurulması
251-412 | RADYAL VANTİLATÖR/ASPİRATÖR 900 PASKAL 25000 M3/H | Ad | 13 - Isıtma, havalandırma ve iklimlendirme sistemi kurulması
251-403 | RADYAL VANTİLATÖR/ASPİRATÖR 900 PASKAL 3000 M3/H | Ad | 13 - Isıtma, havalandırma ve iklimlendirme sistemi kurulması
251-413 | RADYAL VANTİLATÖR/ASPİRATÖR 900 PASKAL 30000 M3/H | Ad | 13 - Isıtma, havalandırma ve iklimlendirme sistemi kurulması
251-404 | RADYAL VANTİLATÖR/ASPİRATÖR 900 PASKAL 4000 M3/H | Ad | 13 - Isıtma, havalandırma ve iklimlendirme sistemi kurulması
251-414 | RADYAL VANTİLATÖR/ASPİRATÖR 900 PASKAL 40000 M3/H | Ad | 13 - Isıtma, havalandırma ve iklimlendirme sistemi kurulması
251-405 | RADYAL VANTİLATÖR/ASPİRATÖR 900 PASKAL 5000 M3/H | Ad | 13 - Isıtma, havalandırma ve iklimlendirme sistemi kurulması
251-415 | RADYAL VANTİLATÖR/ASPİRATÖR 900 PASKAL 50000 M3/H | Ad | 13 - Isıtma, havalandırma ve iklimlendirme sistemi kurulması
251-406 | RADYAL VANTİLATÖR/ASPİRATÖR 900 PASKAL 6000 M3/H | Ad | 13 - Isıtma, havalandırma ve iklimlendirme sistemi kurulması
251-416 | RADYAL VANTİLATÖR/ASPİRATÖR 900 PASKAL 60000 M3/H | Ad | 13 - Isıtma, havalandırma ve iklimlendirme sistemi kurulması
251-407 | RADYAL VANTİLATÖR/ASPİRATÖR 900 PASKAL 8000 M3/H | Ad | 13 - Isıtma, havalandırma ve iklimlendirme sistemi kurulması
251-417 | RADYAL VANTİLATÖR/ASPİRATÖR 900 PASKAL 80000 M3/H | Ad | 13 - Isıtma, havalandırma ve iklimlendirme sistemi kurulması
267-502 | SABİT KANATLI MENFEZ, ALÜMİNYUM 1000 CM2 | Ad | 13 - Isıtma, havalandırma ve iklimlendirme sistemi kurulması
267-503 | SABİT KANATLI MENFEZ, ALÜMİNYUM 1600 CM2 | Ad | 13 - Isıtma, havalandırma ve iklimlendirme sistemi kurulması
267-504 | SABİT KANATLI MENFEZ, ALÜMİNYUM 2500 CM2 | Ad | 13 - Isıtma, havalandırma ve iklimlendirme sistemi kurulması
267-505 | SABİT KANATLI MENFEZ, ALÜMİNYUM 3600 CM2 | Ad | 13 - Isıtma, havalandırma ve iklimlendirme sistemi kurulması
267-506 | SABİT KANATLI MENFEZ, ALÜMİNYUM 4500 CM2 | Ad | 13 - Isıtma, havalandırma ve iklimlendirme sistemi kurulması
267-501 | SABİT KANATLI MENFEZ, ALÜMİNYUM 500 CM2 | Ad | 13 - Isıtma, havalandırma ve iklimlendirme sistemi kurulması
267-402 | SABİT KANATLI MENFEZ, DKP SAÇ. 1000 CM.YE KADAR | Ad | 13 - Isıtma, havalandırma ve iklimlendirme sistemi kurulması
267-403 | SABİT KANATLI MENFEZ, DKP SAÇ. 1600 CM.YE KADAR | Ad | 13 - Isıtma, havalandırma ve iklimlendirme sistemi kurulması
267-404 | SABİT KANATLI MENFEZ, DKP SAÇ. 2500 CM.YE KADAR | Ad | 13 - Isıtma, havalandırma ve iklimlendirme sistemi kurulması
267-405 | SABİT KANATLI MENFEZ, DKP SAÇ. 3600 CM.YE KADAR | Ad | 13 - Isıtma, havalandırma ve iklimlendirme sistemi kurulması
267-406 | SABİT KANATLI MENFEZ, DKP SAÇ. 4500 CM.YE KADAR | Ad | 13 - Isıtma, havalandırma ve iklimlendirme sistemi kurulması
267-401 | SABİT KANATLI MENFEZ, DKP SAÇ. 500 CM.YE KADAR | Ad | 13 - Isıtma, havalandırma ve iklimlendirme sistemi kurulması
257-201 | SANTRAL ISITICI, BAKIR BORU, BAKIR VEYA ALÜMİNYUM KANATLI, 1.1 KW. | Ad | 13 - Isıtma, havalandırma ve iklimlendirme sistemi kurulması
257-203 | SANTRAL ISITICI, BAKIR BORU, BAKIR VEYA ALÜMİNYUM KANATLI, 11 KW. | Ad | 13 - Isıtma, havalandırma ve iklimlendirme sistemi kurulması
257-208 | SANTRAL ISITICI, BAKIR BORU, BAKIR VEYA ALÜMİNYUM KANATLI, 110 KW. | Ad | 13 - Isıtma, havalandırma ve iklimlendirme sistemi kurulması
257-209 | SANTRAL ISITICI, BAKIR BORU, BAKIR VEYA ALÜMİNYUM KANATLI, 165 KW. | Ad | 13 - Isıtma, havalandırma ve iklimlendirme sistemi kurulması
257-204 | SANTRAL ISITICI, BAKIR BORU, BAKIR VEYA ALÜMİNYUM KANATLI, 22 KW. | Ad | 13 - Isıtma, havalandırma ve iklimlendirme sistemi kurulması
257-210 | SANTRAL ISITICI, BAKIR BORU, BAKIR VEYA ALÜMİNYUM KANATLI, 220 KW. | Ad | 13 - Isıtma, havalandırma ve iklimlendirme sistemi kurulması
257-211 | SANTRAL ISITICI, BAKIR BORU, BAKIR VEYA ALÜMİNYUM KANATLI, 330 KW. | Ad | 13 - Isıtma, havalandırma ve iklimlendirme sistemi kurulması
257-205 | SANTRAL ISITICI, BAKIR BORU, BAKIR VEYA ALÜMİNYUM KANATLI, 44 KW. | Ad | 13 - Isıtma, havalandırma ve iklimlendirme sistemi kurulması
257-202 | SANTRAL ISITICI, BAKIR BORU, BAKIR VEYA ALÜMİNYUM KANATLI, 5.5 KW. | Ad | 13 - Isıtma, havalandırma ve iklimlendirme sistemi kurulması
257-206 | SANTRAL ISITICI, BAKIR BORU, BAKIR VEYA ALÜMİNYUM KANATLI, 66 KW. | Ad | 13 - Isıtma, havalandırma ve iklimlendirme sistemi kurulması
257-207 | SANTRAL ISITICI, BAKIR BORU, BAKIR VEYA ALÜMİNYUM KANATLI, 88 KW. | Ad | 13 - Isıtma, havalandırma ve iklimlendirme sistemi kurulması
320-300 | SERVOMOTOR KONUMU LİMİTLEME İLAVESİ | Ad | 13 - Isıtma, havalandırma ve iklimlendirme sistemi kurulması
263-501 | SERVOMOTORLU YANGIN DAMPERİ 0,10 M2'YE KADAR (1 M2 FİYATI) | m2 | 13 - Isıtma, havalandırma ve iklimlendirme sistemi kurulması
263-502 | SERVOMOTORLU YANGIN DAMPERİ 0,25 M2'YE KADAR (1 M2 FİYATI) | m2 | 13 - Isıtma, havalandırma ve iklimlendirme sistemi kurulması
263-503 | SERVOMOTORLU YANGIN DAMPERİ 0,50 M2'YE KADAR (1 M2 FİYATI) | m2 | 13 - Isıtma, havalandırma ve iklimlendirme sistemi kurulması
263-504 | SERVOMOTORLU YANGIN DAMPERİ 1,00 M2'YE KADAR (1 M2 FİYATI) | m2 | 13 - Isıtma, havalandırma ve iklimlendirme sistemi kurulması
263-505 | SERVOMOTORLU YANGIN DAMPERİ 1,50 M2'YE KADAR (1 M2 FİYATI) | m2 | 13 - Isıtma, havalandırma ve iklimlendirme sistemi kurulması
263-506 | SERVOMOTORLU YANGIN DAMPERİ 2,00 M2'YE KADAR (1 M2 FİYATI) | m2 | 13 - Isıtma, havalandırma ve iklimlendirme sistemi kurulması
263-507 | SERVOMOTORLU YANGIN DAMPERİ 2,50 M2'YE KADAR (1 M2 FİYATI) | m2 | 13 - Isıtma, havalandırma ve iklimlendirme sistemi kurulması
303-600 | SICAKLIK FARK ARALIĞI AYAR TERTİBATI İLAVESİ | Ad | 13 - Isıtma, havalandırma ve iklimlendirme sistemi kurulması
320-500 | SICAKLIK GÖSTERGESİ İLAVESİ | Ad | 13 - Isıtma, havalandırma ve iklimlendirme sistemi kurulması
320-100 | SICAKLIK KOMPANZASYON İLAVESİ (YAZ-KIŞ) | Ad | 13 - Isıtma, havalandırma ve iklimlendirme sistemi kurulması
263-401 | SİGORTALI YANGIN DAMPERİ 0,10 M2'YE KADAR (1 M2 FİYATI) | m2 | 13 - Isıtma, havalandırma ve iklimlendirme sistemi kurulması
263-402 | SİGORTALI YANGIN DAMPERİ 0,25 M2'YE KADAR (1 M2 FİYATI) | m2 | 13 - Isıtma, havalandırma ve iklimlendirme sistemi kurulması
263-403 | SİGORTALI YANGIN DAMPERİ 0,50 M2'YE KADAR (1 M2 FİYATI) | m2 | 13 - Isıtma, havalandırma ve iklimlendirme sistemi kurulması
263-404 | SİGORTALI YANGIN DAMPERİ 1,00 M2'YE KADAR (1 M2 FİYATI) | m2 | 13 - Isıtma, havalandırma ve iklimlendirme sistemi kurulması
263-405 | SİGORTALI YANGIN DAMPERİ 1,50 M2'YE KADAR (1 M2 FİYATI) | m2 | 13 - Isıtma, havalandırma ve iklimlendirme sistemi kurulması
263-406 | SİGORTALI YANGIN DAMPERİ 2,00 M2'YE KADAR (1 M2 FİYATI) | m2 | 13 - Isıtma, havalandırma ve iklimlendirme sistemi kurulması
263-407 | SİGORTALI YANGIN DAMPERİ 2,50 M2'YE KADAR (1 M2 FİYATI) | m2 | 13 - Isıtma, havalandırma ve iklimlendirme sistemi kurulması
590-100 | SOĞUK HAVA DEPOSU KAPISI (BOYALI) | Ad | 13 - Isıtma, havalandırma ve iklimlendirme sistemi kurulması
590-200 | SOĞUK HAVA DEPOSU KAPISI (PASLANMAZ ÇELİK KAPLAMA) | Ad | 13 - Isıtma, havalandırma ve iklimlendirme sistemi kurulması
590-300 | SOĞUK HAVA DEPOSU KAPISI (PASLANMAZ ÇELİK KAPLAMA, DEFROST TERTİBATLI) | Ad | 13 - Isıtma, havalandırma ve iklimlendirme sistemi kurulması
280-2301 | SOĞUTMA KAPASİTESİ (NOM):1,5 KW., ISITMA KAPASİTESİ (NOM):1,9 KW. KANALLI TİP İÇ ÜNİTE | Ad | 13 - Isıtma, havalandırma ve iklimlendirme sistemi kurulması
280-1215 | SOĞUTMA KAPASİTESİ (NOM):100 KW., ISITMA KAPASİTESİ (NOM):112 KW. | Ad | 13 - Isıtma, havalandırma ve iklimlendirme sistemi kurulması
280-2209 | SOĞUTMA KAPASİTESİ (NOM):11 KW., ISITMA KAPASİTESİ (NOM):12 KW. KASET TİPİ İÇ ÜNİTE | Ad | 13 - Isıtma, havalandırma ve iklimlendirme sistemi kurulması
280-2409 | SOĞUTMA KAPASİTESİ (NOM):11 KW., ISITMA KAPASİTESİ (NOM):12 KW.YÜK.STAT.BAS. KANALLI TİP İÇ ÜNT. | Ad | 13 - Isıtma, havalandırma ve iklimlendirme sistemi kurulması
280-2210 | SOĞUTMA KAPASİTESİ (NOM):12 KW., ISITMA KAPASİTESİ (NOM):13 KW. KASET TİPİ İÇ ÜNİTE | Ad | 13 - Isıtma, havalandırma ve iklimlendirme sistemi kurulması
280-2410 | SOĞUTMA KAPASİTESİ (NOM):12 KW., ISITMA KAPASİTESİ (NOM):13 KW.YÜK.STAT.BAS. KANALLI TİP İÇ ÜNT. | Ad | 13 - Isıtma, havalandırma ve iklimlendirme sistemi kurulması
280-1219 | SOĞUTMA KAPASİTESİ (NOM):120KW., ISITMA KAPASİTESİ (NOM):135 KW. | Ad | 13 - Isıtma, havalandırma ve iklimlendirme sistemi kurulması
280-1220 | SOĞUTMA KAPASİTESİ (NOM):129 KW., ISITMA KAPASİTESİ (NOM):140 KW. | Ad | 13 - Isıtma, havalandırma ve iklimlendirme sistemi kurulması
280-1221 | SOĞUTMA KAPASİTESİ (NOM):134 KW., ISITMA KAPASİTESİ (NOM):149 KW. | Ad | 13 - Isıtma, havalandırma ve iklimlendirme sistemi kurulması
280-2211 | SOĞUTMA KAPASİTESİ (NOM):14 KW., ISITMA KAPASİTESİ (NOM):16 KW. KASET TİPİ İÇ ÜNİTE | Ad | 13 - Isıtma, havalandırma ve iklimlendirme sistemi kurulması
280-2411 | SOĞUTMA KAPASİTESİ (NOM):14 KW., ISITMA KAPASİTESİ (NOM):16 KW.YÜK.STAT.BAS. KANALLI TİP İÇ ÜNT. | Ad | 13 - Isıtma, havalandırma ve iklimlendirme sistemi kurulması
280-2302 | SOĞUTMA KAPASİTESİ (NOM):2 KW., ISITMA KAPASİTESİ (NOM) :2,5 KW. KANALLI TİP İÇ ÜNİTE | Ad | 13 - Isıtma, havalandırma ve iklimlendirme sistemi kurulması
280-2101 | SOĞUTMA KAPASİTESİ (NOM):2 KW., ISITMA KAPASİTESİ (NOM):2,5 KW. DUVAR TİPİ İÇ ÜNİTE | Ad | 13 - Isıtma, havalandırma ve iklimlendirme sistemi kurulması
280-2201 | SOĞUTMA KAPASİTESİ (NOM):2 KW., ISITMA KAPASİTESİ (NOM):2,5 KW. KASET TİPİ İÇ ÜNİTE | Ad | 13 - Isıtma, havalandırma ve iklimlendirme sistemi kurulması
280-2401 | SOĞUTMA KAPASİTESİ (NOM):2 KW., ISITMA KAPASİTESİ (NOM):2,5 KW. YÜK.STAT.BAS. KANALLI TİP İÇ ÜNT. | Ad | 13 - Isıtma, havalandırma ve iklimlendirme sistemi kurulması
280-2601 | SOĞUTMA KAPASİTESİ (NOM):2,2 KW., ISITMA KAPASİTESİ (NOM):2,5 KW.KAB.DÖŞ.TİP.İÇ ÜNİTE | Ad | 13 - Isıtma, havalandırma ve iklimlendirme sistemi kurulması
280-2701 | SOĞUTMA KAPASİTESİ (NOM):2,2 KW., ISITMA KAPASİTESİ (NOM):2,5 KW.KABİNSİZ/GİZLİ DÖŞEME TİPİ İÇ ÜNİTE | Ad | 13 - Isıtma, havalandırma ve iklimlendirme sistemi kurulması
280-2102 | SOĞUTMA KAPASİTESİ (NOM):2,5 KW., ISITMA KAPASİTESİ (NOM):3 KW. DUVAR TİPİ İÇ ÜNİTE | Ad | 13 - Isıtma, havalandırma ve iklimlendirme sistemi kurulması
280-2303 | SOĞUTMA KAPASİTESİ (NOM):2,5 KW., ISITMA KAPASİTESİ (NOM):3 KW. KANALLI TİP İÇ ÜNİTE | Ad | 13 - Isıtma, havalandırma ve iklimlendirme sistemi kurulması
280-2202 | SOĞUTMA KAPASİTESİ (NOM):2,5 KW., ISITMA KAPASİTESİ (NOM):3 KW. KASET TİPİ İÇ ÜNİTE | Ad | 13 - Isıtma, havalandırma ve iklimlendirme sistemi kurulması
280-2402 | SOĞUTMA KAPASİTESİ (NOM):2,5 KW., ISITMA KAPASİTESİ (NOM):3 KW.YÜK.STAT.BAS. KANALLI TİP İÇ ÜNT. | Ad | 13 - Isıtma, havalandırma ve iklimlendirme sistemi kurulması
280-2602 | SOĞUTMA KAPASİTESİ (NOM):2,8 KW., ISITMA KAPASİTESİ (NOM):3,0 KW.KAB.DÖŞ.TİP.İÇ ÜNİTE | Ad | 13 - Isıtma, havalandırma ve iklimlendirme sistemi kurulması
280-2702 | SOĞUTMA KAPASİTESİ (NOM):2,8 KW., ISITMA KAPASİTESİ (NOM):3,0 KW.KABİNSİZ/GİZLİ DÖŞEME TİPİ İÇ ÜNİTE | Ad | 13 - Isıtma, havalandırma ve iklimlendirme sistemi kurulması
280-1201 | SOĞUTMA KAPASİTESİ (NOM):22 KW., ISITMA KAPASİTESİ (NOM):24 KW. | Ad | 13 - Isıtma, havalandırma ve iklimlendirme sistemi kurulması
280-1202 | SOĞUTMA KAPASİTESİ (NOM):27 KW., ISITMA KAPASİTESİ (NOM):31 KW. | Ad | 13 - Isıtma, havalandırma ve iklimlendirme sistemi kurulması
280-2103 | SOĞUTMA KAPASİTESİ (NOM):3 KW., ISITMA KAPASİTESİ (NOM):3,5 KW. DUVAR TİPİ İÇ ÜNİTE | Ad | 13 - Isıtma, havalandırma ve iklimlendirme sistemi kurulması
280-2304 | SOĞUTMA KAPASİTESİ (NOM):3 KW., ISITMA KAPASİTESİ (NOM):3,5 KW. KANALLI TİP İÇ ÜNİTE | Ad | 13 - Isıtma, havalandırma ve iklimlendirme sistemi kurulması
280-2203 | SOĞUTMA KAPASİTESİ (NOM):3 KW., ISITMA KAPASİTESİ (NOM):3,5 KW. KASET TİPİ İÇ ÜNİTE | Ad | 13 - Isıtma, havalandırma ve iklimlendirme sistemi kurulması
280-2501 | SOĞUTMA KAPASİTESİ (NOM):3 KW., ISITMA KAPASİTESİ (NOM):3,5 KW. TAVAN TİPİ İÇ ÜNİTE | Ad | 13 - Isıtma, havalandırma ve iklimlendirme sistemi kurulması
280-2603 | SOĞUTMA KAPASİTESİ (NOM):3 KW., ISITMA KAPASİTESİ (NOM):3,5 KW.KAB.DÖŞ.TİP.İÇ ÜNİTE | Ad | 13 - Isıtma, havalandırma ve iklimlendirme sistemi kurulması
280-2703 | SOĞUTMA KAPASİTESİ (NOM):3 KW., ISITMA KAPASİTESİ (NOM):3,5 KW.KABİNSİZ/GİZLİ DÖŞEME TİPİ İÇ ÜNİTE | Ad | 13 - Isıtma, havalandırma ve iklimlendirme sistemi kurulması
280-2403 | SOĞUTMA KAPASİTESİ (NOM):3 KW., ISITMA KAPASİTESİ (NOM):3,5 KW.YÜK.STAT.BAS. KANALLI TİP İÇ ÜNT. | Ad | 13 - Isıtma, havalandırma ve iklimlendirme sistemi kurulması
280-1203 | SOĞUTMA KAPASİTESİ (NOM):33 KW., ISITMA KAPASİTESİ (NOM):37 KW. | Ad | 13 - Isıtma, havalandırma ve iklimlendirme sistemi kurulması
280-1204 | SOĞUTMA KAPASİTESİ (NOM):39 KW., ISITMA KAPASİTESİ (NOM):44 KW. | Ad | 13 - Isıtma, havalandırma ve iklimlendirme sistemi kurulması
280-2305 | SOĞUTMA KAPASİTESİ (NOM):4 KW., ISITMA KAPASİTESİ (NOM):4,5 KW. KANALLI TİP İÇ ÜNİTE | Ad | 13 - Isıtma, havalandırma ve iklimlendirme sistemi kurulması
280-2204 | SOĞUTMA KAPASİTESİ (NOM):4 KW., ISITMA KAPASİTESİ (NOM):4,5 KW. KASET TİPİ İÇ ÜNİTE | Ad | 13 - Isıtma, havalandırma ve iklimlendirme sistemi kurulması
280-2502 | SOĞUTMA KAPASİTESİ (NOM):4 KW., ISITMA KAPASİTESİ (NOM):4,5 KW. TAVAN TİPİ İÇ ÜNİTE | Ad | 13 - Isıtma, havalandırma ve iklimlendirme sistemi kurulması
280-2604 | SOĞUTMA KAPASİTESİ (NOM):4 KW., ISITMA KAPASİTESİ (NOM):4,5 KW.KAB.DÖŞ.TİP.İÇ ÜNİTE | Ad | 13 - Isıtma, havalandırma ve iklimlendirme sistemi kurulması
280-2704 | SOĞUTMA KAPASİTESİ (NOM):4 KW., ISITMA KAPASİTESİ (NOM):4,5 KW.KABİNSİZ/GİZLİ DÖŞEME TİPİ İÇ ÜNİTE | Ad | 13 - Isıtma, havalandırma ve iklimlendirme sistemi kurulması
280-2404 | SOĞUTMA KAPASİTESİ (NOM):4 KW., ISITMA KAPASİTESİ (NOM):4,5 KW.YÜK.STAT.BAS. KANALLI TİP İÇ ÜNT. | Ad | 13 - Isıtma, havalandırma ve iklimlendirme sistemi kurulması
280-2104 | SOĞUTMA KAPASİTESİ (NOM):4 KW., ISITMA KAPASİTESİ (NOM):4,5KW. DUVAR TİPİ İÇ ÜNİTE | Ad | 13 - Isıtma, havalandırma ve iklimlendirme sistemi kurulması
280-1205 | SOĞUTMA KAPASİTESİ (NOM):44KW., ISITMA KAPASİTESİ (NOM):49KW. | Ad | 13 - Isıtma, havalandırma ve iklimlendirme sistemi kurulması
280-2105 | SOĞUTMA KAPASİTESİ (NOM):5,5 KW., ISITMA KAPASİTESİ (NOM):6 KW. DUVAR TİPİ İÇ ÜNİTE | Ad | 13 - Isıtma, havalandırma ve iklimlendirme sistemi kurulması
280-2205 | SOĞUTMA KAPASİTESİ (NOM):5,5 KW., ISITMA KAPASİTESİ (NOM):6 KW. KASET TİPİ İÇ ÜNİTE | Ad | 13 - Isıtma, havalandırma ve iklimlendirme sistemi kurulması
280-2503 | SOĞUTMA KAPASİTESİ (NOM):5,5 KW., ISITMA KAPASİTESİ (NOM):6 KW. TAVAN TİPİ İÇ ÜNİTE | Ad | 13 - Isıtma, havalandırma ve iklimlendirme sistemi kurulması
280-2605 | SOĞUTMA KAPASİTESİ (NOM):5,5 KW., ISITMA KAPASİTESİ (NOM):6 KW.KAB.DÖŞ.TİP.İÇ ÜNİTE | Ad | 13 - Isıtma, havalandırma ve iklimlendirme sistemi kurulması
280-2705 | SOĞUTMA KAPASİTESİ (NOM):5,5 KW., ISITMA KAPASİTESİ (NOM):6 KW.KABİNSİZ/GİZLİ DÖŞEME TİPİ İÇ ÜNİTE | Ad | 13 - Isıtma, havalandırma ve iklimlendirme sistemi kurulması
280-2306 | SOĞUTMA KAPASİTESİ (NOM):5,5 KW., ISITMA KAPASİTESİ (NOM):6 KW.KANALLI TİP İÇ ÜNİTE | Ad | 13 - Isıtma, havalandırma ve iklimlendirme sistemi kurulması
280-2405 | SOĞUTMA KAPASİTESİ (NOM):5,5 KW., ISITMA KAPASİTESİ (NOM):6 KW.YÜK.STAT.BAS. KANALLI TİP İÇ ÜNT. | Ad | 13 - Isıtma, havalandırma ve iklimlendirme sistemi kurulması
280-1206 | SOĞUTMA KAPASİTESİ (NOM):50 KW., ISITMA KAPASİTESİ (NOM):56 KW. | Ad | 13 - Isıtma, havalandırma ve iklimlendirme sistemi kurulması
280-1207 | SOĞUTMA KAPASİTESİ (NOM):55 KW., ISITMA KAPASİTESİ (NOM):62 KW. | Ad | 13 - Isıtma, havalandırma ve iklimlendirme sistemi kurulması
280-1208 | SOĞUTMA KAPASİTESİ (NOM):61 KW., ISITMA KAPASİTESİ (NOM):68 KW. | Ad | 13 - Isıtma, havalandırma ve iklimlendirme sistemi kurulması
280-1209 | SOĞUTMA KAPASİTESİ (NOM):66 KW., ISITMA KAPASİTESİ (NOM):74 KW. | Ad | 13 - Isıtma, havalandırma ve iklimlendirme sistemi kurulması
280-2106 | SOĞUTMA KAPASİTESİ (NOM):7 KW., ISITMA KAPASİTESİ (NOM):7,5 KW. DUVAR TİPİ İÇ ÜNİTE | Ad | 13 - Isıtma, havalandırma ve iklimlendirme sistemi kurulması
280-2206 | SOĞUTMA KAPASİTESİ (NOM):7 KW., ISITMA KAPASİTESİ (NOM):7,5 KW. KASET TİPİ İÇ ÜNİTE | Ad | 13 - Isıtma, havalandırma ve iklimlendirme sistemi kurulması
280-2307 | SOĞUTMA KAPASİTESİ (NOM):7 KW., ISITMA KAPASİTESİ (NOM):7,5 KW.KANALLI TİP İÇ ÜNİTE | Ad | 13 - Isıtma, havalandırma ve iklimlendirme sistemi kurulması
280-2406 | SOĞUTMA KAPASİTESİ (NOM):7 KW., ISITMA KAPASİTESİ (NOM):7,5 KW.YÜK.STAT.BAS. KANALLI TİP İÇ ÜNT. | Ad | 13 - Isıtma, havalandırma ve iklimlendirme sistemi kurulması
280-2504 | SOĞUTMA KAPASİTESİ (NOM):7,0 KW., ISITMA KAPASİTESİ (NOM):8,5 KW. TAVAN TİPİ İÇ ÜNİTE | Ad | 13 - Isıtma, havalandırma ve iklimlendirme sistemi kurulması
280-2207 | SOĞUTMA KAPASİTESİ (NOM):7,5 KW., ISITMA KAPASİTESİ (NOM):8,5 KW. KASET TİPİ İÇ ÜNİTE | Ad | 13 - Isıtma, havalandırma ve iklimlendirme sistemi kurulması
280-2407 | SOĞUTMA KAPASİTESİ (NOM):7,5 KW., ISITMA KAPASİTESİ (NOM):8,5 KW.YÜK.STAT.BAS. KANALLI TİP İÇ ÜNT. | Ad | 13 - Isıtma, havalandırma ve iklimlendirme sistemi kurulması
280-1210 | SOĞUTMA KAPASİTESİ (NOM):73 KW., ISITMA KAPASİTESİ (NOM):82 KW. | Ad | 13 - Isıtma, havalandırma ve iklimlendirme sistemi kurulması
280-1211 | SOĞUTMA KAPASİTESİ (NOM):78 KW., ISITMA KAPASİTESİ (NOM):87 KW. | Ad | 13 - Isıtma, havalandırma ve iklimlendirme sistemi kurulması
280-1212 | SOĞUTMA KAPASİTESİ (NOM):84 KW., ISITMA KAPASİTESİ (NOM):94KW. | Ad | 13 - Isıtma, havalandırma ve iklimlendirme sistemi kurulması
280-1213 | SOĞUTMA KAPASİTESİ (NOM):89KW., ISITMA KAPASİTESİ (NOM):99 KW. | Ad | 13 - Isıtma, havalandırma ve iklimlendirme sistemi kurulması
280-2208 | SOĞUTMA KAPASİTESİ (NOM):9,0 KW., ISITMA KAPASİTESİ (NOM) 9,9 KW. KASET TİPİ İÇ ÜNİTE | Ad | 13 - Isıtma, havalandırma ve iklimlendirme sistemi kurulması
280-2408 | SOĞUTMA KAPASİTESİ (NOM):9,0 KW., ISITMA KAPASİTESİ (NOM) 9,9 KW.YÜK.STAT.BAS. KANALLI TİP İÇ ÜNT. | Ad | 13 - Isıtma, havalandırma ve iklimlendirme sistemi kurulması
280-1214 | SOĞUTMA KAPASİTESİ (NOM):94 KW., ISITMA KAPASİTESİ (NOM):105 KW. | Ad | 13 - Isıtma, havalandırma ve iklimlendirme sistemi kurulması
280-1216 | SOĞUTMA KAPASİTESİ (NOM)105 KW., ISITMA KAPASİTESİ (NOM):115 KW. | Ad | 13 - Isıtma, havalandırma ve iklimlendirme sistemi kurulması
280-1217 | SOĞUTMA KAPASİTESİ (NOM)110 KW., ISITMA KAPASİTESİ (NOM):120 KW. | Ad | 13 - Isıtma, havalandırma ve iklimlendirme sistemi kurulması
280-1218 | SOĞUTMA KAPASİTESİ (NOM)115 KW., ISITMA KAPASİTESİ (NOM):130 KW. | Ad | 13 - Isıtma, havalandırma ve iklimlendirme sistemi kurulması
320-200 | SU VEYA ÜFLEME HAVASI SICAKLIĞI LİMİTLEME İLAVESİ | Ad | 13 - Isıtma, havalandırma ve iklimlendirme sistemi kurulması
559-301 | TABİİ ÇEKİŞLİ SOĞUTMA KULESİ 11.6 KW | Ad | 13 - Isıtma, havalandırma ve iklimlendirme sistemi kurulması
559-302 | TABİİ ÇEKİŞLİ SOĞUTMA KULESİ 22 KW | Ad | 13 - Isıtma, havalandırma ve iklimlendirme sistemi kurulması
559-303 | TABİİ ÇEKİŞLİ SOĞUTMA KULESİ 33 KW | Ad | 13 - Isıtma, havalandırma ve iklimlendirme sistemi kurulması
559-304 | TABİİ ÇEKİŞLİ SOĞUTMA KULESİ 44 KW | Ad | 13 - Isıtma, havalandırma ve iklimlendirme sistemi kurulması
559-305 | TABİİ ÇEKİŞLİ SOĞUTMA KULESİ 56 KW | Ad | 13 - Isıtma, havalandırma ve iklimlendirme sistemi kurulması
260-1209 | Tamburlu(rotor) tip ısı geri kazanım( non-higroskopik tip) ünitesi 20001-30000 m3/h | Ad | 13 - Isıtma, havalandırma ve iklimlendirme sistemi kurulması
260-1207 | Tamburlu(rotor) tip ısı geri kazanım( non-higroskopik tip) ünitesi 12501-15000 m3/h | Ad | 13 - Isıtma, havalandırma ve iklimlendirme sistemi kurulması
260-1208 | Tamburlu(rotor) tip ısı geri kazanım( non-higroskopik tip) ünitesi 15001-20000 m3/h | Ad | 13 - Isıtma, havalandırma ve iklimlendirme sistemi kurulması
260-1202 | Tamburlu(rotor) tip ısı geri kazanım( non-higroskopik tip) ünitesi 1501-3000 m3/h | Ad | 13 - Isıtma, havalandırma ve iklimlendirme sistemi kurulması
260-1210 | Tamburlu(rotor) tip ısı geri kazanım( non-higroskopik tip) ünitesi 30001-40000 m3/h | Ad | 13 - Isıtma, havalandırma ve iklimlendirme sistemi kurulması
260-1203 | Tamburlu(rotor) tip ısı geri kazanım( non-higroskopik tip) ünitesi 3001-5000 m3/h | Ad | 13 - Isıtma, havalandırma ve iklimlendirme sistemi kurulması
260-1211 | Tamburlu(rotor) tip ısı geri kazanım( non-higroskopik tip) ünitesi 40001-50000 m3/h | Ad | 13 - Isıtma, havalandırma ve iklimlendirme sistemi kurulması
260-1212 | Tamburlu(rotor) tip ısı geri kazanım( non-higroskopik tip) ünitesi 50001-60000 m3/h | Ad | 13 - Isıtma, havalandırma ve iklimlendirme sistemi kurulması
260-1201 | Tamburlu(rotor) tip ısı geri kazanım( non-higroskopik tip) ünitesi 500-1500 m3/h | Ad | 13 - Isıtma, havalandırma ve iklimlendirme sistemi kurulması
260-1204 | Tamburlu(rotor) tip ısı geri kazanım( non-higroskopik tip) ünitesi 5001-7500 m3/h | Ad | 13 - Isıtma, havalandırma ve iklimlendirme sistemi kurulması
260-1205 | Tamburlu(rotor) tip ısı geri kazanım( non-higroskopik tip) ünitesi 7501-10000 m3/h | Ad | 13 - Isıtma, havalandırma ve iklimlendirme sistemi kurulması
260-1206 | Tamburlu(rotor) tip ısı geri kazanım( non-higroskopik tip) ünitesi10001-12500 m3/h | Ad | 13 - Isıtma, havalandırma ve iklimlendirme sistemi kurulması
303-200 | TEK KUTUPLU ÇİFT YÖNLÜ (TKÇY) KONTAK İLAVESİ | Ad | 13 - Isıtma, havalandırma ve iklimlendirme sistemi kurulması
303-100 | TEK KUTUPLU TEK YÖNLÜ (TKTY) KONTAK İLAVESİ | Ad | 13 - Isıtma, havalandırma ve iklimlendirme sistemi kurulması
303-300 | TEK POTANSİYOMETRE (TP) İLAVESİ | Ad | 13 - Isıtma, havalandırma ve iklimlendirme sistemi kurulması
270-000 | TEL KAFES | m2 | 13 - Isıtma, havalandırma ve iklimlendirme sistemi kurulması
303-500 | TERMOMETRE İLAVESİ (CİVALI VEYA BİMETAL) | Ad | 13 - Isıtma, havalandırma ve iklimlendirme sistemi kurulması
316-200 | TERMOMETRE İLAVESİ (DUYAR ELEMANLAR İÇİN) | Ad | 13 - Isıtma, havalandırma ve iklimlendirme sistemi kurulması
265-1001 | TOPLAM KALINLIĞI 75 İLE 300 MİKRON ARALIĞINDA OLAN ALÜMİNYUM FOLYO KAPLI ELASTOMERİK KAUÇUK KÖPÜĞÜ YALITIM LEVHASI İLE İÇ MEKANLARDA KANAL YALITIMI (LEVHA GENİŞLİĞİ:1000 ET KALINLIĞI:10) | m2 | 13 - Isıtma, havalandırma ve iklimlendirme sistemi kurulması
265-1002 | TOPLAM KALINLIĞI 75 İLE 300 MİKRON ARALIĞINDA OLAN ALÜMİNYUM FOLYO KAPLI ELASTOMERİK KAUÇUK KÖPÜĞÜ YALITIM LEVHASI İLE İÇ MEKANLARDA KANAL YALITIMI (LEVHA GENİŞLİĞİ:1000 ET KALINLIĞI:13) | m2 | 13 - Isıtma, havalandırma ve iklimlendirme sistemi kurulması
265-1004 | TOPLAM KALINLIĞI 75 İLE 300 MİKRON ARALIĞINDA OLAN ALÜMİNYUM FOLYO KAPLI ELASTOMERİK KAUÇUK KÖPÜĞÜ YALITIM LEVHASI İLE İÇ MEKANLARDA KANAL YALITIMI (LEVHA GENİŞLİĞİ:1000 ET KALINLIĞI:25) | m2 | 13 - Isıtma, havalandırma ve iklimlendirme sistemi kurulması
265-1005 | TOPLAM KALINLIĞI 75 İLE 300 MİKRON ARALIĞINDA OLAN ALÜMİNYUM FOLYO KAPLI ELASTOMERİK KAUÇUK KÖPÜĞÜ YALITIM LEVHASI İLE İÇ MEKANLARDA KANAL YALITIMI (LEVHA GENİŞLİĞİ:1000 ET KALINLIĞI:32) | m2 | 13 - Isıtma, havalandırma ve iklimlendirme sistemi kurulması
265-1007 | TOPLAM KALINLIĞI 75 İLE 300 MİKRON ARALIĞINDA OLAN ALÜMİNYUM FOLYO KAPLI ELASTOMERİK KAUÇUK KÖPÜĞÜ YALITIM LEVHASI İLE İÇ MEKANLARDA KANAL YALITIMI (LEVHA GENİŞLİĞİ:1000 ET KALINLIĞI:50) | m2 | 13 - Isıtma, havalandırma ve iklimlendirme sistemi kurulması
265-1003 | TOPLAM KALINLIĞI 75 İLE 300 MİKRON ARALIĞINDA OLAN ALÜMİNYUM FOLYO KAPLI ELASTOMERİK KAUÇUK KÖPÜĞÜ YALITIM LEVHASI İLE İÇ MEKANLARDA KANAL YALITIMI(LEVHA GENİŞLİĞİ:1000 ET KALINLIĞI:19) | m2 | 13 - Isıtma, havalandırma ve iklimlendirme sistemi kurulması
265-1006 | TOPLAM KALINLIĞI 75 İLE 300 MİKRON ARALIĞINDA OLAN ALÜMİNYUM FOLYO KAPLI ELASTOMERİK KAUÇUK KÖPÜĞÜ YALITIM LEVHASI İLE İÇ MEKANLARDA KANAL YALITIMI(LEVHA GENİŞLİĞİ:1000 ET KALINLIĞI:40) | m2 | 13 - Isıtma, havalandırma ve iklimlendirme sistemi kurulması
267-203 | TOPLAYICI MENFEZ TEK SIRA KANATLI 1001-1600 CM2 | Ad | 13 - Isıtma, havalandırma ve iklimlendirme sistemi kurulması
267-201 | TOPLAYICI MENFEZ TEK SIRA KANATLI 100-500 CM2 | Ad | 13 - Isıtma, havalandırma ve iklimlendirme sistemi kurulması
267-204 | TOPLAYICI MENFEZ TEK SIRA KANATLI 1601-2500 CM2 | Ad | 13 - Isıtma, havalandırma ve iklimlendirme sistemi kurulması
267-205 | TOPLAYICI MENFEZ TEK SIRA KANATLI 2501-3600 CM2 | Ad | 13 - Isıtma, havalandırma ve iklimlendirme sistemi kurulması
267-206 | TOPLAYICI MENFEZ TEK SIRA KANATLI 3601-4500 CM2 | Ad | 13 - Isıtma, havalandırma ve iklimlendirme sistemi kurulması
267-202 | TOPLAYICI MENFEZ TEK SIRA KANATLI 501-1000 CM2 | Ad | 13 - Isıtma, havalandırma ve iklimlendirme sistemi kurulması
254-304 | TORBA FİLTRE (305X305 MM. BOYUT, 1100M3/H DEBİ) | Ad | 13 - Isıtma, havalandırma ve iklimlendirme sistemi kurulması
254-301 | TORBA FİLTRE (305X610 MM. BOYUT, 2200M3/H DEBİ) | Ad | 13 - Isıtma, havalandırma ve iklimlendirme sistemi kurulması
254-302 | TORBA FİLTRE (610X305 MM. BOYUT, 2200M3/H DEBİ) | Ad | 13 - Isıtma, havalandırma ve iklimlendirme sistemi kurulması
254-303 | TORBA FİLTRE (610X610 MM. BOYUT, 4300M3/H DEBİ) | Ad | 13 - Isıtma, havalandırma ve iklimlendirme sistemi kurulması
268-701 | TÜRBÜLANSLI (SWRİL) TİP DİFÜZÖRLER 300X300 MM | Ad | 13 - Isıtma, havalandırma ve iklimlendirme sistemi kurulması
268-702 | TÜRBÜLANSLI (SWRİL) TİP DİFÜZÖRLER 400X400 MM | Ad | 13 - Isıtma, havalandırma ve iklimlendirme sistemi kurulması
268-703 | TÜRBÜLANSLI (SWRİL) TİP DİFÜZÖRLER 500X500 MM | Ad | 13 - Isıtma, havalandırma ve iklimlendirme sistemi kurulması
268-704 | TÜRBÜLANSLI (SWRİL) TİP DİFÜZÖRLER 600X600 MM | Ad | 13 - Isıtma, havalandırma ve iklimlendirme sistemi kurulması
320-600 | UZAKTAN AYAR NOKTASINI DEĞİŞTİRME ÜNİTESİ İLAVESİ | Ad | 13 - Isıtma, havalandırma ve iklimlendirme sistemi kurulması
268-503 | ÜÇ SLOTLU LİNEER DİFUZÖR | m | 13 - Isıtma, havalandırma ve iklimlendirme sistemi kurulması
331-101 | VANA-SERVOMOTOR BAGLANTI MEKANIZMASI VANA<=50 MM | Ad | 13 - Isıtma, havalandırma ve iklimlendirme sistemi kurulması
331-102 | VANA-SERVOMOTOR BAGLANTI MEKANIZMASI VANA<=80 MM | Ad | 13 - Isıtma, havalandırma ve iklimlendirme sistemi kurulması
331-103 | VANA-SERVOMOTOR BAGLANTI MEKANIZMASI VANA>80 MM | Ad | 13 - Isıtma, havalandırma ve iklimlendirme sistemi kurulması
261-550 | YALITIMLI HİJYENİK ALÜMİNYUM KAPLI TAM ESNEK BORUDAN HAVA KANALLARI | m2 | 13 - Isıtma, havalandırma ve iklimlendirme sistemi kurulması
261-501 | YALITIMLI YARI ESNEK ALÜMİNYUMDAN HAVA KANALLARI | m2 | 13 - Isıtma, havalandırma ve iklimlendirme sistemi kurulması
328-101 | YAY GERİ DÖNÜŞ İLAVESİ 2 KONUMLU SERVOMOTOR İÇİN | Ad | 13 - Isıtma, havalandırma ve iklimlendirme sistemi kurulması
328-102 | YAY GERİ DÖNÜŞ İLAVESİ ORANSAL SERVOMOTOR İÇİN | Ad | 13 - Isıtma, havalandırma ve iklimlendirme sistemi kurulması
320-400 | YAZ KIŞ ÇALIŞMA DURUMU İLAVESİ | Ad | 13 - Isıtma, havalandırma ve iklimlendirme sistemi kurulması
261-408 | YÜK.BASINCA DAYANIKLI ALÜMİNYUM KAPLI BÜKÜLEBİLİR BORUDAN HAVA KANALLARI | m2 | 13 - Isıtma, havalandırma ve iklimlendirme sistemi kurulması
261-503 | YÜKSEK BASINCA DAYANIKLI CAM YÜNÜ ISI YALITIMLI ALÜMİNYUM TAM ESNEK BORUDAN HAVA KANALLARI | m2 | 13 - Isıtma, havalandırma ve iklimlendirme sistemi kurulması
301-104 | ZAMAN AYARLI ODA TERMOSTADI | Ad | 13 - Isıtma, havalandırma ve iklimlendirme sistemi kurulması
258-201 | BAKIR BORU, BAKIR-ALÜM.KANATLI SANTRAL SOĞUTUCU 0.55 KW. | Ad | 13 - Isıtma, havalandırma ve iklimlendirme sistemi kurulması
265-400/D | KANAL İZOLESİ 5 CM. CAM YÜNÜ İLE 70KG/M3 YOĞUNLUKTA | m2 | 13 - Isıtma, havalandırma ve iklimlendirme sistemi kurulması
Y.18.461/057A | 1,5 mm kalınlıkta, EPDM esaslı, (düz tip yada sinyal tabakalı) jeomembran ile su yalıtımı yapılması | m2 | 14 - Yalıtım işleri
Y.18.461/053A | 1,5 mm kalınlıkta, HDPE esaslı, (düz tip yada sinyal tabakalı) jeomembran ile su yalıtımı yapılması | m2 | 14 - Yalıtım işleri
Y.18.461/054A | 1,5 mm kalınlıkta, HDPE esaslı, (UV dayanımlı, donatılı) jeomembran ile su yalıtımı yapılması | m2 | 14 - Yalıtım işleri
Y.18.461/055A | 1,5 mm kalınlıkta, LDPE esaslı, (düz tip yada sinyal tabakalı) jeomembran ile su yalıtımı yapılması | m2 | 14 - Yalıtım işleri
Y.18.461/051A | 1,5 mm kalınlıkta, PVC esaslı, (düz tip yada sinyal tabakalı) jeomembran ile su yalıtımı yapılması | m2 | 14 - Yalıtım işleri
Y.18.461/052A | 1,5 mm kalınlıkta, PVC esaslı, (UV dayanımlı, donatılı) jeomembran ile su yalıtımı yapılması | m2 | 14 - Yalıtım işleri
Y.18.461/059A | 1,5 mm kalınlıkta, TPO esaslı, (UV dayanımlı, donatılı) jeomembran ile su yalıtımı yapılması | m2 | 14 - Yalıtım işleri
Y.18.110/07C04 | 10 cm kalınlığındaki teçhizatsız gazbeton izolasyon plakları ile çatı ve döşemelerde ısı yalıtımı yapılması (G2 sınıfı) (2,50 N/mm² ve 400 kg/m³) | m2 | 14 - Yalıtım işleri
Y.19.060/056 | 10 cm kalınlıkta camyünü levhalar (Camyünü levha, 20-22 kg/m3 yoğunlukta - yüklenemeyen - slikonlu) ile iki duvar arasında ısı ve ses yalıtımı yapılması (sandviç sistem) | m2 | 14 - Yalıtım işleri
Y.19.060/008 | 10 cm kalınlıkta ekspande polistren levhalar (EPS - 15 kg/m3 yoğunlukta) ile iki duvar arasında ısı yalıtımı yapılması (sandviç sistem) | m2 | 14 - Yalıtım işleri
Y.19.059/007 | 10 cm kalınlıkta ekspande polistren levhalar (EPS - 30 kg/m3 yoğunlukta) ile yatayda (geleneksel gezilebilir teras çatı vb.) ısı yalıtımı yapılması | m2 | 14 - Yalıtım işleri
Y.18.110/19B06 | 10 cm kalınlıkta gazbeton ısı yalıtım levhaları ile betonarme tavanlarda ısı yalıtımı yapılması (Sıvasız uygulama) | m2 | 14 - Yalıtım işleri
Y.18.110/19A06 | 10 cm kalınlıkta gazbeton ısı yalıtım levhası ile dış duvarlarda dıştan ısı yalıtımı ve üzerine gazbeton ısı yalıtım levha sıvası yapılması (Mantolama) | m2 | 14 - Yalıtım işleri
Y.19.059/056 | 10 cm kalınlıkta taşyünü levhalar (Taşyünü - 150 kg/m3 yoğunlukta-yüklenebilen) ile yatayda (geleneksel gezilebilir teras çatı vb.) ısı yalıtımı yapılması | m2 | 14 - Yalıtım işleri
Y.19.057/007 | 10 cm kalınlıkta yüzeyi düzgün levhalar (XPS - 300 Kpa basınç dayanımlı) ile yatayda (zemine oturan (toprak temaslı) döşemelerde veya ters teras çatılarda) ısı yalıtımı yapılması | m2 | 14 - Yalıtım işleri
Y.18.110/07C05 | 12,5 cm kalınlığındaki teçhizatsız gazbeton izolasyon plakları ile çatı ve döşemelerde ısı yalıtımı yapılması (G2 sınıfı) (2,50 N/mm² ve 400 kg/m³) | m2 | 14 - Yalıtım işleri
Y.18.110/07C06 | 15 cm kalınlığındaki teçhizatsız gazbeton izolasyon plakları ile çatı ve döşemelerde ısı yalıtımı yapılması (G2 sınıfı) (2,50 N/mm² ve 400 kg/m³) | m2 | 14 - Yalıtım işleri
Y.18.461/041 | 150 gr/m² ağırlıkta geotekstil keçe serilmesi | m2 | 14 - Yalıtım işleri
Y.18.110/07C07 | 17,5 cm kalınlığındaki teçhizatsız gazbeton izolasyon plakları ile çatı ve döşemelerde ısı yalıtımı yapılması (G2 sınıfı) (2,50 N/mm² ve 400 kg/m³) | m2 | 14 - Yalıtım işleri
Y.18.461/057B | 2 mm kalınlıkta, EPDM esaslı, (düz tip yada sinyal tabakalı) jeomembran ile su yalıtımı yapılması | m2 | 14 - Yalıtım işleri
Y.18.461/053B | 2 mm kalınlıkta, HDPE esaslı, (düz tip yada sinyal tabakalı) jeomembran ile su yalıtımı yapılması | m2 | 14 - Yalıtım işleri
Y.18.461/054B | 2 mm kalınlıkta, HDPE esaslı, (UV dayanımlı, donatılı) jeomembran ile su yalıtımı yapılması | m2 | 14 - Yalıtım işleri
Y.18.461/055B | 2 mm kalınlıkta, LDPE esaslı, (düz tip yada sinyal tabakalı) jeomembran ile su yalıtımı yapılması | m2 | 14 - Yalıtım işleri
Y.18.461/051B | 2 mm kalınlıkta, PVC esaslı, (düz tip yada sinyal tabakalı) jeomembran ile su yalıtımı yapılması | m2 | 14 - Yalıtım işleri
Y.18.461/052B | 2 mm kalınlıkta, PVC esaslı, (UV dayanımlı, donatılı) jeomembran ile su yalıtımı yapılması | m2 | 14 - Yalıtım işleri
Y.18.461/059B | 2 mm kalınlıkta, TPO esaslı, (UV dayanımlı, donatılı) jeomembran ile su yalıtımı yapılması | m2 | 14 - Yalıtım işleri
Y.19.060/001 | 2,5 cm kalınlıkta ekspande polistren levhalar (EPS - 15 kg/m3 yoğunlukta) ile iki duvar arasında ısı yalıtımı yapılması (sandviç sistem) | m2 | 14 - Yalıtım işleri
Y.19.058/051 | 2,5 cm kalınlıkta taşyünü levhalar (Taşyünü - 110 kg/m3 yoğunlukta - yüklenebilen) ile yatayda (zemin yada arakat döşeme betonu üzerinde vb.) ısı ve ses yalıtımı yapılması | m2 | 14 - Yalıtım işleri
Y.18.110/07C08 | 20 cm kalınlığındaki teçhizatsız gazbeton izolasyon plakları ile çatı ve döşemelerde ısı yalıtımı yapılması (G2 sınıfı) (2,50 N/mm² ve 400 kg/m³) | m2 | 14 - Yalıtım işleri
Y.18.461/042 | 250 gr/m² ağırlıkta geotekstil keçe serilmesi | m2 | 14 - Yalıtım işleri
Y.19.060/051 | 3 cm kalınlıkta camyünü levhalar (Camyünü levha, 20-22 kg/m3 yoğunlukta - yüklenemeyen - slikonlu) ile iki duvar arasında ısı ve ses yalıtımı yapılması (sandviç sistem) | m2 | 14 - Yalıtım işleri
Y.19.060/002 | 3 cm kalınlıkta ekspande polistren levhalar (EPS - 15 kg/m3 yoğunlukta) ile iki duvar arasında ısı yalıtımı yapılması (sandviç sistem) | m2 | 14 - Yalıtım işleri
Y.19.056/011 | 3 cm kalınlıkta ekspande polistren levhalar (EPS - 30 kg/m3 yoğunluğunda) ile bodrum perdelerinde su yalıtımı üzerine ısı yalıtımı yapılması | m2 | 14 - Yalıtım işleri
Y.19.059/001 | 3 cm kalınlıkta ekspande polistren levhalar (EPS - 30 kg/m3 yoğunlukta) ile yatayda (geleneksel gezilebilir teras çatı vb.) ısı yalıtımı yapılması | m2 | 14 - Yalıtım işleri
Y.19.058/011 | 3 cm kalınlıkta ekspande polistren levhalar (EPS - 30 kg/m3 yoğunlukta) ile yatayda (zemin yada arakat döşeme betonu üzerinde vb.) ısı yalıtımı yapılması | m2 | 14 - Yalıtım işleri
Y.19.055/021 | 3 cm kalınlıkta expande polistren levhalar (EPS - 16 kg/m3 yoğunlukta) ile dış duvarlarda dıştan ısı yalıtımı ve üzerine ısı yalıtım sıvası yapılması (Mantolama) | m2 | 14 - Yalıtım işleri
Y.19.055/041 | 3 cm kalınlıkta karbon siyahı - grafit esaslı expande polistren levhalar (EPS - 16 kg/m3 yoğunlukta) ile dış duvarlarda dıştan ısı yalıtımı ve üzerine ısı yalıtım sıvası yapılması (Mantolama) | m2 | 14 - Yalıtım işleri
Y.19.055/051 | 3 cm kalınlıkta taşyünü levhalar (min. 120 kg/m3 yoğunlukta) ile dış duvarlarda dıştan ısı yalıtımı ve üzerine ısı yalıtım sıvası yapılması (Mantolama) | m2 | 14 - Yalıtım işleri
Y.19.058/052 | 3 cm kalınlıkta taşyünü levhalar (Taşyünü - 110 kg/m3 yoğunlukta - yüklenebilen) ile yatayda (zemin yada arakat döşeme betonu üzerinde vb.) ısı ve ses yalıtımı yapılması | m2 | 14 - Yalıtım işleri
Y.19.059/051 | 3 cm kalınlıkta taşyünü levhalar (Taşyünü - 150 kg/m3 yoğunlukta-yüklenebilen) ile yatayda (geleneksel gezilebilir teras çatı vb.) ısı yalıtımı yapılması | m2 | 14 - Yalıtım işleri
Y.19.058/001 | 3 cm kalınlıkta yüzeyi düzgün levhalar (XPS - 200 Kpa basınç dayanımlı) ile yatayda (zemin yada arakat döşeme betonu üzerinde vb.) ısı yalıtımı yapılması | m2 | 14 - Yalıtım işleri
Y.19.056/001 | 3 cm kalınlıkta yüzeyi düzgün levhalar (XPS - 300 Kpa basınç dayanımlı) ile bodrum perdelerinde su yalıtımı üzerine ısı yalıtımı yapılması | m2 | 14 - Yalıtım işleri
Y.19.057/001 | 3 cm kalınlıkta yüzeyi düzgün levhalar (XPS - 300 Kpa basınç dayanımlı) ile yatayda (zemine oturan (toprak temaslı) döşemelerde veya ters teras çatılarda) ısı yalıtımı yapılması | m2 | 14 - Yalıtım işleri
Y.19.055/001 | 3 cm kalınlıkta yüzeyi pürüzlü veya pürüzlü kanallı extrüde polistren levhalar (XPS - 200 kPa basınç dayanımlı) ile dış duvarlarda dıştan ısı yalıtımı ve üzerine ısı yalıtım sıvası yapılması (Mantolama) | m2 | 14 - Yalıtım işleri
Y.18.461/030 | 3 mm kalınlıkta elastomer esaslı (-20 soğukta bükülmeli) cam tülü taşıyıcılı polimer bitümlü örtü ile tek kat yalıtım yapılması | m2 | 14 - Yalıtım işleri
Y.18.461/003 | 3 mm kalınlıkta elastomer esaslı (-20 soğukta bükülmeli) cam tülü taşıyıcılı ve 3 mm kalınlıkta elastomer esaslı (-20 soğukta bükülmeli) polyester keçe taşıyıcılı polimer bitümlü örtüler ile iki kat su yalıtımı yapılması | m2 | 14 - Yalıtım işleri
Y.18.461/012 | 3 mm kalınlıkta elastomer esaslı (-20 soğukta bükülmeli) cam tülü taşıyıcılı ve 3,3 mm kalınlıkta elastomer esaslı (-20 soğukta bükülmeli) polyester keçe taşıyıcılı bir yüzü mineral kaplı polimer bitümlü örtüler ile iki kat su yalıtımı yapılması | m2 | 14 - Yalıtım işleri
Y.18.461/025 | 3 mm kalınlıkta elastomer esaslı (-20 soğukta bükülmeli) polyester keçe taşıyıcılı bir yüzü metal folyo kaplı polimer bitümlü örtü ile tek kat su yalıtımı yapılması | m2 | 14 - Yalıtım işleri
Y.18.461/031 | 3 mm kalınlıkta elastomer esaslı (-20 soğukta bükülmeli) polyester keçe taşıyıcılı polimer bitümlü örtü ile tek kat yalıtım yapılması | m2 | 14 - Yalıtım işleri
Y.18.461/006 | 3 mm kalınlıkta elastomer esaslı (-20 soğukta bükülmeli) polyester keçe taşıyıcılı polimer bitümlü örtüler ile iki kat su yalıtımı yapılması | m2 | 14 - Yalıtım işleri
Y.18.461/015 | 3 mm kalınlıkta elastomer esaslı (-20 soğukta bükülmeli) polyester keçe taşıyıcılı ve 3,3 mm kalınlıkta elastomer esaslı (-20 soğukta bükülmeli) polyester keçe taşıyıcılı bir yüzü mineral kaplı polimer bitümlü örtüler ile iki kat su yalıtımı yapılması | m2 | 14 - Yalıtım işleri
Y.18.461/028 | 3 mm kalınlıkta plastomer esaslı (-10 soğukta bükülmeli) cam tülü taşıyıcılı polimer bitümlü örtü ile tek kat yalıtım yapılması | m2 | 14 - Yalıtım işleri
Y.18.461/002 | 3 mm kalınlıkta plastomer esaslı (-10 soğukta bükülmeli) cam tülü taşıyıcılı ve 3 mm kalınlıkta plastomer esaslı (-10 soğukta bükülmeli) polyester keçe taşıyıcılı polimer bitümlü örtüler ile iki kat su yalıtımı yapılması | m2 | 14 - Yalıtım işleri
Y.18.461/011 | 3 mm kalınlıkta plastomer esaslı (-10 soğukta bükülmeli) cam tülü taşıyıcılı ve 3,3 mm kalınlıkta plastomer esaslı (-10 soğukta bükülmeli) polyester keçe taşıyıcılı bir yüzü mineral kaplı polimer bitümlü örtüler ile iki kat su yalıtımı yapılması | m2 | 14 - Yalıtım işleri
Y.18.461/024 | 3 mm kalınlıkta plastomer esaslı (-10 soğukta bükülmeli) polyester keçe taşıyıcılı bir yüzü metal folyo kaplı polimer bitümlü örtü ile tek kat su yalıtımı yapılması | m2 | 14 - Yalıtım işleri
Y.18.461/029 | 3 mm kalınlıkta plastomer esaslı (-10 soğukta bükülmeli) polyester keçe taşıyıcılı polimer bitümlü örtü ile tek kat yalıtım yapılması | m2 | 14 - Yalıtım işleri
Y.18.461/005 | 3 mm kalınlıkta plastomer esaslı (-10 soğukta bükülmeli) polyester keçe taşıyıcılı polimer bitümlü örtüler ile iki kat su yalıtımı yapılması | m2 | 14 - Yalıtım işleri
Y.18.461/014 | 3 mm kalınlıkta plastomer esaslı (-10 soğukta bükülmeli) polyester keçe taşıyıcılı ve 3,3 mm kalınlıkta plastomer esaslı (-10 soğukta bükülmeli) polyester keçe taşıyıcılı bir yüzü mineral kaplı polimer bitümlü örtüler ile iki kat su yalıtımı yapılması | m2 | 14 - Yalıtım işleri
Y.18.461/026 | 3 mm kalınlıkta plastomer esaslı (-5 soğukta bükülmeli) cam tülü taşıyıcılı polimer bitümlü örtü ile tek kat yalıtım yapılması | m2 | 14 - Yalıtım işleri
Y.18.461/001 | 3 mm kalınlıkta plastomer esaslı (-5 soğukta bükülmeli) cam tülü taşıyıcılı ve 3 mm kalınlıkta plastomer esaslı (-5 soğukta bükülmeli) polyester keçe taşıyıcılı polimer bitümlü örtüler ile iki kat su yalıtımı yapılması | m2 | 14 - Yalıtım işleri
Y.18.461/010 | 3 mm kalınlıkta plastomer esaslı (-5 soğukta bükülmeli) cam tülü taşıyıcılı ve 3,3 mm kalınlıkta plastomer esaslı (-5 soğukta bükülmeli) polyester keçe taşıyıcılı bir yüzü mineral kaplı polimer bitümlü örtüler ile iki kat su yalıtımı yapılması | m2 | 14 - Yalıtım işleri
Y.18.461/027 | 3 mm kalınlıkta plastomer esaslı (-5 soğukta bükülmeli) polyester keçe taşıyıcılı polimer bitümlü örtü ile tek kat yalıtım yapılması | m2 | 14 - Yalıtım işleri
Y.18.461/004 | 3 mm kalınlıkta plastomer esaslı (-5 soğukta bükülmeli) polyester keçe taşıyıcılı polimer bitümlü örtüler ile iki kat su yalıtımı yapılması | m2 | 14 - Yalıtım işleri
Y.18.461/013 | 3 mm kalınlıkta plastomer esaslı (-5 soğukta bükülmeli) polyester keçe taşıyıcılı ve 3,3 mm kalınlıkta plastomer esaslı (-5 soğukta bükülmeli) polyester keçe taşıyıcılı bir yüzü mineral kaplı polimer bitümlü örtüler ile iki kat su yalıtımı yapılması | m2 | 14 - Yalıtım işleri
Y.18.462/001 | 3 mm kalınlıkta, HDPE levhalarla, su yalıtımı yapılması | m2 | 14 - Yalıtım işleri
Y.18.462/011 | 3 mm kalınlıkta, PP levhalarla, su yalıtımı yapılması | m2 | 14 - Yalıtım işleri
Y.18.461/009 | 3 mm ve 4 mm kalınlıkta elastomer esaslı (-20 soğukta bükülmeli) polyester keçe taşıyıcılı polimer bitümlü örtüler ile iki kat su yalıtımı yapılması | m2 | 14 - Yalıtım işleri
Y.18.461/008 | 3 mm ve 4 mm kalınlıkta plastomer esaslı (-10 soğukta bükülmeli) polyester keçe taşıyıcılı polimer bitümlü örtüler ile iki kat su yalıtımı yapılması | m2 | 14 - Yalıtım işleri
Y.18.461/007 | 3 mm ve 4 mm kalınlıkta plastomer esaslı (-5 soğukta bükülmeli) polyester keçe taşıyıcılı polimer bitümlü örtüler ile iki kat su yalıtımı yapılması | m2 | 14 - Yalıtım işleri
Y.19.058/053 | 3,5 cm kalınlıkta taşyünü levhalar (Taşyünü - 110 kg/m3 yoğunlukta - yüklenebilen) ile yatayda (zemin yada arakat döşeme betonu üzerinde vb.) ısı ve ses yalıtımı yapılması | m2 | 14 - Yalıtım işleri
Y.18.350/020 | 30 cm genişlikte, min. 1 mm kalınlıkta dilatasyon yalıtım bantları ile dilatasyonlarda su yalıtımı yapılması. | m | 14 - Yalıtım işleri
Y.19.060/052 | 4 cm kalınlıkta camyünü levhalar (Camyünü levha, 20-22 kg/m3 yoğunlukta - yüklenemeyen - slikonlu) ile iki duvar arasında ısı ve ses yalıtımı yapılması (sandviç sistem) | m2 | 14 - Yalıtım işleri
Y.19.060/003 | 4 cm kalınlıkta ekspande polistren levhalar (EPS - 15 kg/m3 yoğunlukta) ile iki duvar arasında ısı yalıtımı yapılması (sandviç sistem) | m2 | 14 - Yalıtım işleri
Y.19.056/012 | 4 cm kalınlıkta ekspande polistren levhalar (EPS - 30 kg/m3 yoğunluğunda) ile bodrum perdelerinde su yalıtımı üzerine ısı yalıtımı yapılması | m2 | 14 - Yalıtım işleri
Y.19.059/002 | 4 cm kalınlıkta ekspande polistren levhalar (EPS - 30 kg/m3 yoğunlukta) ile yatayda (geleneksel gezilebilir teras çatı vb.) ısı yalıtımı yapılması | m2 | 14 - Yalıtım işleri
Y.19.058/012 | 4 cm kalınlıkta ekspande polistren levhalar (EPS - 30 kg/m3 yoğunlukta) ile yatayda (zemin yada arakat döşeme betonu üzerinde vb.) ısı yalıtımı yapılması | m2 | 14 - Yalıtım işleri
Y.19.055/022 | 4 cm kalınlıkta expande polistren levhalar (EPS - 16 kg/m3 yoğunlukta) ile dış duvarlarda dıştan ısı yalıtımı ve üzerine ısı yalıtım sıvası yapılması (Mantolama) | m2 | 14 - Yalıtım işleri
Y.19.055/042 | 4 cm kalınlıkta karbon siyahı - grafit esaslı expande polistren levhalar (EPS - 16 kg/m3 yoğunlukta) ile dış duvarlarda dıştan ısı yalıtımı ve üzerine ısı yalıtım sıvası yapılması (Mantolama) | m2 | 14 - Yalıtım işleri
Y.19.055/052 | 4 cm kalınlıkta taşyünü levhalar (min. 120 kg/m3 yoğunlukta) ile dış duvarlarda dıştan ısı yalıtımı ve üzerine ısı yalıtım sıvası yapılması (Mantolama) | m2 | 14 - Yalıtım işleri
Y.19.059/052 | 4 cm kalınlıkta taşyünü levhalar (Taşyünü - 150 kg/m3 yoğunlukta-yüklenebilen) ile yatayda (geleneksel gezilebilir teras çatı vb.) ısı yalıtımı yapılması | m2 | 14 - Yalıtım işleri
Y.19.058/002 | 4 cm kalınlıkta yüzeyi düzgün levhalar (XPS - 200 Kpa basınç dayanımlı) ile yatayda (zemin yada arakat döşeme betonu üzerinde vb.) ısı yalıtımı yapılması | m2 | 14 - Yalıtım işleri
Y.19.056/002 | 4 cm kalınlıkta yüzeyi düzgün levhalar (XPS - 300 Kpa basınç dayanımlı) ile bodrum perdelerinde su yalıtımı üzerine ısı yalıtımı yapılması | m2 | 14 - Yalıtım işleri
Y.19.057/002 | 4 cm kalınlıkta yüzeyi düzgün levhalar (XPS - 300 Kpa basınç dayanımlı) ile yatayda (zemine oturan (toprak temaslı) döşemelerde veya ters teras çatılarda vb.) ısı yalıtımı yapılması | m2 | 14 - Yalıtım işleri
Y.19.055/002 | 4 cm kalınlıkta yüzeyi pürüzlü veya pürüzlü kanallı extrüde polistren levhalar (XPS - 200 kPa basınç dayanımlı) ile dış duvarlarda dıştan ısı yalıtımı ve üzerine ısı yalıtım sıvası yapılması (Mantolama) | m2 | 14 - Yalıtım işleri
Y.18.462/002 | 4 mm kalınlıkta, HDPE levhalarla, su yalıtımı yapılması | m2 | 14 - Yalıtım işleri
Y.18.462/012 | 4 mm kalınlıkta, PP levhalarla, su yalıtımı yapılması | m2 | 14 - Yalıtım işleri
Y.18.461/023 | 4,3 mm kalınlıkta elastomer esaslı (-20 soğukta bükülmeli) polyester keçe taşıyıcılı bir yüzü mineral kaplı polimer bitümlü örtü ile tek kat su yalıtımı yapılması | m2 | 14 - Yalıtım işleri
Y.18.461/022 | 4,3 mm kalınlıkta plastomer esaslı (-10 soğukta bükülmeli) polyester keçe taşıyıcılı bir yüzü mineral kaplı polimer bitümlü örtü ile tek kat su yalıtımı yapılması | m2 | 14 - Yalıtım işleri
Y.18.461/021 | 4,3 mm kalınlıkta plastomer esaslı (-5 soğukta bükülmeli) polyester keçe taşıyıcılı bir yüzü mineral kaplı polimer bitümlü örtü ile tek kat su yalıtımı yapılması | m2 | 14 - Yalıtım işleri
Y.18.110/07C01 | 5 cm kalınlığındaki teçhizatsız gazbeton izolasyon plakları ile çatı ve döşemelerde ısı yalıtımı yapılması (G2 sınıfı) (2,50 N/mm² ve 400 kg/m³) | m2 | 14 - Yalıtım işleri
Y.19.060/053 | 5 cm kalınlıkta camyünü levhalar (Camyünü levha, 20-22 kg/m3 yoğunlukta - yüklenemeyen - slikonlu) ile iki duvar arasında ısı ve ses yalıtımı yapılması (sandviç sistem) | m2 | 14 - Yalıtım işleri
Y.19.060/004 | 5 cm kalınlıkta ekspande polistren levhalar (EPS - 15 kg/m3 yoğunlukta) ile iki duvar arasında ısı yalıtımı yapılması (sandviç sistem) | m2 | 14 - Yalıtım işleri
Y.19.056/013 | 5 cm kalınlıkta ekspande polistren levhalar (EPS - 30 kg/m3 yoğunluğunda) ile bodrum perdelerinde su yalıtımı üzerine ısı yalıtımı yapılması | m2 | 14 - Yalıtım işleri
Y.19.059/003 | 5 cm kalınlıkta ekspande polistren levhalar (EPS - 30 kg/m3 yoğunlukta) ile yatayda (geleneksel gezilebilir teras çatı vb.) ısı yalıtımı yapılması | m2 | 14 - Yalıtım işleri
Y.19.058/013 | 5 cm kalınlıkta ekspande polistren levhalar (EPS - 30 kg/m3 yoğunlukta) ile yatayda (zemin yada arakat döşeme betonu üzerinde vb.) ısı yalıtımı yapılması | m2 | 14 - Yalıtım işleri
Y.19.055/023 | 5 cm kalınlıkta expande polistren levhalar (EPS - 16 kg/m3 yoğunlukta) ile dış duvarlarda dıştan ısı yalıtımı ve üzerine ısı yalıtım sıvası yapılması (Mantolama) | m2 | 14 - Yalıtım işleri
Y.18.110/19B01 | 5 cm kalınlıkta gazbeton ısı yalıtım levhaları ile betonarme tavanlarda ısı yalıtımı yapılması (Sıvasız uygulama) | m2 | 14 - Yalıtım işleri
Y.18.110/19A01 | 5 cm kalınlıkta gazbeton ısı yalıtım levhası ile dış duvarlarda dıştan ısı yalıtımı ve üzerine gazbeton ısı yalıtım levha sıvası yapılması (Mantolama) | m2 | 14 - Yalıtım işleri
Y.19.055/043 | 5 cm kalınlıkta karbon siyahı - grafit esaslı expande polistren levhalar (EPS - 16 kg/m3 yoğunlukta) ile dış duvarlarda dıştan ısı yalıtımı ve üzerine ısı yalıtım sıvası yapılması (Mantolama) | m2 | 14 - Yalıtım işleri
Y.19.055/053 | 5 cm kalınlıkta taşyünü levhalar (min. 120 kg/m3 yoğunlukta) ile dış duvarlarda dıştan ısı yalıtımı ve üzerine ısı yalıtım sıvası yapılması (Mantolama) | m2 | 14 - Yalıtım işleri
Y.19.059/053 | 5 cm kalınlıkta taşyünü levhalar (Taşyünü - 150 kg/m3 yoğunlukta-yüklenebilen) ile yatayda (geleneksel gezilebilir teras çatı vb.) ısı yalıtımı yapılması | m2 | 14 - Yalıtım işleri
Y.19.058/003 | 5 cm kalınlıkta yüzeyi düzgün levhalar (XPS - 200 Kpa basınç dayanımlı) ile yatayda (zemin yada arakat döşeme betonu üzerinde vb.) ısı yalıtımı yapılması | m2 | 14 - Yalıtım işleri
Y.19.056/003 | 5 cm kalınlıkta yüzeyi düzgün levhalar (XPS - 300 Kpa basınç dayanımlı) ile bodrum perdelerinde su yalıtımı üzerine ısı yalıtımı yapılması | m2 | 14 - Yalıtım işleri
Y.19.057/003 | 5 cm kalınlıkta yüzeyi düzgün levhalar (XPS - 300 Kpa basınç dayanımlı) ile yatayda (zemine oturan (toprak temaslı) döşemelerde veya ters teras çatılarda) ısı yalıtımı yapılması | m2 | 14 - Yalıtım işleri
Y.19.055/003 | 5 cm kalınlıkta yüzeyi pürüzlü veya pürüzlü kanallı extrüde polistren levhalar (XPS - 200 kPa basınç dayanımlı) ile dış duvarlarda dıştan ısı yalıtımı ve üzerine ısı yalıtım sıvası yapılması (Mantolama) | m2 | 14 - Yalıtım işleri
Y.18.462/003 | 5 mm kalınlıkta, HDPE levhalarla, su yalıtımı yapılması | m2 | 14 - Yalıtım işleri
Y.18.462/013 | 5 mm kalınlıkta, PP levhalarla, su yalıtımı yapılması | m2 | 14 - Yalıtım işleri
Y.18.461/045 | 500 gr/m² ağırlıkta geotekstil keçe serilmesi | m2 | 14 - Yalıtım işleri
Y.19.060/054 | 6 cm kalınlıkta camyünü levhalar (Camyünü levha, 20-22 kg/m3 yoğunlukta - yüklenemeyen - slikonlu) ile iki duvar arasında ısı ve ses yalıtımı yapılması (sandviç sistem) | m2 | 14 - Yalıtım işleri
Y.19.060/005 | 6 cm kalınlıkta ekspande polistren levhalar (EPS - 15 kg/m3 yoğunlukta) ile iki duvar arasında ısı yalıtımı yapılması (sandviç sistem) | m2 | 14 - Yalıtım işleri
Y.19.059/004 | 6 cm kalınlıkta ekspande polistren levhalar (EPS - 30 kg/m3 yoğunlukta) ile yatayda (geleneksel gezilebilir teras çatı vb.) ısı yalıtımı yapılması | m2 | 14 - Yalıtım işleri
Y.19.055/024 | 6 cm kalınlıkta expande polistren levhalar (EPS - 16 kg/m3 yoğunlukta) ile dış duvarlarda dıştan ısı yalıtımı ve üzerine ısı yalıtım sıvası yapılması (Mantolama) | m2 | 14 - Yalıtım işleri
Y.18.110/19B02 | 6 cm kalınlıkta gazbeton ısı yalıtım levhaları ile betonarme tavanlarda ısı yalıtımı yapılması (Sıvasız uygulama) | m2 | 14 - Yalıtım işleri
Y.18.110/19A02 | 6 cm kalınlıkta gazbeton ısı yalıtım levhası ile dış duvarlarda dıştan ısı yalıtımı ve üzerine gazbeton ısı yalıtım levha sıvası yapılması (Mantolama) | m2 | 14 - Yalıtım işleri
Y.19.055/044 | 6 cm kalınlıkta karbon siyahı - grafit esaslı expande polistren levhalar (EPS - 16 kg/m3 yoğunlukta) ile dış duvarlarda dıştan ısı yalıtımı ve üzerine ısı yalıtım sıvası yapılması (Mantolama) | m2 | 14 - Yalıtım işleri
Y.19.055/054 | 6 cm kalınlıkta taşyünü levhalar (min. 120 kg/m3 yoğunlukta) ile dış duvarlarda dıştan ısı yalıtımı ve üzerine ısı yalıtım sıvası yapılması (Mantolama) | m2 | 14 - Yalıtım işleri
Y.19.059/054 | 6 cm kalınlıkta taşyünü levhalar (Taşyünü - 150 kg/m3 yoğunlukta-yüklenebilen) ile yatayda (geleneksel gezilebilir teras çatı vb.) ısı yalıtımı yapılması | m2 | 14 - Yalıtım işleri
Y.19.057/004 | 6 cm kalınlıkta yüzeyi düzgün levhalar (XPS - 300 Kpa basınç dayanımlı) ile yatayda (zemine oturan (toprak temaslı) döşemelerde veya ters teras çatılarda) ısı yalıtımı yapılması | m2 | 14 - Yalıtım işleri
Y.19.055/004 | 6 cm kalınlıkta yüzeyi pürüzlü veya pürüzlü kanallı extrüde polistren levhalar (XPS - 200 kPa basınç dayanımlı) ile dış duvarlarda dıştan ısı yalıtımı ve üzerine ısı yalıtım sıvası yapılması (Mantolama) | m2 | 14 - Yalıtım işleri
Y.19.060/006 | 7 cm kalınlıkta ekspande polistren levhalar (EPS - 15 kg/m3 yoğunlukta) ile iki duvar arasında ısı yalıtımı yapılması (sandviç sistem) | m2 | 14 - Yalıtım işleri
Y.19.059/005 | 7 cm kalınlıkta ekspande polistren levhalar (EPS - 30 kg/m3 yoğunlukta) ile yatayda (geleneksel gezilebilir teras çatı vb.) ısı yalıtımı yapılması | m2 | 14 - Yalıtım işleri
Y.19.055/025 | 7 cm kalınlıkta expande polistren levhalar (EPS - 16 kg/m3 yoğunlukta) ile dış duvarlarda dıştan ısı yalıtımı ve üzerine ısı yalıtım sıvası yapılması (Mantolama) | m2 | 14 - Yalıtım işleri
Y.18.110/19B03 | 7 cm kalınlıkta gazbeton ısı yalıtım levhaları ile betonarme tavanlarda ısı yalıtımı yapılması (Sıvasız uygulama) | m2 | 14 - Yalıtım işleri
Y.18.110/19A03 | 7 cm kalınlıkta gazbeton ısı yalıtım levhası ile dış duvarlarda dıştan ısı yalıtımı ve üzerine gazbeton ısı yalıtım levha sıvası yapılması (Mantolama) | m2 | 14 - Yalıtım işleri
Y.19.055/045 | 7 cm kalınlıkta karbon siyahı - grafit esaslı expande polistren levhalar (EPS - 16 kg/m3 yoğunlukta) ile dış duvarlarda dıştan ısı yalıtımı ve üzerine ısı yalıtım sıvası yapılması (Mantolama) | m2 | 14 - Yalıtım işleri
Y.19.055/055 | 7 cm kalınlıkta taşyünü levhalar (min. 120 kg/m3 yoğunlukta) ile dış duvarlarda dıştan ısı yalıtımı ve üzerine ısı yalıtım sıvası yapılması (Mantolama) | m2 | 14 - Yalıtım işleri
Y.19.057/005 | 7 cm kalınlıkta yüzeyi düzgün levhalar (XPS - 300 Kpa basınç dayanımlı) ile yatayda (zemine oturan (toprak temaslı) döşemelerde veya ters teras çatılarda) ısı yalıtımı yapılması | m2 | 14 - Yalıtım işleri
Y.19.055/005 | 7 cm kalınlıkta yüzeyi pürüzlü veya pürüzlü kanallı extrüde polistren levhalar (XPS - 200 kPa basınç dayanımlı) ile dış duvarlarda dıştan ısı yalıtımı ve üzerine ısı yalıtım sıvası yapılması (Mantolama) | m2 | 14 - Yalıtım işleri
Y.18.110/07C02 | 7,5 cm kalınlığındaki teçhizatsız gazbeton izolasyon plakları ile çatı ve döşemelerde ısı yalıtımı yapılması (G2 sınıfı) (2,50 N/mm² ve 400 kg/m³) | m2 | 14 - Yalıtım işleri
Y.19.060/055 | 8 cm kalınlıkta camyünü levhalar (Camyünü levha, 20-22 kg/m3 yoğunlukta - yüklenemeyen - slikonlu) ile iki duvar arasında ısı ve ses yalıtımı yapılması (sandviç sistem) | m2 | 14 - Yalıtım işleri
Y.19.060/007 | 8 cm kalınlıkta ekspande polistren levhalar (EPS - 15 kg/m3 yoğunlukta) ile iki duvar arasında ısı yalıtımı yapılması (sandviç sistem) | m2 | 14 - Yalıtım işleri
Y.19.059/006 | 8 cm kalınlıkta ekspande polistren levhalar (EPS - 30 kg/m3 yoğunlukta) ile yatayda (geleneksel gezilebilir teras çatı vb.) ısı yalıtımı yapılması | m2 | 14 - Yalıtım işleri
Y.19.055/026 | 8 cm kalınlıkta expande polistren levhalar (EPS - 16 kg/m3 yoğunlukta) ile dış duvarlarda dıştan ısı yalıtımı ve üzerine ısı yalıtım sıvası yapılması (Mantolama) | m2 | 14 - Yalıtım işleri
Y.18.110/19B04 | 8 cm kalınlıkta gazbeton ısı yalıtım levhaları ile betonarme tavanlarda ısı yalıtımı yapılması (Sıvasız uygulama) | m2 | 14 - Yalıtım işleri
Y.18.110/19A04 | 8 cm kalınlıkta gazbeton ısı yalıtım levhası ile dış duvarlarda dıştan ısı yalıtımı ve üzerine gazbeton ısı yalıtım levha sıvası yapılması (Mantolama) | m2 | 14 - Yalıtım işleri
Y.19.055/046 | 8 cm kalınlıkta karbon siyahı - grafit esaslı expande polistren levhalar (EPS - 16 kg/m3 yoğunlukta) ile dış duvarlarda dıştan ısı yalıtımı ve üzerine ısı yalıtım sıvası yapılması (Mantolama) | m2 | 14 - Yalıtım işleri
Y.19.055/056 | 8 cm kalınlıkta taşyünü levhalar (min. 120 kg/m3 yoğunlukta) ile dış duvarlarda dıştan ısı yalıtımı ve üzerine ısı yalıtım sıvası yapılması (Mantolama) | m2 | 14 - Yalıtım işleri
Y.19.059/055 | 8 cm kalınlıkta taşyünü levhalar (Taşyünü - 150 kg/m3 yoğunlukta-yüklenebilen) ile yatayda (geleneksel gezilebilir teras çatı vb.) ısı yalıtımı yapılması | m2 | 14 - Yalıtım işleri
Y.19.057/006 | 8 cm kalınlıkta yüzeyi düzgün levhalar (XPS - 300 Kpa basınç dayanımlı) ile yatayda (zemine oturan (toprak temaslı) döşemelerde veya ters teras çatılarda) ısı yalıtımı yapılması | m2 | 14 - Yalıtım işleri
Y.19.055/006 | 8 cm kalınlıkta yüzeyi pürüzlü veya pürüzlü kanallı extrüde polistren levhalar (XPS - 200 kPa basınç dayanımlı) ile dış duvarlarda dıştan ısı yalıtımı ve üzerine ısı yalıtım sıvası yapılması (Mantolama) | m2 | 14 - Yalıtım işleri
Y.18.110/07C03 | 8,5 cm kalınlığındaki teçhizatsız gazbeton izolasyon plakları ile çatı ve döşemelerde ısı yalıtımı yapılması (G2 sınıfı) (2,50 N/mm² ve 400 kg/m³) | m2 | 14 - Yalıtım işleri
Y.18.110/19B05 | 9 cm kalınlıkta gazbeton ısı yalıtım levhaları ile betonarme tavanlarda ısı yalıtımı yapılması (Sıvasız uygulama) | m2 | 14 - Yalıtım işleri
Y.18.110/19A05 | 9 cm kalınlıkta gazbeton ısı yalıtım levhası ile dış duvarlarda dıştan ısı yalıtımı ve üzerine gazbeton ısı yalıtım levha sıvası yapılması (Mantolama) | m2 | 14 - Yalıtım işleri
Y.18.202/C02 | Alüminyum baskı çıtası ve poliüretan mastik ile yalıtım bitişlerinde sızdırmazlık sağlanması | m | 14 - Yalıtım işleri
Y.18.202/C01 | Alüminyum ile güçlendirilmiş polibitülen kaplı, kendinden yapışkanlı, UV dayanımlı duvar baca dibi bandı ile duvar, baca dibi vb. yerlerde su yalıtımı yapılması (Toplam25-30 cm genişlikte) | m | 14 - Yalıtım işleri
Y.19.061/003 | Çatı arasına döşeme üzerine, 10 cm kalınlıkta camyünü şilte (Camyünü şilte - 18 kg/m3 yoğunlukta) ve üzerine su buharı geçişine açık su yalıtım örtüsü serilmesi | m2 | 14 - Yalıtım işleri
Y.19.061/008 | Çatı arasına döşeme üzerine, 10 cm kalınlıkta taşyünü şilte (Taşyünü şilte - 50 kg/m3 yoğunlukta) ve üzerine su buharı geçişine açık su yalıtım örtüsü serilmesi | m2 | 14 - Yalıtım işleri
Y.19.061/004 | Çatı arasına döşeme üzerine, 12 cm kalınlıkta camyünü şilte (Camyünü şilte - 18 kg/m3 yoğunlukta) ve üzerine su buharı geçişine açık su yalıtım örtüsü serilmesi | m2 | 14 - Yalıtım işleri
Y.19.061/009 | Çatı arasına döşeme üzerine, 12 cm kalınlıkta taşyünü şilte (Taşyünü şilte - 50 kg/m3 yoğunlukta) ve üzerine su buharı geçişine açık su yalıtım örtüsü serilmesi | m2 | 14 - Yalıtım işleri
Y.19.061/005 | Çatı arasına döşeme üzerine, 14 cm kalınlıkta camyünü şilte (Camyünü şilte - 18 kg/m3 yoğunlukta) ve üzerine su buharı geçişine açık su yalıtım örtüsü serilmesi | m2 | 14 - Yalıtım işleri
Y.19.061/010 | Çatı arasına döşeme üzerine, 14 cm kalınlıkta taşyünü şilte (Taşyünü şilte - 50 kg/m3 yoğunlukta) ve üzerine su buharı geçişine açık su yalıtım örtüsü serilmesi | m2 | 14 - Yalıtım işleri
Y.19.061/001 | Çatı arasına döşeme üzerine, 6 cm kalınlıkta camyünü şilte (Camyünü şilte - 18 kg/m3 yoğunlukta) ve üzerine su buharı geçişine açık su yalıtım örtüsü serilmesi | m2 | 14 - Yalıtım işleri
Y.19.061/006 | Çatı arasına döşeme üzerine, 6 cm kalınlıkta taşyünü şilte (Taşyünü şilte - 50 kg/m3 yoğunlukta) ve üzerine su buharı geçişine açık su yalıtım örtüsü serilmesi | m2 | 14 - Yalıtım işleri
Y.19.061/002 | Çatı arasına döşeme üzerine, 8 cm kalınlıkta camyünü şilte (Camyünü şilte - 18 kg/m3 yoğunlukta) ve üzerine su buharı geçişine açık su yalıtım örtüsü serilmesi | m2 | 14 - Yalıtım işleri
Y.19.061/007 | Çatı arasına döşeme üzerine, 8 cm kalınlıkta taşyünü şilte (Taşyünü şilte - 50 kg/m3 yoğunlukta) ve üzerine su buharı geçişine açık su yalıtım örtüsü serilmesi | m2 | 14 - Yalıtım işleri
Y.19.085/025 | Çimento esaslı polimer modifiyeli iki bileşenli kullanıma hazır yalıtım harcı ile 2 kat halinde toplam 1.5 mm kalınlıkta su yalıtımı yapılması | m2 | 14 - Yalıtım işleri
Y.19.085/027 | Çimento esaslı polimer modifiyeli iki bileşenli kullanıma hazır yalıtım harcı ile 3 kat halinde toplam 2 mm kalınlıkta su yalıtımı yapılması | m2 | 14 - Yalıtım işleri
Y.19.085/026 | Çimento esaslı polimer modifiyeli iki bileşenli kullanıma hazır yalıtım harcı ile file takviyeli olarak, 2 kat halinde toplam 1.5 mm kalınlıkta su yalıtımı yapılması | m2 | 14 - Yalıtım işleri
Y.19.085/028 | Çimento esaslı polimer modifiyeli iki bileşenli kullanıma hazır yalıtım harcı ile file takviyeli olarak, 3 kat halinde toplam 2 mm kalınlıkta su yalıtımı yapılması | m2 | 14 - Yalıtım işleri
Y.19.085/029 | Çimento esaslı tek bileşenli kristalize su yalıtım harcı ile 2 kat halinde toplam 1.5 mm kalınlıkta su yalıtımı yapılması | m2 | 14 - Yalıtım işleri
Y.19.085/031 | Çimento esaslı tek bileşenli kristalize su yalıtım harcı ile 3 kat halinde toplam 2 mm kalınlıkta su yalıtımı yapılması | m2 | 14 - Yalıtım işleri
Y.19.085/030 | Çimento esaslı tek bileşenli kristalize su yalıtım harcı ile file takviyeli olarak, 2 kat halinde toplam 1.5 mm kalınlıkta su yalıtımı yapılması | m2 | 14 - Yalıtım işleri
Y.19.085/032 | Çimento esaslı tek bileşenli kristalize su yalıtım harcı ile file takviyeli olarak, 3 kat halinde toplam 2 mm kalınlıkta su yalıtımı yapılması | m2 | 14 - Yalıtım işleri
Y.18.245/006 | Eğimli çatılarda, çatı örtüsü altına, 3 mm kalınlıkta elastomer esaslı, cam tülü taşıyıcılı polimer bitümlü örtü (-20 C soğukta bükülmeli) ile su yalıtımı yapılması | m2 | 14 - Yalıtım işleri
Y.18.245/007 | Eğimli çatılarda, çatı örtüsü altına, 3 mm kalınlıkta elastomer esaslı, polyester keçe taşıyıcılı polimer bitümlü örtü (-20 C soğukta bükülmeli) ile su yalıtımı yapılması | m2 | 14 - Yalıtım işleri
Y.18.245/004 | Eğimli çatılarda, çatı örtüsü altına, 3 mm kalınlıkta plastomer esaslı, cam tülü taşıyıcılı polimer bitümlü örtü (-10 C soğukta bükülmeli) ile su yalıtımı yapılması | m2 | 14 - Yalıtım işleri
Y.18.245/008 | Eğimli çatılarda, çatı örtüsü altına, 3 mm kalınlıkta plastomer esaslı, cam tülü taşıyıcılı polimer bitümlü örtü (-5 C soğukta bükülmeli) ile su yalıtımı yapılması | m2 | 14 - Yalıtım işleri
Y.18.245/005 | Eğimli çatılarda, çatı örtüsü altına, 3 mm kalınlıkta plastomer esaslı, polyester keçe taşıyıcılı polimer bitümlü örtü (-10 C soğukta bükülmeli) ile su yalıtımı yapılması | m2 | 14 - Yalıtım işleri
Y.18.245/009 | Eğimli çatılarda, çatı örtüsü altına, 3 mm kalınlıkta plastomer esaslı, polyester keçe taşıyıcılı polimer bitümlü örtü (-5 C soğukta bükülmeli) ile su yalıtımı yapılması | m2 | 14 - Yalıtım işleri
Y.18.245/002 | Eğimli çatılarda, çatı örtüsü altına, minimum 0,60 mm kalınlıkta iki yüzü polietilen film kaplı polyester keçe taşıyıcılı laminesiz polimer bitümlü örtü ile su yalıtımı yapılması | m2 | 14 - Yalıtım işleri
Y.18.245/001 | Eğimli çatılarda, çatı örtüsü altına, minimum 1 mm kalınlıkta iki yüzü polietilen film kaplı cam tülü taşıyıcılı laminesiz polimer bitümlü örtü ile su yalıtımı yapılması | m2 | 14 - Yalıtım işleri
Y.18.245/011 | Eğimli çatılarda, çatı örtüsü altına, organik lifli bitüm emdirilmiş kiremit altı su yalıtım levhası ile su yalıtımı yapılması (Betonarme çatılarda) | m2 | 14 - Yalıtım işleri
Y.18.245/010 | Eğimli çatılarda, çatı örtüsü altına, organik lifli bitüm emdirilmiş kiremit altı su yalıtım levhası ile su yalıtımı yapılması (Mevcut ahşap kaplama üzerine) | m2 | 14 - Yalıtım işleri
Y.18.245/003 | Eğimli çatılarda, çatı örtüsü altına, su buharı geçişine açık su yalıtım örtüsü ile su yalıtımı yapılması | m2 | 14 - Yalıtım işleri
Y.19.085/021 | Elastomerik reçine esaslı sıvı plastik kaplama malzemesi ile 2 kat halinde toplam 1 mm kalınlıkta su yalıtımı yapılması | m2 | 14 - Yalıtım işleri
Y.19.085/023 | Elastomerik reçine esaslı sıvı plastik kaplama malzemesi ile 3 kat halinde toplam 1,5 mm kalınlıkta su yalıtımı yapılması | m2 | 14 - Yalıtım işleri
Y.19.085/022 | Elastomerik reçine esaslı sıvı plastik kaplama malzemesi ile file takviyeli olarak, 2 kat halinde toplam 1 mm kalınlıkta su yalıtımı yapılması | m2 | 14 - Yalıtım işleri
Y.19.085/024 | Elastomerik reçine esaslı sıvı plastik kaplama malzemesi ile file takviyeli olarak, 3 kat halinde toplam 1,5 mm kalınlıkta su yalıtımı yapılması | m2 | 14 - Yalıtım işleri
Y.23.010 | Nervürlü çelik hasırın yerine konulması 1,500-3,000 kg/m2 (3,000 kg/m2 dahil) | Ton | 15 - Demir inşaat işleri
Y.23.011 | Nervürlü çelik hasırın yerine konulması 3,001-10,000 kg/m2 (10,000 kg/m2 dahil) | Ton | 15 - Demir inşaat işleri
Y.23.015 | Ø 14- Ø 28 mm nervürlü lik beton çelik çubuğu, çubukların kesilmesi, bükülmesi ve yerine konulması. | Ton | 15 - Demir inşaat işleri
Y.23.016 | Ø 28 mm den büyük nervürlü beton çelik çubuğu, çubukların kesilmesi, bükülmesi ve yerine konulması. | Ton | 15 - Demir inşaat işleri
Y.23.014 | Ø 8- Ø 12 mm nervürlü beton çelik çubuğu, çubukların kesilmesi, bükülmesi ve yerine konulması | Ton | 15 - Demir inşaat işleri
Y.17.301/01 | 1,00 m yükseklikte, Ø 4,5 mm çapında 50 x 150 mm göz aralıklı min. 2 bükümlü sıcak daldırma galvaniz üzeri elektrostatik polyester toz boyalı panel teller ile çit yapılması (Direk aralığı 2,5 m olacak şekilde duvar üzeri uygulama) | m | 16 - Doğramacılık işleri (Demir, Alüminyum, PVC, Kompozit)
Y.17.301/02 | 1,20 m yükseklikte Ø 4,5 mm çapında 50 x 150 mm göz aralıklı min. 2 bükümlü sıcak daldırma galvaniz üzeri elektrostatik polyester toz boyalı panel teller ile çit yapılması (Direk aralığı 2,5 m olacak şekilde duvar üzeri uygulama) | m | 16 - Doğramacılık işleri (Demir, Alüminyum, PVC, Kompozit)
Y.17.301/03 | 1,50 m yükseklikte Ø 4,5 mm çapında 50 x 150 mm göz aralıklı min. 3 bükümlü sıcak daldırma galvaniz üzeri elektrostatik polyester toz boyalı panel teller ile çit yapılması (Direk aralığı 2,5 m olacak şekilde duvar üzeri uygulama) | m | 16 - Doğramacılık işleri (Demir, Alüminyum, PVC, Kompozit)
Y.23.157 | 1,50 mm kalınlığında düz siyah sacdan bükme kapı kasası yapılması ve yerine konulması | Kg | 16 - Doğramacılık işleri (Demir, Alüminyum, PVC, Kompozit)
Y.23.153 | 1,50 mm kalınlığında sıcak haddelenmiş sacdan bükme kapı kasası yapılması ve yerine konulması | Kg | 16 - Doğramacılık işleri (Demir, Alüminyum, PVC, Kompozit)
23.243/37 | 100 MM ENİNDE 0,70 MM KALINLIĞINDA MİNİMUM 20 MİKRON POLYESTER ESASLI RULO BOYAMA SİSTEMİ İLE BOYANMIŞ DELİKLİ ALÜMİNYUM LAMELLER İLE 20 MM DERZ ÇITALI ASMA TAVAN YAPILMASI | m2 | 16 - Doğramacılık işleri (Demir, Alüminyum, PVC, Kompozit)
23.243/36 | 100 MM ENİNDE 0,70 MM KALINLIĞINDA MİNİMUM 20 MİKRON POLYESTER ESASLI RULO BOYAMA SİSTEMİ İLE BOYANMIŞ ALÜMİNYUM LAMELLER İLE 20 MM DERZ ÇITALI ASMA TAVAN YAPILMASI | m2 | 16 - Doğramacılık işleri (Demir, Alüminyum, PVC, Kompozit)
Y.23.159 | 2,00 mm kalınlığında düz siyah sacdan bükme kapı kasası yapılması ve yerine konulması | Kg | 16 - Doğramacılık işleri (Demir, Alüminyum, PVC, Kompozit)
Y.23.155 | 2,00 mm kalınlığında sıcak haddelenmiş sacdan bükme kapı kasası yapılması ve yerine konulması | Kg | 16 - Doğramacılık işleri (Demir, Alüminyum, PVC, Kompozit)
Y.23.242/13 | 3 cm ile 5 cm (5 cm dahil) arası dilatasyon açıklıkları için kauçuk nem bariyerli pvc esaslı dilatasyon profilinin (fileli) temini ve yerine tespit edilmesi | m | 16 - Doğramacılık işleri (Demir, Alüminyum, PVC, Kompozit)
Y.23.242/09 | 3 ile 5 cm arası mantolama kalınlıkları için alüminyum su basman profilinin temini ve yerine tespit edilmesi | m | 16 - Doğramacılık işleri (Demir, Alüminyum, PVC, Kompozit)
23.243/24 | 30X30CM EBADINDA 0,50MM KALINLIĞINDA MİNİMUM 20 MİKRON ELEKTROSTATİK TOZ BOYALI(POLYESTER ESASLI) ARKA YÜZÜ AKUSTİK KUMAŞ KAPLI DELİKLİ ALÜMÜNYUM PLAKADAN (EN AW 3000 SERİSİ) GİZLİ TAŞIYICILI SİSTEM ASMA TAVAN YAPILMASI | m2 | 16 - Doğramacılık işleri (Demir, Alüminyum, PVC, Kompozit)
23.243/6 | 30X30CM EBADINDA 0,50MM KALINLIĞINDA MİNİMUM 20 MİKRON ELEKTROSTATİK TOZ BOYALI(POLYESTER ESASLI) ARKA YÜZÜ AKUSTİK KUMAŞ KAPLI DELİKLİ ALÜMİNYUM PLAKADAN (EN AW 3000 SERİSİ) OTURMALI SİSTEM ASMA TAVAN YAPILMASI | m2 | 16 - Doğramacılık işleri (Demir, Alüminyum, PVC, Kompozit)
23.243/15 | 30X30CM EBADINDA 0,50MM KALINLIĞINDA MİNİMUM 20 MİKRON ELEKTROSTATİK TOZ BOYALI(POLYESTER ESASLI) ARKA YÜZÜ AKUSTİK KUMAŞ KAPLI DELİKLİ ALÜMİNYUM PLAKADAN (EN AW 3000 SERİSİ) SARKMALI SİSTEM ASMA TAVAN YAPILMASI | m2 | 16 - Doğramacılık işleri (Demir, Alüminyum, PVC, Kompozit)
23.243/14 | 30X30CM EBADINDA 0,50MM KALINLIĞINDA MİNİMUM 20 MİKRON ELEKTROSTATİK TOZ BOYALI(POLYESTER ESASLI) DELİKLİ ALÜMİNYUM PLAKADAN (EN AW 3000 SERİSİ) SARKMALI SİSTEM ASMA TAVAN YAPILMASI | m2 | 16 - Doğramacılık işleri (Demir, Alüminyum, PVC, Kompozit)
23.243/23 | 30X30CM EBADINDA 0,50MM KALINLIĞINDA MİNİMUM 20 MİKRON ELEKTROSTATİK TOZ BOYALI(POLYESTER ESASLI) DELİKLİ ALÜMÜNYUM PLAKADAN (EN AW 3000 SERİSİ) GİZLİ TAŞIYICILI SİSTEM ASMA TAVAN YAPILMASI | m2 | 16 - Doğramacılık işleri (Demir, Alüminyum, PVC, Kompozit)
23.243/13 | 30X30CM EBADINDA 0,50MM KALINLIĞINDA MİNİMUM 20 MİKRON ELEKTROSTATİK TOZ BOYALI(POLYESTER ESASLI) DELİKSİZ ALÜMİNYUM PLAKADAN (EN AW 3000 SERİSİ) SARKMALI SİSTEM ASMA TAVAN YAPILMASI | m2 | 16 - Doğramacılık işleri (Demir, Alüminyum, PVC, Kompozit)
23.243/5 | 30X30CM EBADINDA 0,50MM KALINLIĞINDA MİNİMUM 20 MİKRON ELEKTROSTATİK TOZ BOYALI(POLYESTER ESASLI) DELİKLİ ALÜMİNYUM PLAKADAN (EN AW 3000 SERİSİ) OTURMALI SİSTEM ASMA TAVAN YAPILMASI | m2 | 16 - Doğramacılık işleri (Demir, Alüminyum, PVC, Kompozit)
23.243/22 | 30X30CM EBADINDA 0,50MM KALINLIĞINDA MİNİMUM 20 MİKRON ELEKTROSTATİK TOZ BOYALI(POLYESTER ESASLI) DELİKSİZ ALÜMÜNYUM PLAKADAN (EN AW 3000 SERİSİ) GİZLİ TAŞIYICILI SİSTEM ASMA TAVAN YAPILMASI | m2 | 16 - Doğramacılık işleri (Demir, Alüminyum, PVC, Kompozit)
23.243/4 | 30X30CM EBADINDA 0,50MM KALINLIĞINDA MİNİMUM 20 MİKRON ELEKTROSTATİK TOZ BOYALI(POLYESTER ESASLI)DELİKSİZ ALÜMİNYUM PLAKADAN (EN AW 3000 SERİSİ) OTURMALI SİSTEM ASMA TAVAN YAPILMASI | m2 | 16 - Doğramacılık işleri (Demir, Alüminyum, PVC, Kompozit)
23.243/5A | 30X30CM EBADINDA 0,70MM KALINLIĞINDA MİNİMUM 20 MİKRON ELEKTROSTATİK TOZ BOYALI(POLYESTER ESASLI) DELİKLİ ALÜMİNYUM PLAKADAN (EN AW 3000 SERİSİ) OTURMALI SİSTEM ASMA TAVAN YAPILMASI | m2 | 16 - Doğramacılık işleri (Demir, Alüminyum, PVC, Kompozit)
23.243/23A | 30X30CM EBADINDA 0,70MM KALINLIĞINDA MİNİMUM 20 MİKRON ELEKTROSTATİK TOZ BOYALI(POLYESTER ESASLI) DELİKLİ ALÜMÜNYUM PLAKADAN (EN AW 3000 SERİSİ) GİZLİ TAŞIYICILI SİSTEM ASMA TAVAN YAPILMASI | m2 | 16 - Doğramacılık işleri (Demir, Alüminyum, PVC, Kompozit)
23.243/13A | 30X30CM EBADINDA 0,70MM KALINLIĞINDA MİNİMUM 20 MİKRON ELEKTROSTATİK TOZ BOYALI(POLYESTER ESASLI) DELİKSİZ ALÜMİNYUM PLAKADAN (EN AW 3000 SERISI) SARKMALI SİSTEM ASMA TAVAN YAPILMASI | m2 | 16 - Doğramacılık işleri (Demir, Alüminyum, PVC, Kompozit)
23.243/22A | 30X30CM EBADINDA 0,70MM KALINLIĞINDA MİNİMUM 20 MİKRON ELEKTROSTATİK TOZ BOYALI(POLYESTER ESASLI) DELİKSİZ ALÜMÜNYUM PLAKADAN (EN AW 3000 SERİSİ) GİZLİ TAŞIYICILI SİSTEM ASMA TAVAN YAPILMASI | m2 | 16 - Doğramacılık işleri (Demir, Alüminyum, PVC, Kompozit)
23.243/6A | 30X30CM EBADINDA 0,70MM KALINLIĞINDA MİNİMUM 20 MİKRON ELEKTROSTATİK TOZ BOYALI(POLYESTER ESASLI) ARKA YÜZÜ AKUSTİK KUMAŞ KAPLI DELİKLİ ALÜMİNYUM PLAKADAN (EN AW 3000 SERİSİ) OTURMALI SİSTEM ASMA TAVAN YAPILMASI | m2 | 16 - Doğramacılık işleri (Demir, Alüminyum, PVC, Kompozit)
23.243/15A | 30X30CM EBADINDA 0,70MM KALINLIĞINDA MİNİMUM 20 MİKRON ELEKTROSTATİK TOZ BOYALI(POLYESTER ESASLI) ARKA YÜZÜ AKUSTİK KUMAŞ KAPLI DELİKLİ ALÜMİNYUM PLAKADAN (EN AW 3000 SERİSİ) SARKMALI SİSTEM ASMA TAVAN YAPILMASI | m2 | 16 - Doğramacılık işleri (Demir, Alüminyum, PVC, Kompozit)
23.243/14A | 30X30CM EBADINDA 0,70MM KALINLIĞINDA MİNİMUM 20 MİKRON ELEKTROSTATİK TOZ BOYALI(POLYESTER ESASLI) DELİKLİ ALÜMİNYUM PLAKADAN (EN AW 3000 SERİSİ) SARKMALI SİSTEM ASMA TAVAN YAPILMASI | m2 | 16 - Doğramacılık işleri (Demir, Alüminyum, PVC, Kompozit)
23.243/4A | 30X30CM EBADINDA 0,70MM KALINLIĞINDA MİNİMUM 20 MİKRON ELEKTROSTATİK TOZ BOYALI(POLYESTER ESASLI) DELİKSİZ ALÜMİNYUM PLAKADAN (EN AW 3000 SERİSİ) OTURMALI SİSTEM ASMA TAVAN YAPILMASI | m2 | 16 - Doğramacılık işleri (Demir, Alüminyum, PVC, Kompozit)
23.243/38 | 60 X 60 CM EBATLARINDA SERT PVC DEN YAPILMIŞ HER RENK VE DESENDE ASMA TAVAN KAROLARI İLE ASMA TAVAN YAPILMASI | m2 | 16 - Doğramacılık işleri (Demir, Alüminyum, PVC, Kompozit)
23.243/25 | 60X60CM EBADINDA 0,50MM KALINLIĞINDA MİNİMUM 20 MİKRON ELEKTROSTATİK TOZ BOYALI (POLYESTER ESASLI) DELİKSİZ SICAK DALDIRMA GALVANİZE SAC PLAKADAN GİZLİ TAŞIYICILI SİSTEM ASMA TAVAN YAPILMASI | m2 | 16 - Doğramacılık işleri (Demir, Alüminyum, PVC, Kompozit)
23.243/27 | 60X60CM EBADINDA 0,50MM KALINLIĞINDA MİNİMUM 20 MİKRON ELEKTROSTATİK TOZ BOYALI(POLYESTER ESASLI) ARKA YÜZÜ AKUSTİK KUMAŞ KAPLI DELİKLİ SICAK DALDIRMA GALVANİZ SAC PLAKADAN GİZLİ TAŞIYICILI SİSTEM ASMA TAVAN YAPILMASI | m2 | 16 - Doğramacılık işleri (Demir, Alüminyum, PVC, Kompozit)
23.243/26 | 60X60CM EBADINDA 0,50MM KALINLIĞINDA MİNİMUM 20 MİKRON ELEKTROSTATİK TOZ BOYALI(POLYESTER ESASLI) DELİKLİ SICAK DALDIRMA GALVANİZE SAC PLAKADAN GİZLİ TAŞIYICILI SİSTEM ASMA TAVAN YAPILMASI | m2 | 16 - Doğramacılık işleri (Demir, Alüminyum, PVC, Kompozit)
23.243/9 | 60X60CM EBADINDA 0,50MM KALINLIĞINDA MİNİMUM 20 MİKRON ELEKTROSTATİK TOZ BOYALI(POLYESTER ESASLI) ARKA YÜZÜ AKUSTİK KUMAŞ KAPLI DELİKLİ SICAK DALDIRMA GALVANİZE SAC PLAKADAN OTURMALI SİSTEM ASMA TAVAN YAPILMASI | m2 | 16 - Doğramacılık işleri (Demir, Alüminyum, PVC, Kompozit)
23.243/18 | 60X60CM EBADINDA 0,50MM KALINLIĞINDA MİNİMUM 20 MİKRON ELEKTROSTATİK TOZ BOYALI(POLYESTER ESASLI) ARKA YÜZÜ AKUSTİK KUMAŞ KAPLI DELİKLİ SICAK DALDIRMA GALVANİZE SAC PLAKADAN SARKMALI SİSTEM ASMA TAVAN YAPILMASI | m2 | 16 - Doğramacılık işleri (Demir, Alüminyum, PVC, Kompozit)
23.243/8 | 60X60CM EBADINDA 0,50MM KALINLIĞINDA MİNİMUM 20 MİKRON ELEKTROSTATİK TOZ BOYALI(POLYESTER ESASLI) DELİKLİ SICAK DALDIRMA GALVANİZE SAC PLAKADAN OTURMALI SİSTEM ASMA TAVAN YAPILMASI | m2 | 16 - Doğramacılık işleri (Demir, Alüminyum, PVC, Kompozit)
23.243/17 | 60X60CM EBADINDA 0,50MM KALINLIĞINDA MİNİMUM 20 MİKRON ELEKTROSTATİK TOZ BOYALI(POLYESTER ESASLI) DELİKLİ SICAK DALDIRMA GALVANİZE SAC PLAKADAN SARKMALI SİSTEM ASMA TAVAN YAPILMASI | m2 | 16 - Doğramacılık işleri (Demir, Alüminyum, PVC, Kompozit)
23.243/7 | 60X60CM EBADINDA 0,50MM KALINLIĞINDA MİNİMUM 20 MİKRON ELEKTROSTATİK TOZ BOYALI(POLYESTER ESASLI) DELİKSİZ SICAK DALDIRMA GALVANİZE SAC PLAKADAN OTURMALI SİSTEM ASMA TAVAN YAPILMASI | m2 | 16 - Doğramacılık işleri (Demir, Alüminyum, PVC, Kompozit)
23.243/16 | 60X60CM EBADINDA 0,50MM KALINLIĞINDA MİNİMUM 20 MİKRON ELEKTROSTATİK TOZ BOYALI(POLYESTER ESASLI) DELİKSİZ SICAK DALDIRMA GALVANİZE SAC PLAKADAN SARKMALI SİSTEM ASMA TAVAN YAPILMASI | m2 | 16 - Doğramacılık işleri (Demir, Alüminyum, PVC, Kompozit)
23.243/21 | 60X60CM EBADINDA 0,70MM KALINLIĞINDA MİNİMUM 20 MİKRON ELEKTROSTATİK TOZ BOYALI(POLYESTER ESASLI) ARKA YÜZÜ AKUSTİK KUMAŞ KAPLI DELİKLİ ALÜMÜNYUM PLAKADAN (EN AW 3000 SERİSİ) GİZLİ TAŞIYICILI SİSTEM ASMA TAVAN YAPILMASI | m2 | 16 - Doğramacılık işleri (Demir, Alüminyum, PVC, Kompozit)
23.243/12 | 60X60CM EBADINDA 0,70MM KALINLIĞINDA MİNİMUM 20 MİKRON ELEKTROSTATİK TOZ BOYALI(POLYESTER ESASLI) ARKA YÜZÜ AKUSTİK KUMAŞ KAPLI DELİKLİ ALÜMİNYUM PLAKADAN (EN AW 3000 SERİSİ) SARKMALI SİSTEM ASMA TAVAN YAPILMASI | m2 | 16 - Doğramacılık işleri (Demir, Alüminyum, PVC, Kompozit)
23.243/20 | 60X60CM EBADINDA 0,70MM KALINLIĞINDA MİNİMUM 20 MİKRON ELEKTROSTATİK TOZ BOYALI(POLYESTER ESASLI) DELİKLİ ALÜMÜNYUM PLAKADAN (EN AW 3000 SERİSİ) GİZLİ TAŞIYICILI SİSTEM ASMA TAVAN YAPILMASI | m2 | 16 - Doğramacılık işleri (Demir, Alüminyum, PVC, Kompozit)
23.243/10 | 60X60CM EBADINDA 0,70MM KALINLIĞINDA MİNİMUM 20 MİKRON ELEKTROSTATİK TOZ BOYALI(POLYESTER ESASLI) DELİKSİZ ALÜMİNYUM PLAKADAN (EN AW 3000 SERİSİ) SARKMALI SİSTEM ASMA TAVAN YAPILMASI | m2 | 16 - Doğramacılık işleri (Demir, Alüminyum, PVC, Kompozit)
23.243/3 | 60X60CM EBADINDA 0,70MM KALINLIĞINDA MİNİMUM 20 MİKRON ELEKTROSTATİK TOZ BOYALI(POLYESTER ESASLI) ARKA YÜZÜ AKUSTİK KUMAŞ KAPLI DELİKLİ ALÜMİNYUM PLAKADAN (EN AW 3000 SERİSİ) OTURMALI SİSTEM ASMA TAVAN YAPILMASI | m2 | 16 - Doğramacılık işleri (Demir, Alüminyum, PVC, Kompozit)
23.243/2 | 60X60CM EBADINDA 0,70MM KALINLIĞINDA MİNİMUM 20 MİKRON ELEKTROSTATİK TOZ BOYALI(POLYESTER ESASLI) DELİKLİ ALÜMİNYUM PLAKADAN (EN AW 3000 SERİSİ) OTURMALI SİSTEM ASMA TAVAN YAPILMASI | m2 | 16 - Doğramacılık işleri (Demir, Alüminyum, PVC, Kompozit)
23.243/11 | 60X60CM EBADINDA 0,70MM KALINLIĞINDA MİNİMUM 20 MİKRON ELEKTROSTATİK TOZ BOYALI(POLYESTER ESASLI) DELİKLİ ALÜMİNYUM PLAKADAN (EN AW 3000 SERİSİ) SARKMALI SİSTEM ASMA TAVAN YAPILMASI | m2 | 16 - Doğramacılık işleri (Demir, Alüminyum, PVC, Kompozit)
23.243/1 | 60X60CM EBADINDA 0,70MM KALINLIĞINDA MİNİMUM 20 MİKRON ELEKTROSTATİK TOZ BOYALI(POLYESTER ESASLI) DELİKSİZ ALÜMİNYUM PLAKADAN (EN AW 3000 SERİSİ) OTURMALI SİSTEM ASMA TAVAN YAPILMASI | m2 | 16 - Doğramacılık işleri (Demir, Alüminyum, PVC, Kompozit)
23.243/19 | 60X60CM EBADINDA 0,70MM KALINLIĞINDA MİNİMUM 20 MİKRON ELEKTROSTATİK TOZ BOYALI(POLYESTER ESASLI) DELİKSİZ ALÜMÜNYUM PLAKADAN (EN AW 3000 SERİSİ) GİZLİ TAŞIYICILI SİSTEM ASMA TAVAN YAPILMASI | m2 | 16 - Doğramacılık işleri (Demir, Alüminyum, PVC, Kompozit)
23.243/34 | 85 MM ENİNDE 0,70 MM KALINLIĞINDA MİNİMUM 20 MİKRON POLYESTER ESASLI RULO BOYAMA SİSTEMİ İLE BOYANMIŞ DELİKİSZ ALÜMİNYUM LAMELLER İLE 15 MM DERZ ÇITALI ASMA TAVAN YAPILMASI | m2 | 16 - Doğramacılık işleri (Demir, Alüminyum, PVC, Kompozit)
23.243/35 | 85 MM ENİNDE 0,70 MM KALINLIĞINDA MİNİMUM 20 MİKRON POLYESTER ESASLI RULO BOYAMA SİSTEMİ İLE BOYANMIŞ DELİKLİ ALÜMİNYUM LAMELLER İLE 20 MM DERZ ÇITALI ASMA TAVAN YAPILMASI | m2 | 16 - Doğramacılık işleri (Demir, Alüminyum, PVC, Kompozit)
Y.23.242/07 | Alüminyum damlalıklı köşe profilinin (fileli) temini ve yerine tespiti | m | 16 - Doğramacılık işleri (Demir, Alüminyum, PVC, Kompozit)
Y.25.118/02 | Alüminyum esaslı geçiş profili (4 cm genişliğinde) temini ve yerine monte edilmesi. | m | 16 - Doğramacılık işleri (Demir, Alüminyum, PVC, Kompozit)
Y.23.242/03 | Alüminyum köşe profilinin (fileli) temini ve yerine tesbiti | m | 16 - Doğramacılık işleri (Demir, Alüminyum, PVC, Kompozit)
Y.23.231 | Baklava desenli sacla döşeme yapılması ve yerine konulması (mevcut kiriş, bölme, merdiven ve taşıyıcı üzerine) | Kg | 16 - Doğramacılık işleri (Demir, Alüminyum, PVC, Kompozit)
23.256/01 | BETONARME KOMPOZİT RÖGAR KAPAĞI TEMİNİ VE YERİNE KONULMASI (KAPAK NET AÇIKLIĞI MİNUMUM 600 MM) | Ad | 16 - Doğramacılık işleri (Demir, Alüminyum, PVC, Kompozit)
23256 | CAM ELYAF TAKVİYELİ KOMPOZİT RÖGAR KAPAĞI TEMİNİ VE YERİNE KONULMASI (KAPAK NET AÇIKLIĞI MİNUMUM 600 MM) | Ad | 16 - Doğramacılık işleri (Demir, Alüminyum, PVC, Kompozit)
23.256/02 | ÇELİK DONATILI POLİMER ESASLI KOMPOZİT RÖGAR KAPAĞI TEMİNİ VE YERİNE KONULMASI (KAPAK NET AÇIKLIĞI MİNUMUM 600 MM) | Ad | 16 - Doğramacılık işleri (Demir, Alüminyum, PVC, Kompozit)
Y.23.167 | Çeşitli profil demiri ve sac levhalardan münferit imalat yapılması ve yerine konulması (su depoları ve benzeri) | Kg | 16 - Doğramacılık işleri (Demir, Alüminyum, PVC, Kompozit)
Y.23.220 | Demir borudan kaynakla korkuluk yapılması, yerine konulması | Kg | 16 - Doğramacılık işleri (Demir, Alüminyum, PVC, Kompozit)
Y.23.244/L | Elektrostatik toz boyalı ısı yalıtımlı alüminyum doğrama imalatı yapılması ve yerine konulması | Kg | 16 - Doğramacılık işleri (Demir, Alüminyum, PVC, Kompozit)
Y.23.244/E | Elektrostatik toz boyalı ısı yalıtımsız alüminyum doğrama imalatı yapılması ve yerine konulması | Kg | 16 - Doğramacılık işleri (Demir, Alüminyum, PVC, Kompozit)
23255 | FONTTAN IZGARA, KAPAK, GARGUY YAPILMASI VE YERİNE KONULMASI | Kg | 16 - Doğramacılık işleri (Demir, Alüminyum, PVC, Kompozit)
Y.23.152 | Kare ve dikdörtgen profillerle pencere ve kapı yapılması ve yerine konulması | Kg | 16 - Doğramacılık işleri (Demir, Alüminyum, PVC, Kompozit)
Y.23.242/16 | Kendinden yapışkanlı fileli PVC Pencere ve Kapı Bağlantı (Doğrama bitiş profili) Profilinin temini ve yerine tespit edilmesi | m | 16 - Doğramacılık işleri (Demir, Alüminyum, PVC, Kompozit)
Y.23.176 | Lama ve profil demirlerden çeşitli demir işleri yapılması ve yerine konulması | Kg | 16 - Doğramacılık işleri (Demir, Alüminyum, PVC, Kompozit)
Y.23.244/A | Naturel-mat eloksallı profillerle ısı yalıtımsız alüminyum doğrama imalatı yapılması ve yerine konulması | Kg | 16 - Doğramacılık işleri (Demir, Alüminyum, PVC, Kompozit)
Y.23.244/F | Naturel-mat ve eloksallı ısı yalıtımlı alüminyum doğrama imalatı yapılması ve yerine konulması | Kg | 16 - Doğramacılık işleri (Demir, Alüminyum, PVC, Kompozit)
Y.23.244/G | Naturel-parlak veya kumlanmış ve eloksallı ısı yalıtımlı alüminyum doğrama imalatı yapılması ve yerine konulması | Kg | 16 - Doğramacılık işleri (Demir, Alüminyum, PVC, Kompozit)
Y.23.244/B | Naturel-parlak veya kumlanmış veya satinajlı ve eloksallı ısı yalıtımsız alüminyum doğrama imalatı yapılması ve yerine konulması | Kg | 16 - Doğramacılık işleri (Demir, Alüminyum, PVC, Kompozit)
Y.23.241 | Plastik doğrama imalatı yapılması ve yerine konulması (Sert PVC doğrama profillerinden her çeşit kapı, pencere, kaplama ve benzeri imalat) | Kg | 16 - Doğramacılık işleri (Demir, Alüminyum, PVC, Kompozit)
Y.23.242/08 | PVC damlalıklı köşe profilinin (fileli) temini ve yerine tespiti | m | 16 - Doğramacılık işleri (Demir, Alüminyum, PVC, Kompozit)
Y.25.117 | PVC esaslı esnek süpürgelik temini ve yerine tespit edilmesi. | m | 16 - Doğramacılık işleri (Demir, Alüminyum, PVC, Kompozit)
Y.25.118/01 | PVC esaslı geçiş profili (4 cm genişliğinde) temini ve yerine monte edilmesi. | m | 16 - Doğramacılık işleri (Demir, Alüminyum, PVC, Kompozit)
Y.25.117/1 | PVC esaslı kendinden dönüşlü kepli süpürgelik temini ve yerine tespit edilmesi. | m | 16 - Doğramacılık işleri (Demir, Alüminyum, PVC, Kompozit)
Y.23.242/04 | PVC köşe profilinin (fileli) temini ve yerine tespiti | m | 16 - Doğramacılık işleri (Demir, Alüminyum, PVC, Kompozit)
Y.23.244/C | Renkli-mat eloksallı ısı yalıtımsız alüminyum doğrama imalatı yapılması ve yerine konulması | Kg | 16 - Doğramacılık işleri (Demir, Alüminyum, PVC, Kompozit)
Y.23.244/H | Renkli-mat ve eloksallı ısı yalıtımlı alüminyum doğrama imalatı yapılması ve yerine konulması | Kg | 16 - Doğramacılık işleri (Demir, Alüminyum, PVC, Kompozit)
Y.23.244/K | Renkli-parlak kumlanmış ve eloksallı ısı yalıtımlı alüminyum doğrama imalatı yapılması ve yerine konulması | Kg | 16 - Doğramacılık işleri (Demir, Alüminyum, PVC, Kompozit)
Y.23.244/D | Renkli-parlak veya kumlanmış veya satinajlı ve eloksallı ısı yalıtımsız alüminyum doğrama imalatı yapılması ve yerine konulması | Kg | 16 - Doğramacılık işleri (Demir, Alüminyum, PVC, Kompozit)
B.18 | Ayarlı menteşe (çift) plastik kaplamalının yerine takılması | Ad | 17 - Çilingir ve metal tesviye işleri
B18 | Ayarlı menteşe (çift) plastik kaplamalının yerine takılması | Ad | 17 - Çilingir ve metal tesviye işleri
B.17 | Boy menteşenin yerine takılması | m | 17 - Çilingir ve metal tesviye işleri
B17 | Boy menteşenin yerine takılması | m | 17 - Çilingir ve metal tesviye işleri
A.02 | Gömme iç kapı kilidinin yerine takılması (Dar Tip) | Ad | 17 - Çilingir ve metal tesviye işleri
A02 | Gömme iç kapı kilidinin yerine takılması (Dar Tip) | Ad | 17 - Çilingir ve metal tesviye işleri
A01 | Gömme iç kapı kilidinin yerine takılması (Geniş Tip) | Ad | 17 - Çilingir ve metal tesviye işleri
A.01 | Gömme iç kapı kilidinin yerine takılması (Geniş Tip) | Ad | 17 - Çilingir ve metal tesviye işleri
A.03 | Gömme makaralı iç kapı kilidinin yerine takılması (Geniş ve dar tip) | Ad | 17 - Çilingir ve metal tesviye işleri
A03 | Gömme makaralı iç kapı kilidinin yerine takılması (Geniş ve dar tip) | Ad | 17 - Çilingir ve metal tesviye işleri
A06 | Gömme makaralı silindirli iç ve dış kapı kilidinin yerine takılması (Dar tip) | Ad | 17 - Çilingir ve metal tesviye işleri
A.06 | Gömme makaralı silindirli iç ve dış kapı kilidinin yerine takılması (Dar tip) | Ad | 17 - Çilingir ve metal tesviye işleri
A.05 | Gömme makaralı silindirli iç ve dış kapı kilidinin yerine takılması (Geniş ve dar tip) | Ad | 17 - Çilingir ve metal tesviye işleri
A05 | Gömme makaralı silindirli iç ve dış kapı kilidinin yerine takılması (Geniş ve dar tip) | Ad | 17 - Çilingir ve metal tesviye işleri
A.04 | Gömme silindirli iç ve dış kapı kilidinin yerine takılması (Geniş ve dar tip) | Ad | 17 - Çilingir ve metal tesviye işleri
A04 | Gömme silindirli iç ve dış kapı kilidinin yerine takılması (Geniş ve dar tip) | Ad | 17 - Çilingir ve metal tesviye işleri
C.01 | İspanyolet takımının yerine takılması (kol dahil) 100 cm'e kadar, 2 kavramalı | Ad | 17 - Çilingir ve metal tesviye işleri
C01 | İspanyolet takımının yerine takılması (kol dahil) 100 cm'e kadar, 2 kavramalı | Ad | 17 - Çilingir ve metal tesviye işleri
C03 | İspanyolet takımının yerine takılması (kol dahil) 180 cm'den büyük, 4 kavramalı | Ad | 17 - Çilingir ve metal tesviye işleri
C.03 | İspanyolet takımının yerine takılması (kol dahil) 180 cm'den büyük, 4 kavramalı | Ad | 17 - Çilingir ve metal tesviye işleri
C.02 | İspanyolet takımının yerine takılması (kol dahil) 180 cm'e kadar, 3 kavramalı | Ad | 17 - Çilingir ve metal tesviye işleri
C02 | İspanyolet takımının yerine takılması (kol dahil) 180 cm'e kadar, 3 kavramalı | Ad | 17 - Çilingir ve metal tesviye işleri
B01 | İspanyolet takımının yerine takılması (Kol, demir ve teferruatlı) | Ad | 17 - Çilingir ve metal tesviye işleri
B.01 | İspanyolet takımının yerine takılması (Kol, demir ve teferruatlı) | Ad | 17 - Çilingir ve metal tesviye işleri
A.08 | Kapı kolu ve aynalarının yerine takılması (Kromajlı) | Ad | 17 - Çilingir ve metal tesviye işleri
A08 | Kapı kolu ve aynalarının yerine takılması (Kromajlı) | Ad | 17 - Çilingir ve metal tesviye işleri
B.11 | Kavramalı ispanyolet takımının yerine takılması (Kol dahil 100 cm.lik) (3 kavramalı) (Ahşap için) | Ad | 17 - Çilingir ve metal tesviye işleri
B11 | Kavramalı ispanyolet takımının yerine takılması (Kol dahil 100 cm.lik) (3 kavramalı) (Ahşap için) | Ad | 17 - Çilingir ve metal tesviye işleri
B12 | Kavramalı ispanyolet takımının yerine takılması (Kol dahil 120 cm.lik) (3 kavramalı) (Ahşap için) | Ad | 17 - Çilingir ve metal tesviye işleri
B.12 | Kavramalı ispanyolet takımının yerine takılması (Kol dahil 120 cm.lik) (3 kavramalı) (Ahşap için) | Ad | 17 - Çilingir ve metal tesviye işleri
B.13 | Kavramalı ispanyolet takımının yerine takılması (Kol dahil 140 cm.lik) (3 kavramalı) (Ahşap için) | Ad | 17 - Çilingir ve metal tesviye işleri
B13 | Kavramalı ispanyolet takımının yerine takılması (Kol dahil 140 cm.lik) (3 kavramalı) (Ahşap için) | Ad | 17 - Çilingir ve metal tesviye işleri
B14 | Kavramalı ispanyolet takımının yerine takılması (Kol dahil 160 cm.lik) (3 kavramalı) (Ahşap için) | Ad | 17 - Çilingir ve metal tesviye işleri
B.14 | Kavramalı ispanyolet takımının yerine takılması (Kol dahil 160 cm.lik) (3 kavramalı) (Ahşap için) | Ad | 17 - Çilingir ve metal tesviye işleri
B.15 | Kavramalı ispanyolet takımının yerine takılması (Kol dahil 180 cm.lik) (4 kavramalı) (Ahşap için) | Ad | 17 - Çilingir ve metal tesviye işleri
B15 | Kavramalı ispanyolet takımının yerine takılması (Kol dahil 180 cm.lik) (4 kavramalı) (Ahşap için) | Ad | 17 - Çilingir ve metal tesviye işleri
B10 | Kavramalı ispanyolet takımının yerine takılması (Kol dahil 80 cm.lik) (2 kavramalı) (Ahşap için) | Ad | 17 - Çilingir ve metal tesviye işleri
B.10 | Kavramalı ispanyolet takımının yerine takılması (Kol dahil 80 cm.lik) (2 kavramalı) (Ahşap için) | Ad | 17 - Çilingir ve metal tesviye işleri
B08 | Kontrpua takımının yerine takılması (Pik, tel, sarıdan makara, örme, tel yuvaları ile komple) | Kg | 17 - Çilingir ve metal tesviye işleri
B.08 | Kontrpua takımının yerine takılması (Pik, tel, sarıdan makara, örme, tel yuvaları ile komple) | Kg | 17 - Çilingir ve metal tesviye işleri
B.06 | Lastik başlı tamponun yerine takılması | Ad | 17 - Çilingir ve metal tesviye işleri
A.09 | Lastik başlı tamponun yerine takılması | Ad | 17 - Çilingir ve metal tesviye işleri
B06 | Lastik başlı tamponun yerine takılması | Ad | 17 - Çilingir ve metal tesviye işleri
A09 | Lastik başlı tamponun yerine takılması | Ad | 17 - Çilingir ve metal tesviye işleri
B.04 | Mandalın yerine takılması (İspanyolet kolu ve damak) Sarı pirinç montevet vidası | Ad | 17 - Çilingir ve metal tesviye işleri
B04 | Mandalın yerine takılması (İspanyolet kolu ve damak) Sarı pirinç montevet vidası | Ad | 17 - Çilingir ve metal tesviye işleri
B.16 | Menteşenin yerine takılması | Ad | 17 - Çilingir ve metal tesviye işleri
A.10 | Menteşenin yerine takılması | Ad | 17 - Çilingir ve metal tesviye işleri
B16 | Menteşenin yerine takılması | Ad | 17 - Çilingir ve metal tesviye işleri
A10 | Menteşenin yerine takılması | Ad | 17 - Çilingir ve metal tesviye işleri
A.07 | Silindirli traşlı dış kapı kilidinin yerine takılması | Ad | 17 - Çilingir ve metal tesviye işleri
A07 | Silindirli traşlı dış kapı kilidinin yerine takılması | Ad | 17 - Çilingir ve metal tesviye işleri
A13 | Stopun yerine takılması (Nikelajlı) | Ad | 17 - Çilingir ve metal tesviye işleri
A.13 | Stopun yerine takılması (Nikelajlı) | Ad | 17 - Çilingir ve metal tesviye işleri
B.05 | Sürgünün yerine takılması | Ad | 17 - Çilingir ve metal tesviye işleri
B05 | Sürgünün yerine takılması | Ad | 17 - Çilingir ve metal tesviye işleri
A12 | Sürgünün yerine takılması (Düşey tespit takımı) | Ad | 17 - Çilingir ve metal tesviye işleri
A.12 | Sürgünün yerine takılması (Düşey tespit takımı) | Ad | 17 - Çilingir ve metal tesviye işleri
B.09 | Sürme kanat tutamağının yerine takılması | Ad | 17 - Çilingir ve metal tesviye işleri
B09 | Sürme kanat tutamağının yerine takılması | Ad | 17 - Çilingir ve metal tesviye işleri
C.04 | Vasistas ispanyolet takımının yerine takılması (Kol, makas dahil) | Ad | 17 - Çilingir ve metal tesviye işleri
C04 | Vasistas ispanyolet takımının yerine takılması (Kol, makas dahil) | Ad | 17 - Çilingir ve metal tesviye işleri
B02 | Vasistas takımının yerine takılması (Basit Makas) | Ad | 17 - Çilingir ve metal tesviye işleri
B.02 | Vasistas takımının yerine takılması (Basit Makas) | Ad | 17 - Çilingir ve metal tesviye işleri
B.03 | Vasistas takımının yerine takılması (Çelik makas, kromaj kol tutanak) | Ad | 17 - Çilingir ve metal tesviye işleri
B03 | Vasistas takımının yerine takılması (Çelik makas, kromaj kol tutanak) | Ad | 17 - Çilingir ve metal tesviye işleri
A.11 | Yaylı menteşenin yerine takılması | Ad | 17 - Çilingir ve metal tesviye işleri
A11 | Yaylı menteşenin yerine takılması | Ad | 17 - Çilingir ve metal tesviye işleri
B07 | Yaylı tespit mandalının yerine takılması | Ad | 17 - Çilingir ve metal tesviye işleri
B.07 | Yaylı tespit mandalının yerine takılması | Ad | 17 - Çilingir ve metal tesviye işleri
Y.25.001/03 | Ahşap dış yüzeylere iki kat subazlı boya yapılması (ahşap kapı, pencere, camekan doğramaları vb hariç) | m2 | 18 - Boya, badana ve cila işleri
Y.25.001/01 | Ahşap yüzeylere bir kat sentetik boya yapılması | m2 | 18 - Boya, badana ve cila işleri
Y.25.001/02 | Ahşap yüzeylere iki kat sentetik boya yapılması | m2 | 18 - Boya, badana ve cila işleri
Y.25.001/06 | Ahşap yüzeylerin renkli ahşap koruyucu ile korunması | m2 | 18 - Boya, badana ve cila işleri
Y.25.001/04 | Ahşap yüzeylerin verniklenmesi | m2 | 18 - Boya, badana ve cila işleri
Y.25.001/05 | Ahşap yüzeylerin vernikli ahşap koruyucu ile verniklenmesi | m2 | 18 - Boya, badana ve cila işleri
Y.25.004/11 | Brüt beton veya sıvalı yüzeylere, koruma amaçlı su bazlı şeffaf UV dayanımlı koruyucu yapılması (dış cephe) | m2 | 18 - Boya, badana ve cila işleri
Y.25.003/01 | Brüt beton yüzeylerin alçı veya sıvaya hazırlanması (iç cephe) | m2 | 18 - Boya, badana ve cila işleri
Y.25.004/01 | Brüt beton, sıvalı veya eski boyalı yüzeylere, astar uygulanarak akrilik esaslı su bazlı boya yapılması (dış cephe) | m2 | 18 - Boya, badana ve cila işleri
Y.25.004/02 | Brüt beton, sıvalı veya eski boyalı yüzeylere, astar uygulanarak akrilik esaslı su bazlı grenli/tekstürlü kaplama yapılması (dış cephe) | m2 | 18 - Boya, badana ve cila işleri
Y.25.004/08 | Brüt beton, sıvalı veya eski boyalı yüzeylere, astar uygulanarak elastomerik reçine esaslı boya yapılması (dış cephe) | m2 | 18 - Boya, badana ve cila işleri
Y.25.004/09 | Brüt beton, sıvalı veya eski boyalı yüzeylere, astar uygulanarak fotokatalitik özellikli boya yapılması (dış cephe) | m2 | 18 - Boya, badana ve cila işleri
Y.25.004/10 | Brüt beton, sıvalı veya eski boyalı yüzeylere, astar uygulanarak ısı yansıtma özellikli boya yapılması (dış cephe) | m2 | 18 - Boya, badana ve cila işleri
Y.25.004/03 | Brüt beton, sıvalı veya eski boyalı yüzeylere, astar uygulanarak saf akrilik esaslı su bazlı boya yapılması (dış cephe) | m2 | 18 - Boya, badana ve cila işleri
Y.25.004/05 | Brüt beton, sıvalı veya eski boyalı yüzeylere, astar uygulanarak silikon esaslı grenli/tekstürlü kaplama yapılması (dış cephe) | m2 | 18 - Boya, badana ve cila işleri
Y.25.004/04 | Brüt beton, sıvalı veya eski boyalı yüzeylere, astar uygulanarak silikon esaslı su bazlı boya yapılması (dış cephe) | m2 | 18 - Boya, badana ve cila işleri
Y.25.004/06 | Brüt beton, sıvalı veya eski boyalı yüzeylere, astar uygulanarak termoplastik reçine esaslı boya yapılması (dış cephe) | m2 | 18 - Boya, badana ve cila işleri
Y.25.004/07 | Brüt beton, sıvalı veya eski boyalı yüzeylere, astar uygulanarak termoplastik reçine esaslı grenli/tekstürlü kaplama yapılması (dış cephe) | m2 | 18 - Boya, badana ve cila işleri
Y.25.002/03 | Demir yüzeylere iki kat solvent bazlı epoksi boya yapılması | m2 | 18 - Boya, badana ve cila işleri
Y.25.002/01 | Demir yüzeylere korozyona karşı iki kat boya yapılması | m2 | 18 - Boya, badana ve cila işleri
Y.25.004/12 | Doğal taş ve pres tuğla yüzeylere, koruma amaçlı siloksan esaslı UV dayanımlı şeffaf koruyucu yapılması (dış cephe) | m2 | 18 - Boya, badana ve cila işleri
Y.25.003/10 | Eski boyalı yüzeylere astar uygulanarak iki kat sentetik boya yapılması (iç cephe) | m2 | 18 - Boya, badana ve cila işleri
Y.25.003/11 | Eski boyalı yüzeylere astar uygulanarak iki kat su bazlı hybrid teknolojili boya yapılması (iç cephe) | m2 | 18 - Boya, badana ve cila işleri
Y.25.003/06 | Eski boyalı yüzeylere astar uygulanarak iki kat su bazlı ipekmat boya yapılması (iç cephe) | m2 | 18 - Boya, badana ve cila işleri
Y.25.003/08 | Eski boyalı yüzeylere astar uygulanarak iki kat su bazlı mat antibakteriyel boya yapılması (iç cephe) | m2 | 18 - Boya, badana ve cila işleri
Y.25.003/05 | Eski boyalı yüzeylere astar uygulanarak iki kat su bazlı mat boya yapılması (iç cephe) | m2 | 18 - Boya, badana ve cila işleri
Y.25.003/09 | Eski boyalı yüzeylere astar uygulanarak iki kat su bazlı yarımat antibakteriyel boya yapılması (iç cephe) | m2 | 18 - Boya, badana ve cila işleri
Y.25.003/07 | Eski boyalı yüzeylere astar uygulanarak iki kat su bazlı yarımat boya yapılması (iç cephe) | m2 | 18 - Boya, badana ve cila işleri
Y.25.003/03 | Eski boyalı yüzeylere üç kat beyaz kireç badana yapılması (iç cephe) | m2 | 18 - Boya, badana ve cila işleri
Y.25.003/04 | Eski boyalı yüzeylere üç kat renkli kireç badana yapılması (iç cephe) | m2 | 18 - Boya, badana ve cila işleri
Y.25.001/07 | Her cins ahşap parkenin cilalanması | m2 | 18 - Boya, badana ve cila işleri
Y.25.003/02 | Lekeli ve isli duvar yüzeylerin boya işlemine hazır hale getirilmesi (iç cephe) | m2 | 18 - Boya, badana ve cila işleri
Y.25.003/31 | Saten alçılı ve alçıpanel yüzeylere astar uygulanarak iki kat sentetik boya yapılması (iç cephe) | m2 | 18 - Boya, badana ve cila işleri
Y.25.003/34 | Saten alçılı ve alçıpanel yüzeylere astar uygulanarak iki kat su bazlı hybrid teknolojili boya yapılması (iç cephe) | m2 | 18 - Boya, badana ve cila işleri
Y.25.003/19 | Saten alçılı ve alçıpanel yüzeylere astar uygulanarak iki kat su bazlı ipekmat boya yapılması (iç cephe) | m2 | 18 - Boya, badana ve cila işleri
Y.25.003/25 | Saten alçılı ve alçıpanel yüzeylere astar uygulanarak iki kat su bazlı mat antibakteriyel boya yapılması (iç cephe) | m2 | 18 - Boya, badana ve cila işleri
Y.25.003/16 | Saten alçılı ve alçıpanel yüzeylere astar uygulanarak iki kat su bazlı mat boya yapılması (iç cephe) | m2 | 18 - Boya, badana ve cila işleri
Y.25.003/28 | Saten alçılı ve alçıpanel yüzeylere astar uygulanarak iki kat su bazlı yarımat antibakteriyel boya yapılması (iç cephe) | m2 | 18 - Boya, badana ve cila işleri
Y.25.003/22 | Saten alçılı ve alçıpanel yüzeylere astar uygulanarak iki kat su bazlı yarımat boya yapılması (iç cephe) | m2 | 18 - Boya, badana ve cila işleri
Y.25.004/13 | Sıvasız gazbeton üzerine akrilik esaslı su bazlı grenli/tekstürlü kaplama yapılması (dış cephe) | m2 | 18 - Boya, badana ve cila işleri
Y.25.003/30 | Yeni sıva yüzeylere astar uygulanarak iki kat sentetik boya yapılması (iç cephe) | m2 | 18 - Boya, badana ve cila işleri
Y.25.003/33 | Yeni sıva yüzeylere astar uygulanarak iki kat su bazlı hybrid teknolojili boya yapılması (iç cephe) | m2 | 18 - Boya, badana ve cila işleri
Y.25.003/18 | Yeni sıva yüzeylere astar uygulanarak iki kat su bazlı ipekmat boya yapılması (iç cephe) | m2 | 18 - Boya, badana ve cila işleri
Y.25.003/24 | Yeni sıva yüzeylere astar uygulanarak iki kat su bazlı mat antibakteriyel boya yapılması (iç cephe) | m2 | 18 - Boya, badana ve cila işleri
Y.25.003/15 | Yeni sıva yüzeylere astar uygulanarak iki kat su bazlı mat boya yapılması (iç cephe) | m2 | 18 - Boya, badana ve cila işleri
Y.25.003/27 | Yeni sıva yüzeylere astar uygulanarak iki kat su bazlı yarımat antibakteriyel boya yapılması (iç cephe) | m2 | 18 - Boya, badana ve cila işleri
Y.25.003/21 | Yeni sıva yüzeylere astar uygulanarak iki kat su bazlı yarımat boya yapılması (iç cephe) | m2 | 18 - Boya, badana ve cila işleri
Y.25.003/29 | Yeni sıva yüzeylere macun ve astar uygulanarak iki kat sentetik boya yapılması (iç cephe) | m2 | 18 - Boya, badana ve cila işleri
Y.25.003/32 | Yeni sıva yüzeylere macun ve astar uygulanarak iki kat su bazlı hybrid teknolojili boya yapılması (iç cephe) | m2 | 18 - Boya, badana ve cila işleri
Y.25.003/17 | Yeni sıva yüzeylere macun ve astar uygulanarak iki kat su bazlı ipekmat boya yapılması (iç cephe) | m2 | 18 - Boya, badana ve cila işleri
Y.25.003/23 | Yeni sıva yüzeylere macun ve astar uygulanarak iki kat su bazlı mat antibakteriyel boya yapılması (iç cephe) | m2 | 18 - Boya, badana ve cila işleri
Y.25.003/14 | Yeni sıva yüzeylere macun ve astar uygulanarak iki kat su bazlı mat boya yapılması (iç cephe) | m2 | 18 - Boya, badana ve cila işleri
Y.25.003/26 | Yeni sıva yüzeylere macun ve astar uygulanarak iki kat su bazlı yarımat antibakteriyel boya yapılması (iç cephe) | m2 | 18 - Boya, badana ve cila işleri
Y.25.003/20 | Yeni sıva yüzeylere macun ve astar uygulanarak iki kat su bazlı yarımat boya yapılması (iç cephe) | m2 | 18 - Boya, badana ve cila işleri
Y.25.003/12 | Yeni sıva yüzeylere üç kat beyaz kireç badana yapılması (iç cephe) | m2 | 18 - Boya, badana ve cila işleri
Y.25.003/13 | Yeni sıva yüzeylere üç kat renkli kireç badana yapılması (iç cephe) | m2 | 18 - Boya, badana ve cila işleri
Y.26.017/042 | 10 cm yüksekliğinde beyaz çimentolu buhar kürlü beton çim taşı ile döşeme kaplaması yapılması (her ebat, renk ve desende) | m2 | 19 - Tretuar veya kaldırım yapım işleri
Y.26.017/023 | 10 cm yüksekliğinde beyaz çimentolu buhar kürlü beton parke taşı ile döşeme kaplaması yapılması (her ebat, renk ve desende) | m2 | 19 - Tretuar veya kaldırım yapım işleri
Y.26.017/046 | 10 cm yüksekliğinde normal çimentolu buhar kürlü beton çim taşı ile döşeme kaplaması yapılması (her ebat, renk ve desende) | m2 | 19 - Tretuar veya kaldırım yapım işleri
Y.26.017/033 | 10 cm yüksekliğinde normal çimentolu buhar kürlü beton parke taşı ile döşeme kaplaması yapılması (her ebat, renk ve desende) | m2 | 19 - Tretuar veya kaldırım yapım işleri
Y.26.017/101 | 10x15x50 cm boyutlarında andezit bordür temini ve yerine döşenmesi | m | 19 - Tretuar veya kaldırım yapım işleri
Y.26.017/102 | 10x20x50 cm boyutlarında andezit bordür temini ve yerine döşenmesi | m | 19 - Tretuar veya kaldırım yapım işleri
Y.26.017/105 | 10x20x70 cm boyutlarında andezit bordür temini ve yerine döşenmesi | m | 19 - Tretuar veya kaldırım yapım işleri
Y.26.017/125 | 30 x 10 x serbestboy cm boyutlarında beyaz çimentolu buhar kürlü beton oluk taşı döşenmesi ( her renk) | m | 19 - Tretuar veya kaldırım yapım işleri
Y.26.017/128 | 30 x 10 x serbestboy cm boyutlarında normal çimentolu buhar kürlü beton oluk taşı döşenmesi ( her renk) | m | 19 - Tretuar veya kaldırım yapım işleri
Y.26.017/135 | 50 x 20 cm boyutlarında andezit oluk taşı döşenmesi | m | 19 - Tretuar veya kaldırım yapım işleri
Y.26.017/061 | 50 x 20 x 10 cm boyutlarında beyaz çimentolu buhar kürlü beton bordür döşenmesi (pahlı, her renk) | m | 19 - Tretuar veya kaldırım yapım işleri
Y.26.017/065 | 50 x 20 x 10 cm boyutlarında normal çimentolu buhar kürlü beton bordür döşenmesi (pahlı, her renk) | m | 19 - Tretuar veya kaldırım yapım işleri
Y.26.017/021 | 6 cm yüksekliğinde beyaz çimentolu buhar kürlü beton parke taşı ile döşeme kaplaması yapılması (her ebat, renk ve desende) | m2 | 19 - Tretuar veya kaldırım yapım işleri
Y.26.017/031 | 6 cm yüksekliğinde normal çimentolu buhar kürlü beton parke taşı ile döşeme kaplaması yapılması (her ebat, renk ve desende) | m2 | 19 - Tretuar veya kaldırım yapım işleri
Y.26.017/063 | 75 x 30 x 15 cm boyutlarında beyaz çimentolu buhar kürlü beton bordür döşenmesi (pahlı, her renk) | m | 19 - Tretuar veya kaldırım yapım işleri
Y.26.017/067 | 75 x 30 x 15 cm boyutlarında normal çimentolu buhar kürlü beton bordür döşenmesi (pahlı, her renk) | m | 19 - Tretuar veya kaldırım yapım işleri
Y.26.017/041 | 8 cm yüksekliğinde beyaz çimentolu buhar kürlü beton çim taşı ile döşeme kaplaması yapılması (her ebat, renk ve desende) | m2 | 19 - Tretuar veya kaldırım yapım işleri
Y.26.017/022 | 8 cm yüksekliğinde beyaz çimentolu buhar kürlü beton parke taşı ile döşeme kaplaması yapılması (her ebat, renk ve desende) | m2 | 19 - Tretuar veya kaldırım yapım işleri
Y.26.017/045 | 8 cm yüksekliğinde normal çimentolu buhar kürlü beton çim taşı ile döşeme kaplaması yapılması (her ebat, renk ve desende) | m2 | 19 - Tretuar veya kaldırım yapım işleri
Y.26.017/032 | 8 cm yüksekliğinde normal çimentolu buhar kürlü beton parke taşı ile döşeme kaplaması yapılması (her ebat, renk ve desende) | m2 | 19 - Tretuar veya kaldırım yapım işleri
Y.26.017/200B | Doğal andezit parke taşı (10*10 cm) ile döşeme kaplaması yapılması (yol, meydan, park, kaldırım ve benzeri yerlerde) | m2 | 19 - Tretuar veya kaldırım yapım işleri
Y.26.017/400B | Doğal bazalt parke taşı (10*10 cm) ile döşeme kaplaması yapılması (yol, meydan, park, kaldırım ve benzeri yerlerde) | m2 | 19 - Tretuar veya kaldırım yapım işleri
Y.26.017/300B | Doğal granit parke taşı (10*10 cm) ile döşeme kaplaması yapılması (yol, meydan, park, kaldırım ve benzeri yerlerde) | m2 | 19 - Tretuar veya kaldırım yapım işleri
216-956 | DEĞİŞKEN DEVİRLİ (FREKANS KONVERTÖRLÜ) KURU ROTORLU SİRKÜLASYON POMPASI 18-42 1-27 | Ad | 20 - Boru, pompa, valf, bağlantı (fitting) işleri
204-4113 | ÖN YALITIMLI ÇELİK BORU 10" DIŞ ÇAPI Ø 400 MM | m | 20 - Boru, pompa, valf, bağlantı (fitting) işleri
204-4112 | ÖN YALITIMLI ÇELİK BORU 8" DIŞ ÇAPI Ø 315 MM | m | 20 - Boru, pompa, valf, bağlantı (fitting) işleri
216-955 | DEĞİŞKEN DEVİRLİ (FREKANS KONVERTÖRLÜ) KURU ROTORLU SİRKÜLASYON POMPASI 17-38 1-20 | Ad | 20 - Boru, pompa, valf, bağlantı (fitting) işleri
216-960 | DEĞİŞKEN DEVİRLİ (FREKANS KONVERTÖRLÜ) KURU ROTORLU SİRKÜLASYON POMPASI 26-56 1-20 | Ad | 20 - Boru, pompa, valf, bağlantı (fitting) işleri
216-961 | DEĞİŞKEN DEVİRLİ (FREKANS KONVERTÖRLÜ) KURU ROTORLU SİRKÜLASYON POMPASI 36-80 1-20 | Ad | 20 - Boru, pompa, valf, bağlantı (fitting) işleri
216-957 | DEĞİŞKEN DEVİRLİ (FREKANS KONVERTÖRLÜ) KURU ROTORLU SİRKÜLASYON POMPASI 20-52 1-30 | Ad | 20 - Boru, pompa, valf, bağlantı (fitting) işleri
216-958 | DEĞİŞKEN DEVİRLİ (FREKANS KONVERTÖRLÜ) KURU ROTORLU SİRKÜLASYON POMPASI 26-60 1-17 | Ad | 20 - Boru, pompa, valf, bağlantı (fitting) işleri
216-963 | DEĞİŞKEN DEVİRLİ (FREKANS KONVERTÖRLÜ) KURU ROTORLU SİRKÜLASYON POMPASI 44-120 1-18 | Ad | 20 - Boru, pompa, valf, bağlantı (fitting) işleri
216-965 | DEĞİŞKEN DEVİRLİ (FREKANS KONVERTÖRLÜ) KURU ROTORLU SİRKÜLASYON POMPASI 65-130 1-30 | Ad | 20 - Boru, pompa, valf, bağlantı (fitting) işleri
216-971 | DEĞİŞKEN DEVİRLİ (FREKANS KONVERTÖRLÜ) KURU ROTORLU SİRKÜLASYON POMPASI 90-270 1-28 | Ad | 20 - Boru, pompa, valf, bağlantı (fitting) işleri
204-4111 | ÖN YALITIMLI ÇELİK BORU 6" DIŞ ÇAPI Ø 250 MM | m | 20 - Boru, pompa, valf, bağlantı (fitting) işleri
210-152 | TERMOSTATİK KARIŞIM VANASI 20 Ø MM (3/4") | Ad | 20 - Boru, pompa, valf, bağlantı (fitting) işleri
210-151 | TERMOSTATİK KARIŞIM VANASI 15 Ø MM (1/2") | Ad | 20 - Boru, pompa, valf, bağlantı (fitting) işleri
216-901 | (0,5 - 3,5) BASINÇ MSS (1 – 3) DEBİ M3/H DEĞİŞKEN DEVİRLİ ( FREKANS KONVERTÖRLÜ ) ISLAK ROTORLU SİRKÜLASYON POMPASI | Ad | 20 - Boru, pompa, valf, bağlantı (fitting) işleri
230-1225 | (1 1/2") DIŞ ÇAP:48 Ø MM ET:25 MM CAM YÜNÜ ESASLI ALÜMIN.FOLYO KAPLI PREFAB.BORU YALITIMI | m | 20 - Boru, pompa, valf, bağlantı (fitting) işleri
230-1227 | (1 1/2") DIŞ ÇAP:48 Ø MM ET:40 MM CAM YÜNÜ ESASLI ALÜMIN.FOLYO KAPLI PREFAB.BORU YALITIMI | m | 20 - Boru, pompa, valf, bağlantı (fitting) işleri
230-1228 | (1 1/2") DIŞ ÇAP:48 Ø MM ET:50 MM CAM YÜNÜ ESASLI ALÜMIN.FOLYO KAPLI PREFAB.BORU YALITIMI | m | 20 - Boru, pompa, valf, bağlantı (fitting) işleri
230-1229 | (1 1/2") DIŞ ÇAP:48 Ø MM ET:60 MM CAM YÜNÜ ESASLI ALÜMIN.FOLYO KAPLI PREFAB.BORU YALITIMI | m | 20 - Boru, pompa, valf, bağlantı (fitting) işleri
241-370 | (1 1/2") BORU DIŞ ÇAP 48Ø MM ET: 10 MM ALÜM.KOMPOZIT FILM KAPLI POLIETILEN ESAS PREFAB.BORU YALITIM | m | 20 - Boru, pompa, valf, bağlantı (fitting) işleri
241-371 | (1 1/2") BORU DIŞ ÇAP 48Ø MM ET: 15 MM ALÜM.KOMPOZIT FILM KAPLI POLIETILEN ESAS PREFAB.BORU YALITIM | m | 20 - Boru, pompa, valf, bağlantı (fitting) işleri
241-372 | (1 1/2") BORU DIŞ ÇAP 48Ø MM ET: 20MM ALÜM.KOMPOZIT FILM KAPLI POLIETILEN ESAS PREFAB.BORU YALITIM | m | 20 - Boru, pompa, valf, bağlantı (fitting) işleri
241-373 | (1 1/2") BORU DIŞ ÇAP 48Ø MM ET: 30MM ALÜM.KOMPOZIT FILM KAPLI POLIETILEN ESAS PREFAB.BORU YALITIM | m | 20 - Boru, pompa, valf, bağlantı (fitting) işleri
230-1226 | (1 1/2") DIŞ ÇAP:48 Ø MM ET:30 MM CAM YÜNÜ ESASLI ALÜMIN.FOLYO KAPLI PREFAB.BORU YALITIMI | m | 20 - Boru, pompa, valf, bağlantı (fitting) işleri
241-527 | (1 1/2’’) D.BORU ÇAP 48Ø MM ET: 13 MM ALÜM.KOMP.FILM KAPLI KAUÇUK KÖPÜĞÜ ESASLI PREFAB.BORU YALITIM | Ad | 20 - Boru, pompa, valf, bağlantı (fitting) işleri
241-528 | (1 1/2’’) D.BORU ÇAP 48Ø MM ET: 19 MM ALÜM.KOMP.FILM KAPLI KAUÇUK KÖPÜĞÜ ESASLI PREFAB.BORU YALITIM | Ad | 20 - Boru, pompa, valf, bağlantı (fitting) işleri
241-529 | (1 1/2’’) D.BORU ÇAP 48Ø MM ET: 25 MM ALÜM.KOMP.FILM KAPLI KAUÇUK KÖPÜĞÜ ESASLI PREFAB.BORU YALITIM | Ad | 20 - Boru, pompa, valf, bağlantı (fitting) işleri
241-530 | (1 1/2’’) D.BORU ÇAP 48Ø MM ET: 32 MM ALÜM.KOMP.FILM KAPLI KAUÇUK KÖPÜĞÜ ESASLI PREFAB.BORU YALITIM | Ad | 20 - Boru, pompa, valf, bağlantı (fitting) işleri
241-526 | (1 1/2’’) D.BORU ÇAP 48Ø MM ET: 9 MM ALÜM.KOMP.FILM KAPLI KAUÇUK KÖPÜĞÜ ESASLI PREFAB.BORU YALITIM | Ad | 20 - Boru, pompa, valf, bağlantı (fitting) işleri
241-3026 | (1 1/2’’) D.ÇAP: 48Ø MM ET: 13 MM ELASTOMERIK POLIOLEFIN KÖPÜĞÜ ESASLI PREFABRIK BORU YALITIMI | m | 20 - Boru, pompa, valf, bağlantı (fitting) işleri
241-2027 | (1 1/2’’) D.ÇAP: 48Ø MM ET: 13 MM POLİMER,ALÜM.FOLYO,ELASTOMERIK KAUÇUK KÖPÜĞÜ PREFAB.BORU YALITIM | m | 20 - Boru, pompa, valf, bağlantı (fitting) işleri
241-3027 | (1 1/2’’) D.ÇAP: 48Ø MM ET: 19 MM ELASTOMERIK POLIOLEFIN KÖPÜĞÜ ESASLI PREFABRIK BORU YALITIMI | m | 20 - Boru, pompa, valf, bağlantı (fitting) işleri
241-2028 | (1 1/2’’) D.ÇAP: 48Ø MM ET: 19 MM POLİMER,ALÜM.FOLYO,ELASTOMERIK KAUÇUK KÖPÜĞÜ PREFAB.BORU YALITIM | m | 20 - Boru, pompa, valf, bağlantı (fitting) işleri
241-3028 | (1 1/2’’) D.ÇAP: 48Ø MM ET: 25 MM ELASTOMERIK POLIOLEFIN KÖPÜĞÜ ESASLI PREFABRIK BORU YALITIMI | m | 20 - Boru, pompa, valf, bağlantı (fitting) işleri
241-2029 | (1 1/2’’) D.ÇAP: 48Ø MM ET: 25 MM POLİMER,ALÜM.FOLYO,ELASTOMERIK KAUÇUK KÖPÜĞÜ PREFAB.BORU YALITIM | m | 20 - Boru, pompa, valf, bağlantı (fitting) işleri
241-2030 | (1 1/2’’) D.ÇAP: 48Ø MM ET: 32 MM POLİMER,ALÜM.FOLYO,ELASTOMERIK KAUÇUK KÖPÜĞÜ PREFAB.BORU YALITIM | m | 20 - Boru, pompa, valf, bağlantı (fitting) işleri
241-3025 | (1 1/2’’) D.ÇAP: 48Ø MM ET: 9 MM ELASTOMERIK POLIOLEFIN KÖPÜĞÜ ESASLI PREFABRIK BORU YALITIMI | m | 20 - Boru, pompa, valf, bağlantı (fitting) işleri
241-2026 | (1 1/2’’) D.ÇAP: 48Ø MM ET: 9 MM POLİMER,ALÜM.FOLYO,ELASTOMERIK KAUÇUK KÖPÜĞÜ PREFAB.BORU YALITIM | m | 20 - Boru, pompa, valf, bağlantı (fitting) işleri
230-1223 | (1 1/4") DIŞ ÇAP:42 Ø MM ET:50 MM CAM YÜNÜ ESASLI ALÜMIN.FOLYO KAPLI PREFAB.BORU YALITIMI | m | 20 - Boru, pompa, valf, bağlantı (fitting) işleri
230-1224 | (1 1/4") DIŞ ÇAP:42 Ø MM ET:60 MM CAM YÜNÜ ESASLI ALÜMIN.FOLYO KAPLI PREFAB.BORU YALITIMI | m | 20 - Boru, pompa, valf, bağlantı (fitting) işleri
241-366 | (1 1/4") BORU DIŞ ÇAP 42Ø MM ET: 10 MM ALÜM.KOMPOZIT FILM KAPLI POLIETILEN ESAS PREFAB.BORU YALITIM | m | 20 - Boru, pompa, valf, bağlantı (fitting) işleri
241-367 | (1 1/4") BORU DIŞ ÇAP 42Ø MM ET: 15 MM ALÜM.KOMPOZIT FILM KAPLI POLIETILEN ESAS PREFAB.BORU YALITIM | m | 20 - Boru, pompa, valf, bağlantı (fitting) işleri
241-368 | (1 1/4") BORU DIŞ ÇAP 42Ø MM ET: 20 MM ALÜM.KOMPOZIT FILM KAPLI POLIETILEN ESAS PREFAB.BORU YALITIM | m | 20 - Boru, pompa, valf, bağlantı (fitting) işleri
241-369 | (1 1/4") BORU DIŞ ÇAP 42Ø MM ET: 30 MM ALÜM.KOMPOZIT FILM KAPLI POLIETILEN ESAS PREFAB.BORU YALITIM | m | 20 - Boru, pompa, valf, bağlantı (fitting) işleri
230-1220 | (1 1/4") DIŞ ÇAP:42 Ø MM ET:25 MM CAM YÜNÜ ESASLI ALÜMIN.FOLYO KAPLI PREFAB.BORU YALITIMI | m | 20 - Boru, pompa, valf, bağlantı (fitting) işleri
230-1221 | (1 1/4") DIŞ ÇAP:42 Ø MM ET:30 MM CAM YÜNÜ ESASLI ALÜMIN.FOLYO KAPLI PREFAB.BORU YALITIMI | m | 20 - Boru, pompa, valf, bağlantı (fitting) işleri
230-1222 | (1 1/4") DIŞ ÇAP:42 Ø MM ET:40 MM CAM YÜNÜ ESASLI ALÜMIN.FOLYO KAPLI PREFAB.BORU YALITIMI | m | 20 - Boru, pompa, valf, bağlantı (fitting) işleri
241-522 | (1 1/4’’) D.BORU ÇAP 42Ø MM ET: 13 MM ALÜM.KOMP.FILM KAPLI KAUÇUK KÖPÜĞÜ ESASLI PREFAB.BORU YALITIM | Ad | 20 - Boru, pompa, valf, bağlantı (fitting) işleri
241-523 | (1 1/4’’) D.BORU ÇAP 42Ø MM ET: 19 MM ALÜM.KOMP.FILM KAPLI KAUÇUK KÖPÜĞÜ ESASLI PREFAB.BORU YALITIM | Ad | 20 - Boru, pompa, valf, bağlantı (fitting) işleri
241-524 | (1 1/4’’) D.BORU ÇAP 42Ø MM ET: 25 MM ALÜM.KOMP.FILM KAPLI KAUÇUK KÖPÜĞÜ ESASLI PREFAB.BORU YALITIM | Ad | 20 - Boru, pompa, valf, bağlantı (fitting) işleri
241-525 | (1 1/4’’) D.BORU ÇAP 42Ø MM ET: 32 MM ALÜM.KOMP.FILM KAPLI KAUÇUK KÖPÜĞÜ ESASLI PREFAB.BORU YALITIM | Ad | 20 - Boru, pompa, valf, bağlantı (fitting) işleri
241-521 | (1 1/4’’) D.BORU ÇAP 42Ø MM ET: 9 MM ALÜM.KOMP.FILM KAPLI KAUÇUK KÖPÜĞÜ ESASLI PREFAB.BORU YALITIM | Ad | 20 - Boru, pompa, valf, bağlantı (fitting) işleri
241-3022 | (1 1/4’’) D.ÇAP: 42Ø MM ET: 13 MM ELASTOMERIK POLIOLEFIN KÖPÜĞÜ ESASLI PREFABRIK BORU YALITIMI | m | 20 - Boru, pompa, valf, bağlantı (fitting) işleri
241-2022 | (1 1/4’’) D.ÇAP: 42Ø MM ET: 13 MM POLİMER,ALÜM.FOLYO,ELASTOMERIK KAUÇUK KÖPÜĞÜ PREFAB.BORU YALITIM | m | 20 - Boru, pompa, valf, bağlantı (fitting) işleri
241-3023 | (1 1/4’’) D.ÇAP: 42Ø MM ET: 19 MM ELASTOMERIK POLIOLEFIN KÖPÜĞÜ ESASLI PREFABRIK BORU YALITIMI | m | 20 - Boru, pompa, valf, bağlantı (fitting) işleri
241-2023 | (1 1/4’’) D.ÇAP: 42Ø MM ET: 19 MM POLİMER,ALÜM.FOLYO,ELASTOMERIK KAUÇUK KÖPÜĞÜ PREFAB.BORU YALITIM | m | 20 - Boru, pompa, valf, bağlantı (fitting) işleri
241-3024 | (1 1/4’’) D.ÇAP: 42Ø MM ET: 25 MM ELASTOMERIK POLIOLEFIN KÖPÜĞÜ ESASLI PREFABRIK BORU YALITIMI | m | 20 - Boru, pompa, valf, bağlantı (fitting) işleri
241-2024 | (1 1/4’’) D.ÇAP: 42Ø MM ET: 25 MM POLİMER,ALÜM.FOLYO,ELASTOMERIK KAUÇUK KÖPÜĞÜ PREFAB.BORU YALITIM | m | 20 - Boru, pompa, valf, bağlantı (fitting) işleri
241-2025 | (1 1/4’’) D.ÇAP: 42Ø MM ET: 32 MM POLİMER,ALÜM.FOLYO,ELASTOMERIK KAUÇUK KÖPÜĞÜ PREFAB.BORU YALITIM | m | 20 - Boru, pompa, valf, bağlantı (fitting) işleri
241-3021 | (1 1/4’’) D.ÇAP: 42Ø MM ET: 9 MM ELASTOMERIK POLIOLEFIN KÖPÜĞÜ ESASLI PREFABRIK BORU YALITIMI | m | 20 - Boru, pompa, valf, bağlantı (fitting) işleri
241-2021 | (1 1/4’’) D.ÇAP: 42Ø MM ET: 9 MM POLİMER,ALÜM.FOLYO,ELASTOMERIK KAUÇUK KÖPÜĞÜ PREFAB.BORU YALITIM | m | 20 - Boru, pompa, valf, bağlantı (fitting) işleri
230-1216 | (1") DIŞ ÇAP:33 Ø MM ET:30 MM CAM YÜNÜ ESASLI ALÜMIN.FOLYO KAPLI PREFAB.BORU YALITIMI | m | 20 - Boru, pompa, valf, bağlantı (fitting) işleri
230-1218 | (1") DIŞ ÇAP:33 Ø MM ET:50 MM CAM YÜNÜ ESASLI ALÜMIN.FOLYO KAPLI PREFAB.BORU YALITIMI | m | 20 - Boru, pompa, valf, bağlantı (fitting) işleri
230-1219 | (1") DIŞ ÇAP:33 Ø MM ET:60 MM CAM YÜNÜ ESASLI ALÜMIN.FOLYO KAPLI PREFAB.BORU YALITIMI | m | 20 - Boru, pompa, valf, bağlantı (fitting) işleri
241-362 | (1") BORU DIŞ ÇAP 35Ø MM ET: 10 MM ALÜM.KOMPOZIT FILM KAPLI POLIETILEN ESASLI PREFAB.BORU YALITIMI | m | 20 - Boru, pompa, valf, bağlantı (fitting) işleri
241-363 | (1") BORU DIŞ ÇAP 35Ø MM ET: 15 MM ALÜM.KOMPOZIT FILM KAPLI POLIETILEN ESASLI PREFAB.BORU YALITIMI | m | 20 - Boru, pompa, valf, bağlantı (fitting) işleri
241-364 | (1") BORU DIŞ ÇAP 35Ø MM ET: 20 MM ALÜM.KOMPOZIT FILM KAPLI POLIETILEN ESASLI PREFAB.BORU YALITIMI | m | 20 - Boru, pompa, valf, bağlantı (fitting) işleri
241-365 | (1") BORU DIŞ ÇAP 35Ø MM ET: 30 MM ALÜM.KOMPOZIT FILM KAPLI POLIETILEN ESASLI PREFAB.BORU YALITIMI | m | 20 - Boru, pompa, valf, bağlantı (fitting) işleri
230-1215 | (1") DIŞ ÇAP:33 Ø MM ET:25 MM CAM YÜNÜ ESASLI ALÜMIN.FOLYO KAPLI PREFAB.BORU YALITIMI | m | 20 - Boru, pompa, valf, bağlantı (fitting) işleri
230-1217 | (1") DIŞ ÇAP:33 Ø MM ET:40 MM CAM YÜNÜ ESASLI ALÜMIN.FOLYO KAPLI PREFAB.BORU YALITIMI | m | 20 - Boru, pompa, valf, bağlantı (fitting) işleri
230-1205 | (1/2") DIŞ ÇAP:21 Ø MM ET:25 MM CAM YÜNÜ ESASLI ALÜMIN.FOLYO KAPLI PREFAB.BORU YALITIMI | m | 20 - Boru, pompa, valf, bağlantı (fitting) işleri
230-1206 | (1/2") DIŞ ÇAP:21 Ø MM ET:30 MM CAM YÜNÜ ESASLI ALÜMIN.FOLYO KAPLI PREFAB.BORU YALITIMI | m | 20 - Boru, pompa, valf, bağlantı (fitting) işleri
230-1208 | (1/2") DIŞ ÇAP:21 Ø MM ET:50 MM CAM YÜNÜ ESASLI ALÜMIN.FOLYO KAPLI PREFAB.BORU YALITIMI | m | 20 - Boru, pompa, valf, bağlantı (fitting) işleri
230-1209 | (1/2") DIŞ ÇAP:21 Ø MM ET:60 MM CAM YÜNÜ ESASLI ALÜMIN.FOLYO KAPLI PREFAB.BORU YALITIMI | m | 20 - Boru, pompa, valf, bağlantı (fitting) işleri
241-352 | (1/2") BORU DIŞ ÇAP 22Ø MM ET: 10 MM ALÜM.KOMPOZIT FILM KAPLI POLIETILEN ESASLI PREFAB.BORU YALITIMI | m | 20 - Boru, pompa, valf, bağlantı (fitting) işleri
241-353 | (1/2") BORU DIŞ ÇAP 22Ø MM ET: 15 MM ALÜM.KOMPOZIT FILM KAPLI POLIETILEN ESASLI PREFAB.BORU YALITIMI | m | 20 - Boru, pompa, valf, bağlantı (fitting) işleri
241-354 | (1/2") BORU DIŞ ÇAP 22Ø MM ET: 20 MM ALÜM.KOMPOZIT FILM KAPLI POLIETILEN ESASLI PREFAB.BORU YALITIMI | m | 20 - Boru, pompa, valf, bağlantı (fitting) işleri
241-355 | (1/2") BORU DIŞ ÇAP 22Ø MM ET: 30 MM ALÜM.KOMPOZIT FILM KAPLI POLIETILEN ESASLI PREFAB.BORU YALITIMI | m | 20 - Boru, pompa, valf, bağlantı (fitting) işleri
230-1207 | (1/2") DIŞ ÇAP:21 Ø MM ET:40 MM CAM YÜNÜ ESASLI ALÜMIN.FOLYO KAPLI PREFAB.BORU YALITIMI | m | 20 - Boru, pompa, valf, bağlantı (fitting) işleri
241-507 | (1/2’’) D.BORU ÇAP 22Ø MM ET: 13 MM ALÜM.KOMP.FILM KAPLI KAUÇUK KÖPÜĞÜ ESASLI PREFAB.BORU YALITIM | Ad | 20 - Boru, pompa, valf, bağlantı (fitting) işleri
241-508 | (1/2’’) D.BORU ÇAP 22Ø MM ET: 19 MM ALÜM.KOMP.FILM KAPLI KAUÇUK KÖPÜĞÜ ESASLI PREFAB.BORU YALITIM | Ad | 20 - Boru, pompa, valf, bağlantı (fitting) işleri
241-509 | (1/2’’) D.BORU ÇAP 22Ø MM ET: 25 MM ALÜM.KOMP.FILM KAPLI KAUÇUK KÖPÜĞÜ ESASLI PREFAB.BORU YALITIM | Ad | 20 - Boru, pompa, valf, bağlantı (fitting) işleri
241-510 | (1/2’’) D.BORU ÇAP 22Ø MM ET: 32 MM ALÜM.KOMP.FILM KAPLI KAUÇUK KÖPÜĞÜ ESASLI PREFAB.BORU YALITIM | Ad | 20 - Boru, pompa, valf, bağlantı (fitting) işleri
241-506 | (1/2’’) D.BORU ÇAP 22Ø MM ET: 9 MM ALÜM.KOMP.FILM KAPLI KAUÇUK KÖPÜĞÜ ESASLI PREFAB.BORU YALITIM | Ad | 20 - Boru, pompa, valf, bağlantı (fitting) işleri
241-3008 | (1/2’’) D.ÇAP: 22Ø MM ET: 13 MM ELASTOMERIK POLIOLEFIN KÖPÜĞÜ ESASLI PREFABRIK BORU YALITIMI | m | 20 - Boru, pompa, valf, bağlantı (fitting) işleri
241-2007 | (1/2’’) D.ÇAP: 22Ø MM ET: 13 MM POLİMER,ALÜM.FOLYO,ELASTOMERIK KAUÇUK KÖPÜĞÜ PREFAB.BORU YALITIM | m | 20 - Boru, pompa, valf, bağlantı (fitting) işleri
241-3009 | (1/2’’) D.ÇAP: 22Ø MM ET: 19 MM ELASTOMERIK POLIOLEFIN KÖPÜĞÜ ESASLI PREFABRIK BORU YALITIMI | m | 20 - Boru, pompa, valf, bağlantı (fitting) işleri
241-2008 | (1/2’’) D.ÇAP: 22Ø MM ET: 19 MM POLİMER,ALÜM.FOLYO,ELASTOMERIK KAUÇUK KÖPÜĞÜ PREFAB.BORU YALITIM | m | 20 - Boru, pompa, valf, bağlantı (fitting) işleri
241-3010 | (1/2’’) D.ÇAP: 22Ø MM ET: 25 MM ELASTOMERIK POLIOLEFIN KÖPÜĞÜ ESASLI PREFABRIK BORU YALITIMI | m | 20 - Boru, pompa, valf, bağlantı (fitting) işleri
241-2009 | (1/2’’) D.ÇAP: 22Ø MM ET: 25 MM POLİMER,ALÜM.FOLYO,ELASTOMERIK KAUÇUK KÖPÜĞÜ PREFAB.BORU YALITIM | m | 20 - Boru, pompa, valf, bağlantı (fitting) işleri
241-2010 | (1/2’’) D.ÇAP: 22Ø MM ET: 32 MM POLİMER,ALÜM.FOLYO,ELASTOMERIK KAUÇUK KÖPÜĞÜ PREFAB.BORU YALITIM | m | 20 - Boru, pompa, valf, bağlantı (fitting) işleri
241-3006 | (1/2’’) D.ÇAP: 22Ø MM ET: 6 MM ELASTOMERIK POLIOLEFIN KÖPÜĞÜ ESASLI PREFABRIK BORU YALITIMI | m | 20 - Boru, pompa, valf, bağlantı (fitting) işleri
241-3007 | (1/2’’) D.ÇAP: 22Ø MM ET: 9 MM ELASTOMERIK POLIOLEFIN KÖPÜĞÜ ESASLI PREFABRIK BORU YALITIMI | m | 20 - Boru, pompa, valf, bağlantı (fitting) işleri
241-2006 | (1/2’’) D.ÇAP: 22Ø MM ET: 9 MM POLİMER,ALÜM.FOLYO,ELASTOMERIK KAUÇUK KÖPÜĞÜ PREFAB.BORU YALITIM | m | 20 - Boru, pompa, valf, bağlantı (fitting) işleri
230-1201 | (1/4") DIŞ ÇAP:15 Ø MM ET: 25 MM CAM YÜNÜ ESASLI ALÜMIN.FOLYO KAPLI PREFAB.BORU YALITIMI | m | 20 - Boru, pompa, valf, bağlantı (fitting) işleri
230-1202 | (1/4") DIŞ ÇAP:15 Ø MM ET:30 MM CAM YÜNÜ ESASLI ALÜMIN.FOLYO KAPLI PREFAB.BORU YALITIMI | m | 20 - Boru, pompa, valf, bağlantı (fitting) işleri
230-1204 | (1/4") DIŞ ÇAP:15 Ø MM ET:50 MM CAM YÜNÜ ESASLI ALÜMIN.FOLYO KAPLI PREFAB.BORU YALITIMI | m | 20 - Boru, pompa, valf, bağlantı (fitting) işleri
230-1203 | (1/4") DIŞ ÇAP:15 Ø MM ET:40 MM CAM YÜNÜ ESASLI ALÜMIN.FOLYO KAPLI PREFAB.BORU YALITIMI | m | 20 - Boru, pompa, valf, bağlantı (fitting) işleri
241-517 | (1’’) D.BORU ÇAP 35Ø MM ET: 13 MM ALÜM.KOMP.FILM KAPLI KAUÇUK KÖPÜĞÜ ESASLI PREFAB.BORU YALITIM | Ad | 20 - Boru, pompa, valf, bağlantı (fitting) işleri
241-518 | (1’’) D.BORU ÇAP 35Ø MM ET: 19 MM ALÜM.KOMP.FILM KAPLI KAUÇUK KÖPÜĞÜ ESASLI PREFAB.BORU YALITIM | Ad | 20 - Boru, pompa, valf, bağlantı (fitting) işleri
241-519 | (1’’) D.BORU ÇAP 35Ø MM ET: 25 MM ALÜM.KOMP.FILM KAPLI KAUÇUK KÖPÜĞÜ ESASLI PREFAB.BORU YALITIM | Ad | 20 - Boru, pompa, valf, bağlantı (fitting) işleri
241-520 | (1’’) D.BORU ÇAP 35Ø MM ET: 32 MM ALÜM.KOMP.FILM KAPLI KAUÇUK KÖPÜĞÜ ESASLI PREFAB.BORU YALITIM | Ad | 20 - Boru, pompa, valf, bağlantı (fitting) işleri
241-516 | (1’’) D.BORU ÇAP 35Ø MM ET: 9 MM ALÜM.KOMP.FILM KAPLI KAUÇUK KÖPÜĞÜ ESASLI PREFAB.BORU YALITIM | Ad | 20 - Boru, pompa, valf, bağlantı (fitting) işleri
241-3018 | (1’’) D.ÇAP: 35Ø MM ET: 13 MM ELASTOMERIK POLIOLEFIN KÖPÜĞÜ ESASLI PREFABRIK BORU YALITIMI | m | 20 - Boru, pompa, valf, bağlantı (fitting) işleri
241-2017 | (1’’) D.ÇAP: 35Ø MM ET: 13 MM POLİMER,ALÜM.FOLYO,ELASTOMERIK KAUÇUK KÖPÜĞÜ PREFAB.BORU YALITIM | m | 20 - Boru, pompa, valf, bağlantı (fitting) işleri
241-3019 | (1’’) D.ÇAP: 35Ø MM ET: 19 MM ELASTOMERIK POLIOLEFIN KÖPÜĞÜ ESASLI PREFABRIK BORU YALITIMI | m | 20 - Boru, pompa, valf, bağlantı (fitting) işleri
241-2018 | (1’’) D.ÇAP: 35Ø MM ET: 19 MM POLİMER,ALÜM.FOLYO,ELASTOMERIK KAUÇUK KÖPÜĞÜ PREFAB.BORU YALITIM | m | 20 - Boru, pompa, valf, bağlantı (fitting) işleri
241-3020 | (1’’) D.ÇAP: 35Ø MM ET: 25 MM ELASTOMERIK POLIOLEFIN KÖPÜĞÜ ESASLI PREFABRIK BORU YALITIMI | m | 20 - Boru, pompa, valf, bağlantı (fitting) işleri
241-2019 | (1’’) D.ÇAP: 35Ø MM ET: 25 MM POLİMER,ALÜM.FOLYO,ELASTOMERIK KAUÇUK KÖPÜĞÜ PREFAB.BORU YALITIM | m | 20 - Boru, pompa, valf, bağlantı (fitting) işleri
241-2020 | (1’’) D.ÇAP: 35Ø MM ET: 32 MM POLİMER,ALÜM.FOLYO,ELASTOMERIK KAUÇUK KÖPÜĞÜ PREFAB.BORU YALITIM | m | 20 - Boru, pompa, valf, bağlantı (fitting) işleri
241-3016 | (1’’) D.ÇAP: 35Ø MM ET: 6 MM ELASTOMERIK POLIOLEFIN KÖPÜĞÜ ESASLI PREFABRIK BORU YALITIMI | m | 20 - Boru, pompa, valf, bağlantı (fitting) işleri
241-3017 | (1’’) D.ÇAP: 35Ø MM ET: 9 MM ELASTOMERIK POLIOLEFIN KÖPÜĞÜ ESASLI PREFABRIK BORU YALITIMI | m | 20 - Boru, pompa, valf, bağlantı (fitting) işleri
241-2016 | (1’’) D.ÇAP: 35Ø MM ET: 9 MM POLİMER,ALÜM.FOLYO,ELASTOMERIK KAUÇUK KÖPÜĞÜ PREFAB.BORU YALITIM | m | 20 - Boru, pompa, valf, bağlantı (fitting) işleri
230-1275 | (10") DIŞ ÇAP:273 Ø MM ET:30 MM CAM YÜNÜ ESASLI ALÜMIN.FOLYO KAPLI PREFAB.BORU YALITIMI | m | 20 - Boru, pompa, valf, bağlantı (fitting) işleri
230-1276 | (10") DIŞ ÇAP:273 Ø MM ET:40 MM CAM YÜNÜ ESASLI ALÜMIN.FOLYO KAPLI PREFAB.BORU YALITIMI | m | 20 - Boru, pompa, valf, bağlantı (fitting) işleri
230-1277 | (10") DIŞ ÇAP:273 Ø MM ET:50 MM CAM YÜNÜ ESASLI ALÜMIN.FOLYO KAPLI PREFAB.BORU YALITIMI | m | 20 - Boru, pompa, valf, bağlantı (fitting) işleri
230-1278 | (10") DIŞ ÇAP:273 Ø MM ET:60 MM CAM YÜNÜ ESASLI ALÜMIN.FOLYO KAPLI PREFAB.BORU YALITIMI | m | 20 - Boru, pompa, valf, bağlantı (fitting) işleri
230-1279 | (10") DIŞ ÇAP:273 Ø MM ET:80 MM CAM YÜNÜ ESASLI ALÜMIN.FOLYO KAPLI PREFAB.BORU YALITIMI | m | 20 - Boru, pompa, valf, bağlantı (fitting) işleri
216-907 | (12 - 17) BASINÇ MSS (3 – 5) DEBİ M3/H DEĞİŞKEN DEVİRLİ ( FREKANS KONVERTÖRLÜ ) ISLAK ROTORLU SİRKÜLASYON POMPASI | Ad | 20 - Boru, pompa, valf, bağlantı (fitting) işleri
216-908 | (12 - 20) BASINÇ MSS (5 – 10) DEBİ M3/H DEĞİŞKEN DEVİRLİ ( FREKANS KONVERTÖRLÜ ) ISLAK ROTORLU SİRKÜLASYON POMPASI | Ad | 20 - Boru, pompa, valf, bağlantı (fitting) işleri
230-1280 | (12") DIŞ ÇAP:324 Ø MM ET:30 MM CAM YÜNÜ ESASLI ALÜMIN.FOLYO KAPLI PREFAB.BORU YALITIMI | m | 20 - Boru, pompa, valf, bağlantı (fitting) işleri
230-1281 | (12") DIŞ ÇAP:324 Ø MM ET:40 MM CAM YÜNÜ ESASLI ALÜMIN.FOLYO KAPLI PREFAB.BORU YALITIMI | m | 20 - Boru, pompa, valf, bağlantı (fitting) işleri
230-1282 | (12") DIŞ ÇAP:324 Ø MM ET:50 MM CAM YÜNÜ ESASLI ALÜMIN.FOLYO KAPLI PREFAB.BORU YALITIMI | m | 20 - Boru, pompa, valf, bağlantı (fitting) işleri
230-1283 | (12") DIŞ ÇAP:324 Ø MM ET:60 MM CAM YÜNÜ ESASLI ALÜMIN.FOLYO KAPLI PREFAB.BORU YALITIMI | m | 20 - Boru, pompa, valf, bağlantı (fitting) işleri
230-1284 | (14") DIŞ ÇAP:356 Ø MM ET:30 MM CAM YÜNÜ ESASLI ALÜMIN.FOLYO KAPLI PREFAB.BORU YALITIMI | m | 20 - Boru, pompa, valf, bağlantı (fitting) işleri
230-1285 | (14") DIŞ ÇAP:356 Ø MM ET:40 MM CAM YÜNÜ ESASLI ALÜMIN.FOLYO KAPLI PREFAB.BORU YALITIMI | m | 20 - Boru, pompa, valf, bağlantı (fitting) işleri
230-1286 | (14") DIŞ ÇAP:356 Ø MM ET:50 MM CAM YÜNÜ ESASLI ALÜMIN.FOLYO KAPLI PREFAB.BORU YALITIMI | m | 20 - Boru, pompa, valf, bağlantı (fitting) işleri
230-1242 | (2 1/2") DIŞ ÇAP:76 Ø MM ET:100 MM CAM YÜNÜ ESASLI ALÜMIN.FOLYO KAPLI PREFAB.BORU YALITIMI | m | 20 - Boru, pompa, valf, bağlantı (fitting) işleri
230-1236 | (2 1/2") DIŞ ÇAP:76 Ø MM ET:25 MM CAM YÜNÜ ESASLI ALÜMIN.FOLYO KAPLI PREFAB.BORU YALITIMI | m | 20 - Boru, pompa, valf, bağlantı (fitting) işleri
230-1237 | (2 1/2") DIŞ ÇAP:76 Ø MM ET:30 MM CAM YÜNÜ ESASLI ALÜMIN.FOLYO KAPLI PREFAB.BORU YALITIMI | m | 20 - Boru, pompa, valf, bağlantı (fitting) işleri
230-1238 | (2 1/2") DIŞ ÇAP:76 Ø MM ET:40 MM CAM YÜNÜ ESASLI ALÜMIN.FOLYO KAPLI PREFAB.BORU YALITIMI | m | 20 - Boru, pompa, valf, bağlantı (fitting) işleri
230-1239 | (2 1/2") DIŞ ÇAP:76 Ø MM ET:50 MM CAM YÜNÜ ESASLI ALÜMIN.FOLYO KAPLI PREFAB.BORU YALITIMI | m | 20 - Boru, pompa, valf, bağlantı (fitting) işleri
230-1240 | (2 1/2") DIŞ ÇAP:76 Ø MM ET:60 MM CAM YÜNÜ ESASLI ALÜMIN.FOLYO KAPLI PREFAB.BORU YALITIMI | m | 20 - Boru, pompa, valf, bağlantı (fitting) işleri
241-378 | (2 1/2") BORU DIŞ ÇAP 76Ø MM ET: 10 MM ALÜM.KOMPOZIT FILM KAPLI POLIETILEN ESAS PREFAB.BORU YALITIM | m | 20 - Boru, pompa, valf, bağlantı (fitting) işleri
241-379 | (2 1/2") BORU DIŞ ÇAP 76Ø MM ET: 15 MM ALÜM.KOMPOZIT FILM KAPLI POLIETILEN ESAS PREFAB.BORU YALITIM | m | 20 - Boru, pompa, valf, bağlantı (fitting) işleri
241-380 | (2 1/2") BORU DIŞ ÇAP 76Ø MM ET: 20 MM ALÜM.KOMPOZIT FILM KAPLI POLIETILEN ESAS PREFAB.BORU YALITIM | m | 20 - Boru, pompa, valf, bağlantı (fitting) işleri
241-381 | (2 1/2") BORU DIŞ ÇAP 76Ø MM ET: 30 MM ALÜM.KOMPOZIT FILM KAPLI POLIETILEN ESAS PREFAB.BORU YALITIM | m | 20 - Boru, pompa, valf, bağlantı (fitting) işleri
230-1241 | (2 1/2") DIŞ ÇAP:76 Ø MM ET:80 MM CAM YÜNÜ ESASLI ALÜMIN.FOLYO KAPLI PREFAB.BORU YALITIMI | m | 20 - Boru, pompa, valf, bağlantı (fitting) işleri
241-537 | (2 1/2’’) D.BORU ÇAP 76Ø MM ET: 13 MM ALÜM.KOMP.FILM KAPLI KAUÇUK KÖPÜĞÜ ESASLI PREFAB.BORU YALITIM | Ad | 20 - Boru, pompa, valf, bağlantı (fitting) işleri
241-538 | (2 1/2’’) D.BORU ÇAP 76Ø MM ET: 19 MM ALÜM.KOMP.FILM KAPLI KAUÇUK KÖPÜĞÜ ESASLI PREFAB.BORU YALITIM | Ad | 20 - Boru, pompa, valf, bağlantı (fitting) işleri
241-539 | (2 1/2’’) D.BORU ÇAP 76Ø MM ET: 25 MM ALÜM.KOMP.FILM KAPLI KAUÇUK KÖPÜĞÜ ESASLI PREFAB.BORU YALITIM | Ad | 20 - Boru, pompa, valf, bağlantı (fitting) işleri
241-540 | (2 1/2’’) D.BORU ÇAP 76Ø MM ET: 32 MM ALÜM.KOMP.FILM KAPLI KAUÇUK KÖPÜĞÜ ESASLI PREFAB.BORU YALITIM | Ad | 20 - Boru, pompa, valf, bağlantı (fitting) işleri
241-536 | (2 1/2’’) D.BORU ÇAP 76Ø MM ET: 9 MM ALÜM.KOMP.FILM KAPLI KAUÇUK KÖPÜĞÜ ESASLI PREFAB.BORU YALITIM | Ad | 20 - Boru, pompa, valf, bağlantı (fitting) işleri
241-3033 | (2 1/2’’) D.ÇAP: 76Ø MM ET: 13 MM ELASTOMERIK POLIOLEFIN KÖPÜĞÜ ESASLI PREFABRIK BORU YALITIMI | m | 20 - Boru, pompa, valf, bağlantı (fitting) işleri
241-2037 | (2 1/2’’) D.ÇAP: 76Ø MM ET: 13 MM POLİMER,ALÜM.FOLYO,ELASTOMERIK KAUÇUK KÖPÜĞÜ PREFAB.BORU YALITIM | m | 20 - Boru, pompa, valf, bağlantı (fitting) işleri
241-3034 | (2 1/2’’) D.ÇAP: 76Ø MM ET: 19 MM ELASTOMERIK POLIOLEFIN KÖPÜĞÜ ESASLI PREFABRIK BORU YALITIMI | m | 20 - Boru, pompa, valf, bağlantı (fitting) işleri
241-2038 | (2 1/2’’) D.ÇAP: 76Ø MM ET: 19 MM POLİMER,ALÜM.FOLYO,ELASTOMERIK KAUÇUK KÖPÜĞÜ PREFAB.BORU YALITIM | m | 20 - Boru, pompa, valf, bağlantı (fitting) işleri
241-3035 | (2 1/2’’) D.ÇAP: 76Ø MM ET: 25 MM ELASTOMERIK POLIOLEFIN KÖPÜĞÜ ESASLI PREFABRIK BORU YALITIMI | m | 20 - Boru, pompa, valf, bağlantı (fitting) işleri
241-2039 | (2 1/2’’) D.ÇAP: 76Ø MM ET: 25 MM POLİMER,ALÜM.FOLYO,ELASTOMERIK KAUÇUK KÖPÜĞÜ PREFAB.BORU YALITIM | m | 20 - Boru, pompa, valf, bağlantı (fitting) işleri
241-2040 | (2 1/2’’) D.ÇAP: 76Ø MM ET: 32 MM POLİMER,ALÜM.FOLYO,ELASTOMERIK KAUÇUK KÖPÜĞÜ PREFAB.BORU YALITIM | m | 20 - Boru, pompa, valf, bağlantı (fitting) işleri
241-2036 | (2 1/2’’) D.ÇAP: 76Ø MM ET: 9 MM POLİMER,ALÜM.FOLYO,ELASTOMERIK KAUÇUK KÖPÜĞÜ PREFAB.BORU YALITIM | m | 20 - Boru, pompa, valf, bağlantı (fitting) işleri
230-1231 | (2") DIŞ ÇAP:60 Ø MM ET:30 MM CAM YÜNÜ ESASLI ALÜMIN.FOLYO KAPLI PREFAB.BORU YALITIMI | m | 20 - Boru, pompa, valf, bağlantı (fitting) işleri
241-374 | (2") BORU DIŞ ÇAP 60Ø MM ET: 10MM ALÜM.KOMPOZIT FILM KAPLI POLIETILEN ESAS PREFAB.BORU YALITIM | m | 20 - Boru, pompa, valf, bağlantı (fitting) işleri
241-375 | (2") BORU DIŞ ÇAP 60Ø MM ET: 15MM ALÜM.KOMPOZIT FILM KAPLI POLIETILEN ESAS PREFAB.BORU YALITIM | m | 20 - Boru, pompa, valf, bağlantı (fitting) işleri
241-376 | (2") BORU DIŞ ÇAP 60Ø MM ET: 20 MM ALÜM.KOMPOZIT FILM KAPLI POLIETILEN ESAS PREFAB.BORU YALITIM | m | 20 - Boru, pompa, valf, bağlantı (fitting) işleri
241-377 | (2") BORU DIŞ ÇAP 60Ø MM ET: 30 MM ALÜM.KOMPOZIT FILM KAPLI POLIETILEN ESAS PREFAB.BORU YALITIM | m | 20 - Boru, pompa, valf, bağlantı (fitting) işleri
230-1230 | (2") DIŞ ÇAP:60 Ø MM ET:25 MM CAM YÜNÜ ESASLI ALÜMIN.FOLYO KAPLI PREFAB.BORU YALITIMI | m | 20 - Boru, pompa, valf, bağlantı (fitting) işleri
230-1232 | (2") DIŞ ÇAP:60 Ø MM ET:40 MM CAM YÜNÜ ESASLI ALÜMIN.FOLYO KAPLI PREFAB.BORU YALITIMI | m | 20 - Boru, pompa, valf, bağlantı (fitting) işleri
230-1233 | (2") DIŞ ÇAP:60 Ø MM ET:50 MM CAM YÜNÜ ESASLI ALÜMIN.FOLYO KAPLI PREFAB.BORU YALITIMI | m | 20 - Boru, pompa, valf, bağlantı (fitting) işleri
230-1234 | (2") DIŞ ÇAP:60 Ø MM ET:60 MM CAM YÜNÜ ESASLI ALÜMIN.FOLYO KAPLI PREFAB.BORU YALITIMI | m | 20 - Boru, pompa, valf, bağlantı (fitting) işleri
230-1235 | (2") DIŞ ÇAP:60 Ø MM ET:80 MM CAM YÜNÜ ESASLI ALÜMIN.FOLYO KAPLI PREFAB.BORU YALITIMI | m | 20 - Boru, pompa, valf, bağlantı (fitting) işleri
241-532 | (2’’) D.BORU ÇAP 60Ø MM ET: 13 MM ALÜM.KOMP.FILM KAPLI KAUÇUK KÖPÜĞÜ ESASLI PREFAB.BORU YALITIM | Ad | 20 - Boru, pompa, valf, bağlantı (fitting) işleri
241-533 | (2’’) D.BORU ÇAP 60Ø MM ET: 19 MM ALÜM.KOMP.FILM KAPLI KAUÇUK KÖPÜĞÜ ESASLI PREFAB.BORU YALITIM | Ad | 20 - Boru, pompa, valf, bağlantı (fitting) işleri
241-534 | (2’’) D.BORU ÇAP 60Ø MM ET: 25 MM ALÜM.KOMP.FILM KAPLI KAUÇUK KÖPÜĞÜ ESASLI PREFAB.BORU YALITIM | Ad | 20 - Boru, pompa, valf, bağlantı (fitting) işleri
241-535 | (2’’) D.BORU ÇAP 60Ø MM ET: 32 MM ALÜM.KOMP.FILM KAPLI KAUÇUK KÖPÜĞÜ ESASLI PREFAB.BORU YALITIM | Ad | 20 - Boru, pompa, valf, bağlantı (fitting) işleri
241-531 | (2’’) D.BORU ÇAP 60Ø MM ET: 9 MM ALÜM.KOMP.FILM KAPLI KAUÇUK KÖPÜĞÜ ESASLI PREFAB.BORU YALITIM | Ad | 20 - Boru, pompa, valf, bağlantı (fitting) işleri
241-3030 | (2’’) D.ÇAP: 60Ø MM ET: 13 MM ELASTOMERIK POLIOLEFIN KÖPÜĞÜ ESASLI PREFABRIK BORU YALITIMI | m | 20 - Boru, pompa, valf, bağlantı (fitting) işleri
241-2032 | (2’’) D.ÇAP: 60Ø MM ET: 13 MM POLİMER,ALÜM.FOLYO,ELASTOMERIK KAUÇUK KÖPÜĞÜ PREFAB.BORU YALITIM | m | 20 - Boru, pompa, valf, bağlantı (fitting) işleri
241-3031 | (2’’) D.ÇAP: 60Ø MM ET: 19 MM ELASTOMERIK POLIOLEFIN KÖPÜĞÜ ESASLI PREFABRIK BORU YALITIMI | m | 20 - Boru, pompa, valf, bağlantı (fitting) işleri
241-2033 | (2’’) D.ÇAP: 60Ø MM ET: 19 MM POLİMER,ALÜM.FOLYO,ELASTOMERIK KAUÇUK KÖPÜĞÜ PREFAB.BORU YALITIM | m | 20 - Boru, pompa, valf, bağlantı (fitting) işleri
241-3032 | (2’’) D.ÇAP: 60Ø MM ET: 25 MM ELASTOMERIK POLIOLEFIN KÖPÜĞÜ ESASLI PREFABRIK BORU YALITIMI | m | 20 - Boru, pompa, valf, bağlantı (fitting) işleri
241-2034 | (2’’) D.ÇAP: 60Ø MM ET: 25 MM POLİMER,ALÜM.FOLYO,ELASTOMERIK KAUÇUK KÖPÜĞÜ PREFAB.BORU YALITIM | m | 20 - Boru, pompa, valf, bağlantı (fitting) işleri
241-2035 | (2’’) D.ÇAP: 60Ø MM ET: 32 MM POLİMER,ALÜM.FOLYO,ELASTOMERIK KAUÇUK KÖPÜĞÜ PREFAB.BORU YALITIM | m | 20 - Boru, pompa, valf, bağlantı (fitting) işleri
241-3029 | (2’’) D.ÇAP: 60Ø MM ET: 9 MM ELASTOMERIK POLIOLEFIN KÖPÜĞÜ ESASLI PREFABRIK BORU YALITIMI | m | 20 - Boru, pompa, valf, bağlantı (fitting) işleri
241-2031 | (2’’) D.ÇAP: 60Ø MM ET: 9 MM POLİMER,ALÜM.FOLYO,ELASTOMERIK KAUÇUK KÖPÜĞÜ PREFAB.BORU YALITIM | m | 20 - Boru, pompa, valf, bağlantı (fitting) işleri
216-910 | (20 - 28) BASINÇ MSS (5 – 10) DEBİ M3/H DEĞİŞKEN DEVİRLİ ( FREKANS KONVERTÖRLÜ ) ISLAK ROTORLU SİRKÜLASYON POMPASI | Ad | 20 - Boru, pompa, valf, bağlantı (fitting) işleri
216-911 | (28 - 36) BASINÇ MSS (5 – 10) DEBİ M3/H DEĞİŞKEN DEVİRLİ ( FREKANS KONVERTÖRLÜ ) ISLAK ROTORLU SİRKÜLASYON POMPASI | Ad | 20 - Boru, pompa, valf, bağlantı (fitting) işleri
216-904 | (3 - 6) BASINÇ MSS (3 – 5) DEBİ M3/H DEĞİŞKEN DEVİRLİ ( FREKANS KONVERTÖRLÜ ) ISLAK ROTORLU SİRKÜLASYON POMPASI | Ad | 20 - Boru, pompa, valf, bağlantı (fitting) işleri
230-1243 | (3") DIŞ ÇAP:89 Ø MM ET:25 MM CAM YÜNÜ ESASLI ALÜMIN.FOLYO KAPLI PREFAB.BORU YALITIMI | m | 20 - Boru, pompa, valf, bağlantı (fitting) işleri
230-1244 | (3") DIŞ ÇAP:89 Ø MM ET:30 MM CAM YÜNÜ ESASLI ALÜMIN.FOLYO KAPLI PREFAB.BORU YALITIMI | m | 20 - Boru, pompa, valf, bağlantı (fitting) işleri
230-1246 | (3") DIŞ ÇAP:89 Ø MM ET:50 MM CAM YÜNÜ ESASLI ALÜMIN.FOLYO KAPLI PREFAB.BORU YALITIMI | m | 20 - Boru, pompa, valf, bağlantı (fitting) işleri
241-382 | (3") BORU DIŞ ÇAP 89Ø MM ET: 10 MM ALÜM.KOMPOZIT FILM KAPLI POLIETILEN ESAS PREFAB.BORU YALITIM | m | 20 - Boru, pompa, valf, bağlantı (fitting) işleri
241-383 | (3") BORU DIŞ ÇAP 89Ø MM ET: 15 MM ALÜM.KOMPOZIT FILM KAPLI POLIETILEN ESAS PREFAB.BORU YALITIM | m | 20 - Boru, pompa, valf, bağlantı (fitting) işleri
241-384 | (3") BORU DIŞ ÇAP 89Ø MM ET: 20 MM ALÜM.KOMPOZIT FILM KAPLI POLIETILEN ESAS PREFAB.BORU YALITIM | m | 20 - Boru, pompa, valf, bağlantı (fitting) işleri
241-385 | (3") BORU DIŞ ÇAP 89Ø MM ET: 30 MM ALÜM.KOMPOZIT FILM KAPLI POLIETILEN ESAS PREFAB.BORU YALITIM | m | 20 - Boru, pompa, valf, bağlantı (fitting) işleri
230-1249 | (3") DIŞ ÇAP:89 Ø MM ET:100 MM CAM YÜNÜ ESASLI ALÜMIN.FOLYO KAPLI PREFAB.BORU YALITIMI | m | 20 - Boru, pompa, valf, bağlantı (fitting) işleri
230-1245 | (3") DIŞ ÇAP:89 Ø MM ET:40 MM CAM YÜNÜ ESASLI ALÜMIN.FOLYO KAPLI PREFAB.BORU YALITIMI | m | 20 - Boru, pompa, valf, bağlantı (fitting) işleri
230-1247 | (3") DIŞ ÇAP:89 Ø MM ET:60 MM CAM YÜNÜ ESASLI ALÜMIN.FOLYO KAPLI PREFAB.BORU YALITIMI | m | 20 - Boru, pompa, valf, bağlantı (fitting) işleri
230-1248 | (3") DIŞ ÇAP:89 Ø MM ET:80 MM CAM YÜNÜ ESASLI ALÜMIN.FOLYO KAPLI PREFAB.BORU YALITIMI | m | 20 - Boru, pompa, valf, bağlantı (fitting) işleri
216-902 | (3,5 - 7,0) BASINÇ MSS (1 – 3) DEBİ M3/H DEĞİŞKEN DEVİRLİ ( FREKANS KONVERTÖRLÜ ) ISLAK ROTORLU SİRKÜLASYON POMPASI | Ad | 20 - Boru, pompa, valf, bağlantı (fitting) işleri
230-1210 | (3/4") DIŞ ÇAP:27 Ø MM ET:25 MM CAM YÜNÜ ESASLI ALÜMIN.FOLYO KAPLI PREFAB.BORU YALITIMI | m | 20 - Boru, pompa, valf, bağlantı (fitting) işleri
230-1211 | (3/4") DIŞ ÇAP:27 Ø MM ET:30 MM CAM YÜNÜ ESASLI ALÜMIN.FOLYO KAPLI PREFAB.BORU YALITIMI | m | 20 - Boru, pompa, valf, bağlantı (fitting) işleri
230-1212 | (3/4") DIŞ ÇAP:27 Ø MM ET:40 MM CAM YÜNÜ ESASLI ALÜMIN.FOLYO KAPLI PREFAB.BORU YALITIMI | m | 20 - Boru, pompa, valf, bağlantı (fitting) işleri
230-1213 | (3/4") DIŞ ÇAP:27 Ø MM ET:50 MM CAM YÜNÜ ESASLI ALÜMIN.FOLYO KAPLI PREFAB.BORU YALITIMI | m | 20 - Boru, pompa, valf, bağlantı (fitting) işleri
230-1214 | (3/4") DIŞ ÇAP:27 Ø MM ET:60 MM CAM YÜNÜ ESASLI ALÜMIN.FOLYO KAPLI PREFAB.BORU YALITIMI | m | 20 - Boru, pompa, valf, bağlantı (fitting) işleri
241-357 | (3/4") BORU DIŞ ÇAP 28Ø MM ET: 10 MM ALÜM.KOMPOZIT FILM KAPLI POLIETILEN ESASLI PREFAB.BORU YALITIMI | m | 20 - Boru, pompa, valf, bağlantı (fitting) işleri
241-358 | (3/4") BORU DIŞ ÇAP 28Ø MM ET: 15 MM ALÜM.KOMPOZIT FILM KAPLI POLIETILEN ESASLI PREFAB.BORU YALITIMI | m | 20 - Boru, pompa, valf, bağlantı (fitting) işleri
241-359 | (3/4") BORU DIŞ ÇAP 28Ø MM ET: 20 MM ALÜM.KOMPOZIT FILM KAPLI POLIETILEN ESASLI PREFAB.BORU YALITIMI | m | 20 - Boru, pompa, valf, bağlantı (fitting) işleri
241-360 | (3/4") BORU DIŞ ÇAP 28Ø MM ET: 30 MM ALÜM.KOMPOZIT FILM KAPLI POLIETILEN ESASLI PREFAB.BORU YALITIMI | m | 20 - Boru, pompa, valf, bağlantı (fitting) işleri
241-512 | (3/4’’) D.BORU ÇAP 28Ø MM ET: 13 MM ALÜM.KOMP.FILM KAPLI KAUÇUK KÖPÜĞÜ ESASLI PREFAB.BORU YALITIM | Ad | 20 - Boru, pompa, valf, bağlantı (fitting) işleri
241-513 | (3/4’’) D.BORU ÇAP 28Ø MM ET: 19 MM ALÜM.KOMP.FILM KAPLI KAUÇUK KÖPÜĞÜ ESASLI PREFAB.BORU YALITIM | Ad | 20 - Boru, pompa, valf, bağlantı (fitting) işleri
241-514 | (3/4’’) D.BORU ÇAP 28Ø MM ET: 25 MM ALÜM.KOMP.FILM KAPLI KAUÇUK KÖPÜĞÜ ESASLI PREFAB.BORU YALITIM | Ad | 20 - Boru, pompa, valf, bağlantı (fitting) işleri
241-515 | (3/4’’) D.BORU ÇAP 28Ø MM ET: 32 MM ALÜM.KOMP.FILM KAPLI KAUÇUK KÖPÜĞÜ ESASLI PREFAB.BORU YALITIM | Ad | 20 - Boru, pompa, valf, bağlantı (fitting) işleri
241-511 | (3/4’’) D.BORU ÇAP 28Ø MM ET: 9 MM ALÜM.KOMP.FILM KAPLI KAUÇUK KÖPÜĞÜ ESASLI PREFAB.BORU YALITIM | Ad | 20 - Boru, pompa, valf, bağlantı (fitting) işleri
241-3013 | (3/4’’) D.ÇAP: 28Ø MM ET: 13 MM ELASTOMERIK POLIOLEFIN KÖPÜĞÜ ESASLI PREFABRIK BORU YALITIMI | m | 20 - Boru, pompa, valf, bağlantı (fitting) işleri
241-2012 | (3/4’’) D.ÇAP: 28Ø MM ET: 13 MM POLİMER,ALÜM.FOLYO,ELASTOMERIK KAUÇUK KÖPÜĞÜ PREFAB.BORU YALITIM | m | 20 - Boru, pompa, valf, bağlantı (fitting) işleri
241-3014 | (3/4’’) D.ÇAP: 28Ø MM ET: 19 MM ELASTOMERIK POLIOLEFIN KÖPÜĞÜ ESASLI PREFABRIK BORU YALITIMI | m | 20 - Boru, pompa, valf, bağlantı (fitting) işleri
241-2013 | (3/4’’) D.ÇAP: 28Ø MM ET: 19 MM POLİMER,ALÜM.FOLYO,ELASTOMERIK KAUÇUK KÖPÜĞÜ PREFAB.BORU YALITIM | m | 20 - Boru, pompa, valf, bağlantı (fitting) işleri
241-3015 | (3/4’’) D.ÇAP: 28Ø MM ET: 25 MM ELASTOMERIK POLIOLEFIN KÖPÜĞÜ ESASLI PREFABRIK BORU YALITIMI | m | 20 - Boru, pompa, valf, bağlantı (fitting) işleri
241-2014 | (3/4’’) D.ÇAP: 28Ø MM ET: 25 MM POLİMER,ALÜM.FOLYO,ELASTOMERIK KAUÇUK KÖPÜĞÜ PREFAB.BORU YALITIM | m | 20 - Boru, pompa, valf, bağlantı (fitting) işleri
241-2015 | (3/4’’) D.ÇAP: 28Ø MM ET: 32 MM POLİMER,ALÜM.FOLYO,ELASTOMERIK KAUÇUK KÖPÜĞÜ PREFAB.BORU YALITIM | m | 20 - Boru, pompa, valf, bağlantı (fitting) işleri
241-3011 | (3/4’’) D.ÇAP: 28Ø MM ET: 6 MM ELASTOMERIK POLIOLEFIN KÖPÜĞÜ ESASLI PREFABRIK BORU YALITIMI | m | 20 - Boru, pompa, valf, bağlantı (fitting) işleri
241-3012 | (3/4’’) D.ÇAP: 28Ø MM ET: 9 MM ELASTOMERIK POLIOLEFIN KÖPÜĞÜ ESASLI PREFABRIK BORU YALITIMI | m | 20 - Boru, pompa, valf, bağlantı (fitting) işleri
241-2011 | (3/4’’) D.ÇAP: 28Ø MM ET: 9 MM POLİMER,ALÜM.FOLYO,ELASTOMERIK KAUÇUK KÖPÜĞÜ PREFAB.BORU YALITIM | m | 20 - Boru, pompa, valf, bağlantı (fitting) işleri
241-3003 | (3/8’’) D.ÇAP: 18Ø MM ET: 13 MM ELASTOMERIK POLIOLEFIN KÖPÜĞÜ ESASLI PREFABRIK BORU YALITIMI | m | 20 - Boru, pompa, valf, bağlantı (fitting) işleri
241-3004 | (3/8’’) D.ÇAP: 18Ø MM ET: 19 MM ELASTOMERIK POLIOLEFIN KÖPÜĞÜ ESASLI PREFABRIK BORU YALITIMI | m | 20 - Boru, pompa, valf, bağlantı (fitting) işleri
241-3005 | (3/8’’) D.ÇAP: 18Ø MM ET: 25 MM ELASTOMERIK POLIOLEFIN KÖPÜĞÜ ESASLI PREFABRIK BORU YALITIMI | m | 20 - Boru, pompa, valf, bağlantı (fitting) işleri
241-3001 | (3/8’’) D.ÇAP: 18Ø MM ET: 6 MM ELASTOMERIK POLIOLEFIN KÖPÜĞÜ ESASLI PREFABRIK BORU YALITIMI | m | 20 - Boru, pompa, valf, bağlantı (fitting) işleri
241-3002 | (3/8’’) D.ÇAP: 18Ø MM ET: 9 MM ELASTOMERIK POLIOLEFIN KÖPÜĞÜ ESASLI PREFABRIK BORU YALITIMI | m | 20 - Boru, pompa, valf, bağlantı (fitting) işleri
241-542 | (3’’) D.BORU ÇAP 89Ø MM ET: 13 MM ALÜM.KOMP.FILM KAPLI KAUÇUK KÖPÜĞÜ ESASLI PREFAB.BORU YALITIM | Ad | 20 - Boru, pompa, valf, bağlantı (fitting) işleri
241-543 | (3’’) D.BORU ÇAP 89Ø MM ET: 19 MM ALÜM.KOMP.FILM KAPLI KAUÇUK KÖPÜĞÜ ESASLI PREFAB.BORU YALITIM | Ad | 20 - Boru, pompa, valf, bağlantı (fitting) işleri
241-544 | (3’’) D.BORU ÇAP 89Ø MM ET: 25 MM ALÜM.KOMP.FILM KAPLI KAUÇUK KÖPÜĞÜ ESASLI PREFAB.BORU YALITIM | Ad | 20 - Boru, pompa, valf, bağlantı (fitting) işleri
241-545 | (3’’) D.BORU ÇAP 89Ø MM ET: 32 MM ALÜM.KOMP.FILM KAPLI KAUÇUK KÖPÜĞÜ ESASLI PREFAB.BORU YALITIM | Ad | 20 - Boru, pompa, valf, bağlantı (fitting) işleri
241-541 | (3’’) D.BORU ÇAP 89Ø MM ET: 9 MM ALÜM.KOMP.FILM KAPLI KAUÇUK KÖPÜĞÜ ESASLI PREFAB.BORU YALITIM | Ad | 20 - Boru, pompa, valf, bağlantı (fitting) işleri
241-3036 | (3’’) D.ÇAP: 89Ø MM ET: 13 MM ELASTOMERIK POLIOLEFIN KÖPÜĞÜ ESASLI PREFABRIK BORU YALITIMI | m | 20 - Boru, pompa, valf, bağlantı (fitting) işleri
241-2042 | (3’’) D.ÇAP: 89Ø MM ET: 13 MM POLİMER,ALÜM.FOLYO,ELASTOMERIK KAUÇUK KÖPÜĞÜ PREFAB.BORU YALITIM | m | 20 - Boru, pompa, valf, bağlantı (fitting) işleri
241-3037 | (3’’) D.ÇAP: 89Ø MM ET: 19 MM ELASTOMERIK POLIOLEFIN KÖPÜĞÜ ESASLI PREFABRIK BORU YALITIMI | m | 20 - Boru, pompa, valf, bağlantı (fitting) işleri
241-2043 | (3’’) D.ÇAP: 89Ø MM ET: 19 MM POLİMER,ALÜM.FOLYO,ELASTOMERIK KAUÇUK KÖPÜĞÜ PREFAB.BORU YALITIM | m | 20 - Boru, pompa, valf, bağlantı (fitting) işleri
241-3038 | (3’’) D.ÇAP: 89Ø MM ET: 25 MM ELASTOMERIK POLIOLEFIN KÖPÜĞÜ ESASLI PREFABRIK BORU YALITIMI | m | 20 - Boru, pompa, valf, bağlantı (fitting) işleri
241-2044 | (3’’) D.ÇAP: 89Ø MM ET: 25 MM POLİMER,ALÜM.FOLYO,ELASTOMERIK KAUÇUK KÖPÜĞÜ PREFAB.BORU YALITIM | m | 20 - Boru, pompa, valf, bağlantı (fitting) işleri
241-2045 | (3’’) D.ÇAP: 89Ø MM ET: 32 MM POLİMER,ALÜM.FOLYO,ELASTOMERIK KAUÇUK KÖPÜĞÜ PREFAB.BORU YALITIM | m | 20 - Boru, pompa, valf, bağlantı (fitting) işleri
241-2041 | (3’’) D.ÇAP: 89Ø MM ET: 9 MM POLİMER,ALÜM.FOLYO,ELASTOMERIK KAUÇUK KÖPÜĞÜ PREFAB.BORU YALITIM | m | 20 - Boru, pompa, valf, bağlantı (fitting) işleri
216-909 | (36 - 50) BASINÇ MSS (5 – 10) DEBİ M3/H DEĞİŞKEN DEVİRLİ ( FREKANS KONVERTÖRLÜ ) ISLAK ROTORLU SİRKÜLASYON POMPASI | Ad | 20 - Boru, pompa, valf, bağlantı (fitting) işleri
230-1256 | (4") DIŞ ÇAP:114 Ø MM ET:100 MM CAM YÜNÜ ESASLI ALÜMIN.FOLYO KAPLI PREFAB.BORU YALITIMI | m | 20 - Boru, pompa, valf, bağlantı (fitting) işleri
230-1250 | (4") DIŞ ÇAP:114 Ø MM ET:25 MM CAM YÜNÜ ESASLI ALÜMIN.FOLYO KAPLI PREFAB.BORU YALITIMI | m | 20 - Boru, pompa, valf, bağlantı (fitting) işleri
230-1251 | (4") DIŞ ÇAP:114 Ø MM ET:30 MM CAM YÜNÜ ESASLI ALÜMIN.FOLYO KAPLI PREFAB.BORU YALITIMI | m | 20 - Boru, pompa, valf, bağlantı (fitting) işleri
230-1253 | (4") DIŞ ÇAP:114 Ø MM ET:50 MM CAM YÜNÜ ESASLI ALÜMIN.FOLYO KAPLI PREFAB.BORU YALITIMI | m | 20 - Boru, pompa, valf, bağlantı (fitting) işleri
230-1255 | (4") DIŞ ÇAP:114 Ø MM ET:80 MM CAM YÜNÜ ESASLI ALÜMIN.FOLYO KAPLI PREFAB.BORU YALITIMI | m | 20 - Boru, pompa, valf, bağlantı (fitting) işleri
241-388 | (4") BORU DIŞ ÇAP 114Ø MM ET: 15 MM ALÜM.KOMPOZIT FILM KAPLI POLIETILEN ESAS PREFAB.BORU YALITIM | m | 20 - Boru, pompa, valf, bağlantı (fitting) işleri
241-389 | (4") BORU DIŞ ÇAP 114Ø MM ET: 20 MM ALÜM.KOMPOZIT FILM KAPLI POLIETILEN ESAS PREFAB.BORU YALITIM | m | 20 - Boru, pompa, valf, bağlantı (fitting) işleri
241-390 | (4") BORU DIŞ ÇAP 114Ø MM ET: 30 MM ALÜM.KOMPOZIT FILM KAPLI POLIETILEN ESAS PREFAB.BORU YALITIM | m | 20 - Boru, pompa, valf, bağlantı (fitting) işleri
230-1252 | (4") DIŞ ÇAP:114 Ø MM ET:40 MM CAM YÜNÜ ESASLI ALÜMIN.FOLYO KAPLI PREFAB.BORU YALITIMI | m | 20 - Boru, pompa, valf, bağlantı (fitting) işleri
230-1254 | (4") DIŞ ÇAP:114 Ø MM ET:60 MM CAM YÜNÜ ESASLI ALÜMIN.FOLYO KAPLI PREFAB.BORU YALITIMI | m | 20 - Boru, pompa, valf, bağlantı (fitting) işleri
241-547 | (4’’) D.BORU ÇAP 114Ø MM ET: 13 MM ALÜM.KOMP.FILM KAPLI KAUÇUK KÖPÜĞÜ ESASLI PREFAB.BORU YALITIM | Ad | 20 - Boru, pompa, valf, bağlantı (fitting) işleri
241-548 | (4’’) D.BORU ÇAP 114Ø MM ET: 19 MM ALÜM.KOMP.FILM KAPLI KAUÇUK KÖPÜĞÜ ESASLI PREFAB.BORU YALITIM | Ad | 20 - Boru, pompa, valf, bağlantı (fitting) işleri
241-549 | (4’’) D.BORU ÇAP 114Ø MM ET: 25 MM ALÜM.KOMP.FILM KAPLI KAUÇUK KÖPÜĞÜ ESASLI PREFAB.BORU YALITIM | Ad | 20 - Boru, pompa, valf, bağlantı (fitting) işleri
241-550 | (4’’) D.BORU ÇAP 114Ø MM ET: 32 MM ALÜM.KOMP.FILM KAPLI KAUÇUK KÖPÜĞÜ ESASLI PREFAB.BORU YALITIM | Ad | 20 - Boru, pompa, valf, bağlantı (fitting) işleri
241-546 | (4’’) D.BORU ÇAP 114Ø MM ET: 9 MM ALÜM.KOMP.FILM KAPLI KAUÇUK KÖPÜĞÜ ESASLI PREFAB.BORU YALITIM | Ad | 20 - Boru, pompa, valf, bağlantı (fitting) işleri
241-2047 | (4’’) D.ÇAP: 114Ø MM ET: 13 MM POLİMER,ALÜM.FOLYO,ELASTOMERIK KAUÇUK KÖPÜĞÜ PREFAB.BORU YALITIM | m | 20 - Boru, pompa, valf, bağlantı (fitting) işleri
241-2048 | (4’’) D.ÇAP: 114Ø MM ET: 19 MM POLİMER,ALÜM.FOLYO,ELASTOMERIK KAUÇUK KÖPÜĞÜ PREFAB.BORU YALITIM | m | 20 - Boru, pompa, valf, bağlantı (fitting) işleri
241-2049 | (4’’) D.ÇAP: 114Ø MM ET: 25 MM POLİMER,ALÜM.FOLYO,ELASTOMERIK KAUÇUK KÖPÜĞÜ PREFAB.BORU YALITIM | m | 20 - Boru, pompa, valf, bağlantı (fitting) işleri
241-2050 | (4’’) D.ÇAP: 114Ø MM ET: 32 MM POLİMER,ALÜM.FOLYO,ELASTOMERIK KAUÇUK KÖPÜĞÜ PREFAB.BORU YALITIM | m | 20 - Boru, pompa, valf, bağlantı (fitting) işleri
241-2046 | (4’’) D.ÇAP: 114Ø MM ET: 9 MM POLİMER,ALÜM.FOLYO,ELASTOMERIK KAUÇUK KÖPÜĞÜ PREFAB.BORU YALITIM | m | 20 - Boru, pompa, valf, bağlantı (fitting) işleri
230-1258 | (5") DIŞ ÇAP:140 Ø MM ET:40 MM CAM YÜNÜ ESASLI ALÜMIN.FOLYO KAPLI PREFAB.BORU YALITIMI | m | 20 - Boru, pompa, valf, bağlantı (fitting) işleri
230-1259 | (5") DIŞ ÇAP:140 Ø MM ET:50 MM CAM YÜNÜ ESASLI ALÜMIN.FOLYO KAPLI PREFAB.BORU YALITIMI | m | 20 - Boru, pompa, valf, bağlantı (fitting) işleri
241-391 | (5") BORU DIŞ ÇAP 139Ø MM ET: 20 MM ALÜM.KOMPOZIT FILM KAPLI POLIETILEN ESAS PREFAB.BORU YALITIM | m | 20 - Boru, pompa, valf, bağlantı (fitting) işleri
241-392 | (5") BORU DIŞ ÇAP 139Ø MM ET: 30 MM ALÜM.KOMPOZIT FILM KAPLI POLIETILEN ESAS PREFAB.BORU YALITIM | m | 20 - Boru, pompa, valf, bağlantı (fitting) işleri
230-1262 | (5") DIŞ ÇAP:140 Ø MM ET:100 MM CAM YÜNÜ ESASLI ALÜMIN.FOLYO KAPLI PREFAB.BORU YALITIMI | m | 20 - Boru, pompa, valf, bağlantı (fitting) işleri
230-1257 | (5") DIŞ ÇAP:140 Ø MM ET:30 MM CAM YÜNÜ ESASLI ALÜMIN.FOLYO KAPLI PREFAB.BORU YALITIMI | m | 20 - Boru, pompa, valf, bağlantı (fitting) işleri
230-1260 | (5") DIŞ ÇAP:140 Ø MM ET:60 MM CAM YÜNÜ ESASLI ALÜMIN.FOLYO KAPLI PREFAB.BORU YALITIMI | m | 20 - Boru, pompa, valf, bağlantı (fitting) işleri
230-1261 | (5") DIŞ ÇAP:140 Ø MM ET:80 MM CAM YÜNÜ ESASLI ALÜMIN.FOLYO KAPLI PREFAB.BORU YALITIMI | m | 20 - Boru, pompa, valf, bağlantı (fitting) işleri
216-905 | (6 - 9) BASINÇ MSS (3 – 5) DEBİ M3/H DEĞİŞKEN DEVİRLİ ( FREKANS KONVERTÖRLÜ ) ISLAK ROTORLU SİRKÜLASYON POMPASI | Ad | 20 - Boru, pompa, valf, bağlantı (fitting) işleri
230-1268 | (6") DIŞ ÇAP:169 Ø MM ET:100 MM CAM YÜNÜ ESASLI ALÜMIN.FOLYO KAPLI PREFAB.BORU YALITIMI | m | 20 - Boru, pompa, valf, bağlantı (fitting) işleri
230-1266 | (6") DIŞ ÇAP:169 Ø MM ET:60 MM CAM YÜNÜ ESASLI ALÜMIN.FOLYO KAPLI PREFAB.BORU YALITIMI | m | 20 - Boru, pompa, valf, bağlantı (fitting) işleri
230-1267 | (6") DIŞ ÇAP:169 Ø MM ET:80 MM CAM YÜNÜ ESASLI ALÜMIN.FOLYO KAPLI PREFAB.BORU YALITIMI | m | 20 - Boru, pompa, valf, bağlantı (fitting) işleri
241-393 | (6") BORU DIŞ ÇAP 165Ø MM ET: 20 MM ALÜM.KOMPOZIT FILM KAPLI POLIETILEN ESAS PREFAB.BORU YALITIM | m | 20 - Boru, pompa, valf, bağlantı (fitting) işleri
241-394 | (6") BORU DIŞ ÇAP 165Ø MM ET: 30 MM ALÜM.KOMPOZIT FILM KAPLI POLIETILEN ESAS PREFAB.BORU YALITIM | m | 20 - Boru, pompa, valf, bağlantı (fitting) işleri
230-1263 | (6") DIŞ ÇAP:169 Ø MM ET:30 MM CAM YÜNÜ ESASLI ALÜMIN.FOLYO KAPLI PREFAB.BORU YALITIMI | m | 20 - Boru, pompa, valf, bağlantı (fitting) işleri
230-1264 | (6") DIŞ ÇAP:169 Ø MM ET:40 MM CAM YÜNÜ ESASLI ALÜMIN.FOLYO KAPLI PREFAB.BORU YALITIMI | m | 20 - Boru, pompa, valf, bağlantı (fitting) işleri
230-1265 | (6") DIŞ ÇAP:169 Ø MM ET:50 MM CAM YÜNÜ ESASLI ALÜMIN.FOLYO KAPLI PREFAB.BORU YALITIMI | m | 20 - Boru, pompa, valf, bağlantı (fitting) işleri
216-903 | (7 - 11) BASINÇ MSS (1 – 3) DEBİ M3/H DEĞİŞKEN DEVİRLİ ( FREKANS KONVERTÖRLÜ ) ISLAK ROTORLU SİRKÜLASYON POMPASI | Ad | 20 - Boru, pompa, valf, bağlantı (fitting) işleri
230-1269 | (8") DIŞ ÇAP:219 Ø MM ET:30 MM CAM YÜNÜ ESASLI ALÜMIN.FOLYO KAPLI PREFAB.BORU YALITIMI | m | 20 - Boru, pompa, valf, bağlantı (fitting) işleri
230-1274 | (8") DIŞ ÇAP:219 Ø MM ET:100 MM CAM YÜNÜ ESASLI ALÜMIN.FOLYO KAPLI PREFAB.BORU YALITIMI | m | 20 - Boru, pompa, valf, bağlantı (fitting) işleri
230-1270 | (8") DIŞ ÇAP:219 Ø MM ET:40 MM CAM YÜNÜ ESASLI ALÜMIN.FOLYO KAPLI PREFAB.BORU YALITIMI | m | 20 - Boru, pompa, valf, bağlantı (fitting) işleri
230-1271 | (8") DIŞ ÇAP:219 Ø MM ET:50 MM CAM YÜNÜ ESASLI ALÜMIN.FOLYO KAPLI PREFAB.BORU YALITIMI | m | 20 - Boru, pompa, valf, bağlantı (fitting) işleri
230-1272 | (8") DIŞ ÇAP:219 Ø MM ET:60 MM CAM YÜNÜ ESASLI ALÜMIN.FOLYO KAPLI PREFAB.BORU YALITIMI | m | 20 - Boru, pompa, valf, bağlantı (fitting) işleri
230-1273 | (8") DIŞ ÇAP:219 Ø MM ET:80 MM CAM YÜNÜ ESASLI ALÜMIN.FOLYO KAPLI PREFAB.BORU YALITIMI | m | 20 - Boru, pompa, valf, bağlantı (fitting) işleri
216-906 | (9 - 12) BASINÇ MSS (3 – 5) DEBİ M3/H DEĞİŞKEN DEVİRLİ ( FREKANS KONVERTÖRLÜ ) ISLAK ROTORLU SİRKÜLASYON POMPASI | Ad | 20 - Boru, pompa, valf, bağlantı (fitting) işleri
206-305 | 1 mm et kalınlığında bakır boru Ø 10 mm | m | 20 - Boru, pompa, valf, bağlantı (fitting) işleri
206-306 | 1 mm et kalınlığında bakır boru Ø 12 mm | m | 20 - Boru, pompa, valf, bağlantı (fitting) işleri
206-307 | 1 mm et kalınlığında bakır boru Ø 14 mm | m | 20 - Boru, pompa, valf, bağlantı (fitting) işleri
206-308 | 1 mm et kalınlığında bakır boru Ø 16 mm | m | 20 - Boru, pompa, valf, bağlantı (fitting) işleri
206-309 | 1 mm et kalınlığında bakır boru Ø 18 mm | m | 20 - Boru, pompa, valf, bağlantı (fitting) işleri
206-310 | 1 mm et kalınlığında bakır boru Ø 20 mm | m | 20 - Boru, pompa, valf, bağlantı (fitting) işleri
206-311 | 1 mm et kalınlığında bakır boru Ø 22 mm | m | 20 - Boru, pompa, valf, bağlantı (fitting) işleri
206-312 | 1 mm et kalınlığında bakır boru Ø 25 mm | m | 20 - Boru, pompa, valf, bağlantı (fitting) işleri
206-313 | 1 mm et kalınlığında bakır boru Ø 28 mm | m | 20 - Boru, pompa, valf, bağlantı (fitting) işleri
206-301 | 1 mm et kalınlığında bakır boru Ø 4 mm | m | 20 - Boru, pompa, valf, bağlantı (fitting) işleri
206-302 | 1 mm et kalınlığında bakır boru Ø 5 mm | m | 20 - Boru, pompa, valf, bağlantı (fitting) işleri
206-303 | 1 mm et kalınlığında bakır boru Ø 6 mm | m | 20 - Boru, pompa, valf, bağlantı (fitting) işleri
206-304 | 1 mm et kalınlığında bakır boru Ø 8 mm | m | 20 - Boru, pompa, valf, bağlantı (fitting) işleri
204-3103/A | 1" 32/4,4 PN 20 POLİPROPİLEN BORULAR ALÜMİNYUM FOLYOLU (OKSİJEN BARİYERLİ) KOMPOZİT | m | 20 - Boru, pompa, valf, bağlantı (fitting) işleri
204-3103/C | 1" PN 25 CAM ELYAF TAKVİYELİ POLİPROPİLEN BORU | m | 20 - Boru, pompa, valf, bağlantı (fitting) işleri
204-3101/C | 1/2" 20/2,8 0,155 PN 25 CAM ELYAF TAKVİYELİ POLİPROPİLEN BORU | m | 20 - Boru, pompa, valf, bağlantı (fitting) işleri
204-3101/A | 1/2" 20/2,8 PN 20 PLİPROPİLEN BORULAR ALÜMİNYUM FOLYOLU (OKSİJEN BARİYERLİ) KOMPOZİT | m | 20 - Boru, pompa, valf, bağlantı (fitting) işleri
230-211 | 10 CM TAŞ YÜNÜ LEVHA İLE ISI YALITIMI YAPILMASI | m2 | 20 - Boru, pompa, valf, bağlantı (fitting) işleri
204-989 | 10 ÇIKIŞLI MİNİ KÜRESEL VANALI 1"KOLLEKTÖR | Ad | 20 - Boru, pompa, valf, bağlantı (fitting) işleri
220-306 | 100 Ø MM. KAUÇUK TİTREŞİM YUTUCU PN 16 | Ad | 20 - Boru, pompa, valf, bağlantı (fitting) işleri
204-990 | 11 ÇIKIŞLI MİNİ KÜRESEL VANALI 1"KOLLEKTÖR | Ad | 20 - Boru, pompa, valf, bağlantı (fitting) işleri
204-3105/A | 11/2" 50/6,9 PN 20 POLİPROPİLEN BORULAR ALÜMİNYUM FOLYOLU (OKSİJEN BARİYERLİ) KOMPOZİT | m | 20 - Boru, pompa, valf, bağlantı (fitting) işleri
204-3105/C | 11/2" PN 25 CAM ELYAF TAKVİYELİ POLİPROPİLEN BORU | m | 20 - Boru, pompa, valf, bağlantı (fitting) işleri
204-3104/A | 11/4" 40/5,5 PN 20 POLİPROPİLEN BORULAR ALÜMİNYUM FOLYOLU (OKSİJEN BARİYERLİ) KOMPOZİT | m | 20 - Boru, pompa, valf, bağlantı (fitting) işleri
204-3104/C | 11/4" PN 25 CAM ELYAF TAKVİYELİ POLİPROPİLEN BORU | m | 20 - Boru, pompa, valf, bağlantı (fitting) işleri
230-212 | 12 CM KALINLIKTA RABİTZ TAŞ YÜNÜ LEVHA | m2 | 20 - Boru, pompa, valf, bağlantı (fitting) işleri
230-213 | 12 CM KALINLIKTA TAŞ YÜNÜ LEVHA | m2 | 20 - Boru, pompa, valf, bağlantı (fitting) işleri
204-991 | 12 ÇIKIŞLI MİNİ KÜRESEL VANALI 1"KOLLEKTÖR | Ad | 20 - Boru, pompa, valf, bağlantı (fitting) işleri
220-307 | 125 Ø MM. KAUÇUK TİTREŞİM YUTUCU PN 16 | Ad | 20 - Boru, pompa, valf, bağlantı (fitting) işleri
220-308 | 150 Ø MM. KAUÇUK TİTREŞİM YUTUCU PN 16 | Ad | 20 - Boru, pompa, valf, bağlantı (fitting) işleri
204-981 | 2 ÇIKIŞLI MİNİ KÜRESEL VANALI 1"KOLLEKTÖR | Ad | 20 - Boru, pompa, valf, bağlantı (fitting) işleri
204-3106/A | 2" 63/8,6 PN 20 POLİPROPİLEN BORULAR ALÜMİNYUM FOLYOLU (OKSİJEN BARİYERLİ) KOMPOZİT | m | 20 - Boru, pompa, valf, bağlantı (fitting) işleri
204-3106/C | 2" PN 25 CAM ELYAF TAKVİYELİ POLİPROPİLEN BORU | m | 20 - Boru, pompa, valf, bağlantı (fitting) işleri
220-309 | 200 Ø MM. KAUÇUK TİTREŞİM YUTUCU PN 16 | Ad | 20 - Boru, pompa, valf, bağlantı (fitting) işleri
204-3107/A | 21/2" 75/10,3 PN 20 POLİPROPİLEN BORULAR ALÜMİNYUM FOLYOLU (OKSİJEN BARİYERLİ) KOMPOZİT | m | 20 - Boru, pompa, valf, bağlantı (fitting) işleri
204-3107/C | 21/2" PN 25 CAM ELYAF TAKVİYELİ POLİPROPİLEN BORU | m | 20 - Boru, pompa, valf, bağlantı (fitting) işleri
230-601 | 25 MM.CAMYÜNÜ ÜZ.BEZ KAPL.PREF.BORU İZOLAS. Ø 21 MM | m | 20 - Boru, pompa, valf, bağlantı (fitting) işleri
230-603 | 25 MM.CAMYÜNÜ ÜZ.BEZ KAPL.PREF.BORU İZOLAS. Ø 27 MM | m | 20 - Boru, pompa, valf, bağlantı (fitting) işleri
220-310 | 250 Ø MM. KAUÇUK TİTREŞİM YUTUCU PN 16 | Ad | 20 - Boru, pompa, valf, bağlantı (fitting) işleri
204-982 | 3 ÇIKIŞLI MİNİ KÜRESEL VANALI 1"KOLLEKTÖR | Ad | 20 - Boru, pompa, valf, bağlantı (fitting) işleri
204-3108/A | 3" 90/12,3 PN 20 POLİPROPİLEN BORULAR ALÜMİNYUM FOLYOLU (OKSİJEN BARİYERLİ) KOMPOZİT | m | 20 - Boru, pompa, valf, bağlantı (fitting) işleri
204-3108/C | 3" PN 25 CAM ELYAF TAKVİYELİ POLİPROPİLEN BORU | m | 20 - Boru, pompa, valf, bağlantı (fitting) işleri
204-3102/C | 3/4" 25/3,5 0,230 PN 25 CAM ELYAF TAKVİYELİ POLİPROPİLEN BORU | m | 20 - Boru, pompa, valf, bağlantı (fitting) işleri
204-3102/A | 3/4" 25/3,5 PN 20 POLİPROPİLEN BORULAR ALÜMİNYUM FOLYOLU (OKSİJEN BARİYERLİ) KOMPOZİT | m | 20 - Boru, pompa, valf, bağlantı (fitting) işleri
230-602 | 30 MM.CAMYÜNÜ ÜZ.BEZ KAPL.PREF.BORU İZOLAS. Ø 21 MM | m | 20 - Boru, pompa, valf, bağlantı (fitting) işleri
230-604 | 30 MM.CAMYÜNÜ ÜZ.BEZ KAPL.PREF.BORU İZOLAS. Ø 27 MM | m | 20 - Boru, pompa, valf, bağlantı (fitting) işleri
230-605 | 30 MM.CAMYÜNÜ ÜZ.BEZ KAPL.PREF.BORU İZOLAS. Ø 34 MM | m | 20 - Boru, pompa, valf, bağlantı (fitting) işleri
230-607 | 30 MM.CAMYÜNÜ ÜZ.BEZ KAPL.PREF.BORU İZOLAS. Ø 42 MM | m | 20 - Boru, pompa, valf, bağlantı (fitting) işleri
230-609 | 30 MM.CAMYÜNÜ ÜZ.BEZ KAPL.PREF.BORU İZOLAS. Ø 48 MM | m | 20 - Boru, pompa, valf, bağlantı (fitting) işleri
230-613 | 30 MM.CAMYÜNÜ ÜZ.BEZ KAPL.PREF.BORU İZOLAS. Ø 57 MM | m | 20 - Boru, pompa, valf, bağlantı (fitting) işleri
230-611 | 30 MM.CAMYÜNÜ ÜZ.BEZ KAPL.PREF.BORU İZOLAS. Ø 60 MM | m | 20 - Boru, pompa, valf, bağlantı (fitting) işleri
230-616 | 30 MM.CAMYÜNÜ ÜZ.BEZ KAPL.PREF.BORU İZOLAS. Ø 63 MM | m | 20 - Boru, pompa, valf, bağlantı (fitting) işleri
230-619 | 30 MM.CAMYÜNÜ ÜZ.BEZ KAPL.PREF.BORU İZOLAS. Ø 70 MM | m | 20 - Boru, pompa, valf, bağlantı (fitting) işleri
230-622 | 30 MM.CAMYÜNÜ ÜZ.BEZ KAPL.PREF.BORU İZOLAS. Ø 76 MM | m | 20 - Boru, pompa, valf, bağlantı (fitting) işleri
220-301 | 32 Ø MM. KAUÇUK TİTREŞİM YUTUCU PN 16 | Ad | 20 - Boru, pompa, valf, bağlantı (fitting) işleri
204-983 | 4 ÇIKIŞLI MİNİ KÜRESEL VANALI 1"KOLLEKTÖR | Ad | 20 - Boru, pompa, valf, bağlantı (fitting) işleri
204-3109/A | 4" 110/15,1 PN 20 POLİPROPİLEN BORULAR ALÜMİNYUM FOLYOLU (OKSİJEN BARİYERLİ) KOMPOZİT | m | 20 - Boru, pompa, valf, bağlantı (fitting) işleri
204-3109/C | 4" PN 25 CAM ELYAF TAKVİYELİ POLİPROPİLEN BORU | m | 20 - Boru, pompa, valf, bağlantı (fitting) işleri
230-207 | 4,0 CM TAŞ YÜNÜ LEVHA İLE ISI YALITIMI YAPILMASI | m2 | 20 - Boru, pompa, valf, bağlantı (fitting) işleri
230-631 | 40 MM.CAMYÜNÜ ÜZ.BEZ KAPL.PREF.BORU İZOLAS. Ø 102MM | m | 20 - Boru, pompa, valf, bağlantı (fitting) işleri
230-634 | 40 MM.CAMYÜNÜ ÜZ.BEZ KAPL.PREF.BORU İZOLAS. Ø 108MM | m | 20 - Boru, pompa, valf, bağlantı (fitting) işleri
230-638 | 40 MM.CAMYÜNÜ ÜZ.BEZ KAPL.PREF.BORU İZOLAS. Ø 114MM | m | 20 - Boru, pompa, valf, bağlantı (fitting) işleri
230-642 | 40 MM.CAMYÜNÜ ÜZ.BEZ KAPL.PREF.BORU İZOLAS. Ø 127MM | m | 20 - Boru, pompa, valf, bağlantı (fitting) işleri
230-606 | 40 MM.CAMYÜNÜ ÜZ.BEZ KAPL.PREF.BORU İZOLAS. Ø 34 MM | m | 20 - Boru, pompa, valf, bağlantı (fitting) işleri
230-608 | 40 MM.CAMYÜNÜ ÜZ.BEZ KAPL.PREF.BORU İZOLAS. Ø 42 MM | m | 20 - Boru, pompa, valf, bağlantı (fitting) işleri
230-610 | 40 MM.CAMYÜNÜ ÜZ.BEZ KAPL.PREF.BORU İZOLAS. Ø 48 MM | m | 20 - Boru, pompa, valf, bağlantı (fitting) işleri
230-614 | 40 MM.CAMYÜNÜ ÜZ.BEZ KAPL.PREF.BORU İZOLAS. Ø 57 MM | m | 20 - Boru, pompa, valf, bağlantı (fitting) işleri
230-612 | 40 MM.CAMYÜNÜ ÜZ.BEZ KAPL.PREF.BORU İZOLAS. Ø 60 MM | m | 20 - Boru, pompa, valf, bağlantı (fitting) işleri
230-617 | 40 MM.CAMYÜNÜ ÜZ.BEZ KAPL.PREF.BORU İZOLAS. Ø 63 MM | m | 20 - Boru, pompa, valf, bağlantı (fitting) işleri
230-620 | 40 MM.CAMYÜNÜ ÜZ.BEZ KAPL.PREF.BORU İZOLAS. Ø 70 MM | m | 20 - Boru, pompa, valf, bağlantı (fitting) işleri
230-623 | 40 MM.CAMYÜNÜ ÜZ.BEZ KAPL.PREF.BORU İZOLAS. Ø 76 MM | m | 20 - Boru, pompa, valf, bağlantı (fitting) işleri
230-625 | 40 MM.CAMYÜNÜ ÜZ.BEZ KAPL.PREF.BORU İZOLAS. Ø 83 MM | m | 20 - Boru, pompa, valf, bağlantı (fitting) işleri
230-628 | 40 MM.CAMYÜNÜ ÜZ.BEZ KAPL.PREF.BORU İZOLAS. Ø 89 MM | m | 20 - Boru, pompa, valf, bağlantı (fitting) işleri
230-671 | 40 MM.CAMYÜNÜ ÜZ.BEZ KAPL.PREF.BORU İZOLAS.Ø 21 MM. | m | 20 - Boru, pompa, valf, bağlantı (fitting) işleri
230-674 | 40 MM.CAMYÜNÜ ÜZ.BEZ KAPL.PREF.BORU İZOLAS.Ø 27 MM. | m | 20 - Boru, pompa, valf, bağlantı (fitting) işleri
220-302 | 40 Ø MM. KAUÇUK TİTREŞİM YUTUCU PN 16 | Ad | 20 - Boru, pompa, valf, bağlantı (fitting) işleri
204-984 | 5 ÇIKIŞLI MİNİ KÜRESEL VANALI 1"KOLLEKTÖR | Ad | 20 - Boru, pompa, valf, bağlantı (fitting) işleri
230-208 | 5,0 CM TAŞ YÜNÜ LEVHA İLE ISI YALITIMI YAPILMASI | m2 | 20 - Boru, pompa, valf, bağlantı (fitting) işleri
230-632 | 50 MM.CAMYÜNÜ ÜZ.BEZ KAPL.PREF.BORU İZOLAS. Ø 102MM | m | 20 - Boru, pompa, valf, bağlantı (fitting) işleri
230-635 | 50 MM.CAMYÜNÜ ÜZ.BEZ KAPL.PREF.BORU İZOLAS. Ø 108MM | m | 20 - Boru, pompa, valf, bağlantı (fitting) işleri
230-639 | 50 MM.CAMYÜNÜ ÜZ.BEZ KAPL.PREF.BORU İZOLAS. Ø 114MM | m | 20 - Boru, pompa, valf, bağlantı (fitting) işleri
230-643 | 50 MM.CAMYÜNÜ ÜZ.BEZ KAPL.PREF.BORU İZOLAS. Ø 127MM | m | 20 - Boru, pompa, valf, bağlantı (fitting) işleri
230-646 | 50 MM.CAMYÜNÜ ÜZ.BEZ KAPL.PREF.BORU İZOLAS. Ø 133MM | m | 20 - Boru, pompa, valf, bağlantı (fitting) işleri
230-615 | 50 MM.CAMYÜNÜ ÜZ.BEZ KAPL.PREF.BORU İZOLAS. Ø 57 MM | m | 20 - Boru, pompa, valf, bağlantı (fitting) işleri
230-618 | 50 MM.CAMYÜNÜ ÜZ.BEZ KAPL.PREF.BORU İZOLAS. Ø 63 MM | m | 20 - Boru, pompa, valf, bağlantı (fitting) işleri
230-621 | 50 MM.CAMYÜNÜ ÜZ.BEZ KAPL.PREF.BORU İZOLAS. Ø 70 MM | m | 20 - Boru, pompa, valf, bağlantı (fitting) işleri
230-624 | 50 MM.CAMYÜNÜ ÜZ.BEZ KAPL.PREF.BORU İZOLAS. Ø 76 MM | m | 20 - Boru, pompa, valf, bağlantı (fitting) işleri
230-626 | 50 MM.CAMYÜNÜ ÜZ.BEZ KAPL.PREF.BORU İZOLAS. Ø 83 MM | m | 20 - Boru, pompa, valf, bağlantı (fitting) işleri
230-629 | 50 MM.CAMYÜNÜ ÜZ.BEZ KAPL.PREF.BORU İZOLAS. Ø 89 MM | m | 20 - Boru, pompa, valf, bağlantı (fitting) işleri
230-696 | 50 MM.CAMYÜNÜ ÜZ.BEZ KAPL.PREF.BORU İZOLAS.Ø 140 MM | m | 20 - Boru, pompa, valf, bağlantı (fitting) işleri
230-649 | 50 MM.CAMYÜNÜ ÜZ.BEZ KAPL.PREF.BORU İZOLAS.Ø 159 MM | m | 20 - Boru, pompa, valf, bağlantı (fitting) işleri
230-652 | 50 MM.CAMYÜNÜ ÜZ.BEZ KAPL.PREF.BORU İZOLAS.Ø 169 MM | m | 20 - Boru, pompa, valf, bağlantı (fitting) işleri
230-655 | 50 MM.CAMYÜNÜ ÜZ.BEZ KAPL.PREF.BORU İZOLAS.Ø 193 MM | m | 20 - Boru, pompa, valf, bağlantı (fitting) işleri
230-672 | 50 MM.CAMYÜNÜ ÜZ.BEZ KAPL.PREF.BORU İZOLAS.Ø 21 MM. | m | 20 - Boru, pompa, valf, bağlantı (fitting) işleri
230-658 | 50 MM.CAMYÜNÜ ÜZ.BEZ KAPL.PREF.BORU İZOLAS.Ø 219 MM | m | 20 - Boru, pompa, valf, bağlantı (fitting) işleri
230-661 | 50 MM.CAMYÜNÜ ÜZ.BEZ KAPL.PREF.BORU İZOLAS.Ø 244 MM | m | 20 - Boru, pompa, valf, bağlantı (fitting) işleri
230-675 | 50 MM.CAMYÜNÜ ÜZ.BEZ KAPL.PREF.BORU İZOLAS.Ø 27 MM. | m | 20 - Boru, pompa, valf, bağlantı (fitting) işleri
230-664 | 50 MM.CAMYÜNÜ ÜZ.BEZ KAPL.PREF.BORU İZOLAS.Ø 273 MM | m | 20 - Boru, pompa, valf, bağlantı (fitting) işleri
230-677 | 50 MM.CAMYÜNÜ ÜZ.BEZ KAPL.PREF.BORU İZOLAS.Ø 34 MM. | m | 20 - Boru, pompa, valf, bağlantı (fitting) işleri
230-679 | 50 MM.CAMYÜNÜ ÜZ.BEZ KAPL.PREF.BORU İZOLAS.Ø 42 MM. | m | 20 - Boru, pompa, valf, bağlantı (fitting) işleri
230-681 | 50 MM.CAMYÜNÜ ÜZ.BEZ KAPL.PREF.BORU İZOLAS.Ø 48 MM. | m | 20 - Boru, pompa, valf, bağlantı (fitting) işleri
230-684 | 50 MM.CAMYÜNÜ ÜZ.BEZ KAPL.PREF.BORU İZOLAS.Ø 60 MM. | m | 20 - Boru, pompa, valf, bağlantı (fitting) işleri
220-303 | 50 Ø MM. KAUÇUK TİTREŞİM YUTUCU PN 16 | Ad | 20 - Boru, pompa, valf, bağlantı (fitting) işleri
204-985 | 6 ÇIKIŞLI MİNİ KÜRESEL VANALI 1"KOLLEKTÖR | Ad | 20 - Boru, pompa, valf, bağlantı (fitting) işleri
230-209 | 6,0 CM TAŞ YÜNÜ LEVHA İLE ISI YALITIMI YAPILMASI | m2 | 20 - Boru, pompa, valf, bağlantı (fitting) işleri
230-633 | 60 MM.CAMYÜNÜ ÜZ.BEZ KAPL.PREF.BORU İZOLAS. Ø 102MM | m | 20 - Boru, pompa, valf, bağlantı (fitting) işleri
230-636 | 60 MM.CAMYÜNÜ ÜZ.BEZ KAPL.PREF.BORU İZOLAS. Ø 108MM | m | 20 - Boru, pompa, valf, bağlantı (fitting) işleri
230-640 | 60 MM.CAMYÜNÜ ÜZ.BEZ KAPL.PREF.BORU İZOLAS. Ø 114MM | m | 20 - Boru, pompa, valf, bağlantı (fitting) işleri
230-644 | 60 MM.CAMYÜNÜ ÜZ.BEZ KAPL.PREF.BORU İZOLAS. Ø 127MM | m | 20 - Boru, pompa, valf, bağlantı (fitting) işleri
230-647 | 60 MM.CAMYÜNÜ ÜZ.BEZ KAPL.PREF.BORU İZOLAS. Ø 133MM | m | 20 - Boru, pompa, valf, bağlantı (fitting) işleri
230-627 | 60 MM.CAMYÜNÜ ÜZ.BEZ KAPL.PREF.BORU İZOLAS. Ø 83 MM | m | 20 - Boru, pompa, valf, bağlantı (fitting) işleri
230-630 | 60 MM.CAMYÜNÜ ÜZ.BEZ KAPL.PREF.BORU İZOLAS. Ø 89 MM | m | 20 - Boru, pompa, valf, bağlantı (fitting) işleri
230-697 | 60 MM.CAMYÜNÜ ÜZ.BEZ KAPL.PREF.BORU İZOLAS.Ø 140 MM | m | 20 - Boru, pompa, valf, bağlantı (fitting) işleri
230-650 | 60 MM.CAMYÜNÜ ÜZ.BEZ KAPL.PREF.BORU İZOLAS.Ø 159 MM | m | 20 - Boru, pompa, valf, bağlantı (fitting) işleri
230-653 | 60 MM.CAMYÜNÜ ÜZ.BEZ KAPL.PREF.BORU İZOLAS.Ø 169 MM | m | 20 - Boru, pompa, valf, bağlantı (fitting) işleri
230-656 | 60 MM.CAMYÜNÜ ÜZ.BEZ KAPL.PREF.BORU İZOLAS.Ø 193 MM | m | 20 - Boru, pompa, valf, bağlantı (fitting) işleri
230-673 | 60 MM.CAMYÜNÜ ÜZ.BEZ KAPL.PREF.BORU İZOLAS.Ø 21 MM. | m | 20 - Boru, pompa, valf, bağlantı (fitting) işleri
230-659 | 60 MM.CAMYÜNÜ ÜZ.BEZ KAPL.PREF.BORU İZOLAS.Ø 219 MM | m | 20 - Boru, pompa, valf, bağlantı (fitting) işleri
230-662 | 60 MM.CAMYÜNÜ ÜZ.BEZ KAPL.PREF.BORU İZOLAS.Ø 244 MM | m | 20 - Boru, pompa, valf, bağlantı (fitting) işleri
230-676 | 60 MM.CAMYÜNÜ ÜZ.BEZ KAPL.PREF.BORU İZOLAS.Ø 27 MM. | m | 20 - Boru, pompa, valf, bağlantı (fitting) işleri
230-665 | 60 MM.CAMYÜNÜ ÜZ.BEZ KAPL.PREF.BORU İZOLAS.Ø 273 MM | m | 20 - Boru, pompa, valf, bağlantı (fitting) işleri
230-678 | 60 MM.CAMYÜNÜ ÜZ.BEZ KAPL.PREF.BORU İZOLAS.Ø 34 MM. | m | 20 - Boru, pompa, valf, bağlantı (fitting) işleri
230-680 | 60 MM.CAMYÜNÜ ÜZ.BEZ KAPL.PREF.BORU İZOLAS.Ø 42 MM. | m | 20 - Boru, pompa, valf, bağlantı (fitting) işleri
230-682 | 60 MM.CAMYÜNÜ ÜZ.BEZ KAPL.PREF.BORU İZOLAS.Ø 48 MM. | m | 20 - Boru, pompa, valf, bağlantı (fitting) işleri
230-683 | 60 MM.CAMYÜNÜ ÜZ.BEZ KAPL.PREF.BORU İZOLAS.Ø 57 MM. | m | 20 - Boru, pompa, valf, bağlantı (fitting) işleri
230-685 | 60 MM.CAMYÜNÜ ÜZ.BEZ KAPL.PREF.BORU İZOLAS.Ø 60 MM. | m | 20 - Boru, pompa, valf, bağlantı (fitting) işleri
230-687 | 60 MM.CAMYÜNÜ ÜZ.BEZ KAPL.PREF.BORU İZOLAS.Ø 63 MM. | m | 20 - Boru, pompa, valf, bağlantı (fitting) işleri
230-689 | 60 MM.CAMYÜNÜ ÜZ.BEZ KAPL.PREF.BORU İZOLAS.Ø 70 MM. | m | 20 - Boru, pompa, valf, bağlantı (fitting) işleri
230-691 | 60 MM.CAMYÜNÜ ÜZ.BEZ KAPL.PREF.BORU İZOLAS.Ø 76 MM. | m | 20 - Boru, pompa, valf, bağlantı (fitting) işleri
220-304 | 65 Ø MM. KAUÇUK TİTREŞİM YUTUCU PN 16 | Ad | 20 - Boru, pompa, valf, bağlantı (fitting) işleri
204-986 | 7 ÇIKIŞLI MİNİ KÜRESEL VANALI 1"KOLLEKTÖR | Ad | 20 - Boru, pompa, valf, bağlantı (fitting) işleri
204-987 | 8 ÇIKIŞLI MİNİ KÜRESEL VANALI 1"KOLLEKTÖR | Ad | 20 - Boru, pompa, valf, bağlantı (fitting) işleri
230-210 | 8,0 CM TAŞ YÜNÜ LEVHA İLE ISI YALITIMI YAPILMASI | m2 | 20 - Boru, pompa, valf, bağlantı (fitting) işleri
230-637 | 80 MM.CAMYÜNÜ ÜZ.BEZ KAPL.PREF.BORU İZOLAS. Ø 108MM | m | 20 - Boru, pompa, valf, bağlantı (fitting) işleri
230-641 | 80 MM.CAMYÜNÜ ÜZ.BEZ KAPL.PREF.BORU İZOLAS. Ø 114MM | m | 20 - Boru, pompa, valf, bağlantı (fitting) işleri
230-645 | 80 MM.CAMYÜNÜ ÜZ.BEZ KAPL.PREF.BORU İZOLAS. Ø 127MM | m | 20 - Boru, pompa, valf, bağlantı (fitting) işleri
230-648 | 80 MM.CAMYÜNÜ ÜZ.BEZ KAPL.PREF.BORU İZOLAS. Ø 133MM | m | 20 - Boru, pompa, valf, bağlantı (fitting) işleri
230-695 | 80 MM.CAMYÜNÜ ÜZ.BEZ KAPL.PREF.BORU İZOLAS.Ø 102 MM | m | 20 - Boru, pompa, valf, bağlantı (fitting) işleri
230-698 | 80 MM.CAMYÜNÜ ÜZ.BEZ KAPL.PREF.BORU İZOLAS.Ø 140 MM | m | 20 - Boru, pompa, valf, bağlantı (fitting) işleri
230-651 | 80 MM.CAMYÜNÜ ÜZ.BEZ KAPL.PREF.BORU İZOLAS.Ø 159 MM | m | 20 - Boru, pompa, valf, bağlantı (fitting) işleri
230-654 | 80 MM.CAMYÜNÜ ÜZ.BEZ KAPL.PREF.BORU İZOLAS.Ø 169 MM | m | 20 - Boru, pompa, valf, bağlantı (fitting) işleri
230-657 | 80 MM.CAMYÜNÜ ÜZ.BEZ KAPL.PREF.BORU İZOLAS.Ø 193 MM | m | 20 - Boru, pompa, valf, bağlantı (fitting) işleri
230-660 | 80 MM.CAMYÜNÜ ÜZ.BEZ KAPL.PREF.BORU İZOLAS.Ø 219 MM | m | 20 - Boru, pompa, valf, bağlantı (fitting) işleri
230-663 | 80 MM.CAMYÜNÜ ÜZ.BEZ KAPL.PREF.BORU İZOLAS.Ø 244 MM | m | 20 - Boru, pompa, valf, bağlantı (fitting) işleri
230-666 | 80 MM.CAMYÜNÜ ÜZ.BEZ KAPL.PREF.BORU İZOLAS.Ø 273 MM | m | 20 - Boru, pompa, valf, bağlantı (fitting) işleri
230-686 | 80 MM.CAMYÜNÜ ÜZ.BEZ KAPL.PREF.BORU İZOLAS.Ø 60 MM. | m | 20 - Boru, pompa, valf, bağlantı (fitting) işleri
230-688 | 80 MM.CAMYÜNÜ ÜZ.BEZ KAPL.PREF.BORU İZOLAS.Ø 63 MM. | m | 20 - Boru, pompa, valf, bağlantı (fitting) işleri
230-690 | 80 MM.CAMYÜNÜ ÜZ.BEZ KAPL.PREF.BORU İZOLAS.Ø 70 MM. | m | 20 - Boru, pompa, valf, bağlantı (fitting) işleri
230-692 | 80 MM.CAMYÜNÜ ÜZ.BEZ KAPL.PREF.BORU İZOLAS.Ø 76 MM. | m | 20 - Boru, pompa, valf, bağlantı (fitting) işleri
230-693 | 80 MM.CAMYÜNÜ ÜZ.BEZ KAPL.PREF.BORU İZOLAS.Ø 83 MM. | m | 20 - Boru, pompa, valf, bağlantı (fitting) işleri
230-694 | 80 MM.CAMYÜNÜ ÜZ.BEZ KAPL.PREF.BORU İZOLAS.Ø 89 MM. | m | 20 - Boru, pompa, valf, bağlantı (fitting) işleri
220-305 | 80 Ø MM. KAUÇUK TİTREŞİM YUTUCU PN 16 | Ad | 20 - Boru, pompa, valf, bağlantı (fitting) işleri
204-988 | 9 ÇIKIŞLI MİNİ KÜRESEL VANALI 1"KOLLEKTÖR | Ad | 20 - Boru, pompa, valf, bağlantı (fitting) işleri
204-941 | AL FOLYO KATMANLI METAL-POLİMER KOMPOZİT PE-XA BORULAR 16,2X2,6 MM | m | 20 - Boru, pompa, valf, bağlantı (fitting) işleri
204-942 | AL FOLYO KATMANLI METAL-POLİMER KOMPOZİT PE-XA BORULAR 20X2,9 MM | m | 20 - Boru, pompa, valf, bağlantı (fitting) işleri
204-943 | AL FOLYO KATMANLI METAL-POLİMER KOMPOZİT PE-XA BORULAR 25X3,7 MM | m | 20 - Boru, pompa, valf, bağlantı (fitting) işleri
204-944 | AL FOLYO KATMANLI METAL-POLİMER KOMPOZİT PE-XA BORULAR 32X4,7 MM | m | 20 - Boru, pompa, valf, bağlantı (fitting) işleri
204-945 | AL FOLYO KATMANLI METAL-POLİMER KOMPOZİT PE-XA BORULAR 40X6,0 MM | m | 20 - Boru, pompa, valf, bağlantı (fitting) işleri
206-206 | BAKIR BORU (0.8 MM.) Ø 10 MM. | m | 20 - Boru, pompa, valf, bağlantı (fitting) işleri
206-207 | BAKIR BORU (0.8 MM.) Ø 12 MM. | m | 20 - Boru, pompa, valf, bağlantı (fitting) işleri
206-208 | BAKIR BORU (0.8 MM.) Ø 14 MM. | m | 20 - Boru, pompa, valf, bağlantı (fitting) işleri
206-209 | BAKIR BORU (0.8 MM.) Ø 16 MM. | m | 20 - Boru, pompa, valf, bağlantı (fitting) işleri
206-210 | BAKIR BORU (0.8 MM.) Ø 20 MM. | m | 20 - Boru, pompa, valf, bağlantı (fitting) işleri
206-203 | BAKIR BORU (0.8 MM.) Ø 5 MM. | m | 20 - Boru, pompa, valf, bağlantı (fitting) işleri
206-204 | BAKIR BORU (0.8 MM.) Ø 6 MM. | m | 20 - Boru, pompa, valf, bağlantı (fitting) işleri
206-205 | BAKIR BORU (0.8 MM.) Ø 8 MM. | m | 20 - Boru, pompa, valf, bağlantı (fitting) işleri
206-504 | BAKIR BORU (1.5 MM.) Ø 10 MM. | m | 20 - Boru, pompa, valf, bağlantı (fitting) işleri
206-505 | BAKIR BORU (1.5 MM.) Ø 12 MM. | m | 20 - Boru, pompa, valf, bağlantı (fitting) işleri
206-506 | BAKIR BORU (1.5 MM.) Ø 16 MM. | m | 20 - Boru, pompa, valf, bağlantı (fitting) işleri
206-507 | BAKIR BORU (1.5 MM.) Ø 20 MM. | m | 20 - Boru, pompa, valf, bağlantı (fitting) işleri
206-508 | BAKIR BORU (1.5 MM.) Ø 22 MM. | m | 20 - Boru, pompa, valf, bağlantı (fitting) işleri
206-509 | BAKIR BORU (1.5 MM.) Ø 25 MM. | m | 20 - Boru, pompa, valf, bağlantı (fitting) işleri
206-510 | BAKIR BORU (1.5 MM.) Ø 28 MM. | m | 20 - Boru, pompa, valf, bağlantı (fitting) işleri
206-511 | BAKIR BORU (1.5 MM.) Ø 32 MM. | m | 20 - Boru, pompa, valf, bağlantı (fitting) işleri
206-512 | BAKIR BORU (1.5 MM.) Ø 35 MM. | m | 20 - Boru, pompa, valf, bağlantı (fitting) işleri
206-513 | BAKIR BORU (1.5 MM.) Ø 36 MM. | m | 20 - Boru, pompa, valf, bağlantı (fitting) işleri
206-514 | BAKIR BORU (1.5 MM.) Ø 40 MM. | m | 20 - Boru, pompa, valf, bağlantı (fitting) işleri
206-515 | BAKIR BORU (1.5 MM.) Ø 42 MM. | m | 20 - Boru, pompa, valf, bağlantı (fitting) işleri
206-501 | BAKIR BORU (1.5 MM.) Ø 5 MM. | m | 20 - Boru, pompa, valf, bağlantı (fitting) işleri
206-516 | BAKIR BORU (1.5 MM.) Ø 50 MM. | m | 20 - Boru, pompa, valf, bağlantı (fitting) işleri
206-502 | BAKIR BORU (1.5 MM.) Ø 6 MM. | m | 20 - Boru, pompa, valf, bağlantı (fitting) işleri
206-517 | BAKIR BORU (1.5 MM.) Ø 63 MM. | m | 20 - Boru, pompa, valf, bağlantı (fitting) işleri
206-503 | BAKIR BORU (1.5 MM.) Ø 8 MM. | m | 20 - Boru, pompa, valf, bağlantı (fitting) işleri
206-518 | BAKIR BORU (1.5 MM.) Ø 80 MM. | m | 20 - Boru, pompa, valf, bağlantı (fitting) işleri
206-519 | BAKIR BORU (1.5 MM.) Ø100 MM. | m | 20 - Boru, pompa, valf, bağlantı (fitting) işleri
206-601 | BAKIR BORU (2 MM.) Ø 20 MM. | m | 20 - Boru, pompa, valf, bağlantı (fitting) işleri
206-602 | BAKIR BORU (2 MM.) Ø 25 MM. | m | 20 - Boru, pompa, valf, bağlantı (fitting) işleri
206-603 | BAKIR BORU (2 MM.) Ø 32 MM. | m | 20 - Boru, pompa, valf, bağlantı (fitting) işleri
206-604 | BAKIR BORU (2 MM.) Ø 40 MM. | m | 20 - Boru, pompa, valf, bağlantı (fitting) işleri
206-605 | BAKIR BORU (2 MM.) Ø 50 MM. | m | 20 - Boru, pompa, valf, bağlantı (fitting) işleri
206-606 | BAKIR BORU (2 MM.) Ø 63 MM. | m | 20 - Boru, pompa, valf, bağlantı (fitting) işleri
206-607 | BAKIR BORU (2 MM.) Ø 80 MM. | m | 20 - Boru, pompa, valf, bağlantı (fitting) işleri
206-608 | BAKIR BORU (2 MM.) Ø100 MM. | m | 20 - Boru, pompa, valf, bağlantı (fitting) işleri
206-609 | BAKIR BORU (2 MM.) Ø125 MM. | m | 20 - Boru, pompa, valf, bağlantı (fitting) işleri
206-708 | BAKIR BORU (2.5 MM.) Ø 125 MM. | m | 20 - Boru, pompa, valf, bağlantı (fitting) işleri
206-709 | BAKIR BORU (2.5 MM.) Ø 160 MM. | m | 20 - Boru, pompa, valf, bağlantı (fitting) işleri
206-701 | BAKIR BORU (2.5 MM.) Ø 25 MM. | m | 20 - Boru, pompa, valf, bağlantı (fitting) işleri
206-702 | BAKIR BORU (2.5 MM.) Ø 32 MM. | m | 20 - Boru, pompa, valf, bağlantı (fitting) işleri
206-703 | BAKIR BORU (2.5 MM.) Ø 40 MM. | m | 20 - Boru, pompa, valf, bağlantı (fitting) işleri
206-704 | BAKIR BORU (2.5 MM.) Ø 50 MM. | m | 20 - Boru, pompa, valf, bağlantı (fitting) işleri
206-705 | BAKIR BORU (2.5 MM.) Ø 63 MM. | m | 20 - Boru, pompa, valf, bağlantı (fitting) işleri
206-706 | BAKIR BORU (2.5 MM.) Ø 80 MM. | m | 20 - Boru, pompa, valf, bağlantı (fitting) işleri
206-707 | BAKIR BORU (2.5 MM.) Ø100 MM. | m | 20 - Boru, pompa, valf, bağlantı (fitting) işleri
206-806 | BAKIR BORU (3 MM.) Ø 100 MM. | m | 20 - Boru, pompa, valf, bağlantı (fitting) işleri
206-807 | BAKIR BORU (3 MM.) Ø 125 MM. | m | 20 - Boru, pompa, valf, bağlantı (fitting) işleri
206-808 | BAKIR BORU (3 MM.) Ø 160 MM. | m | 20 - Boru, pompa, valf, bağlantı (fitting) işleri
206-801 | BAKIR BORU (3 MM.) Ø 32 MM. | m | 20 - Boru, pompa, valf, bağlantı (fitting) işleri
206-802 | BAKIR BORU (3 MM.) Ø 40 MM. | m | 20 - Boru, pompa, valf, bağlantı (fitting) işleri
206-803 | BAKIR BORU (3 MM.) Ø 50 MM. | m | 20 - Boru, pompa, valf, bağlantı (fitting) işleri
206-804 | BAKIR BORU (3 MM.) Ø 63 MM. | m | 20 - Boru, pompa, valf, bağlantı (fitting) işleri
206-805 | BAKIR BORU (3 MM.) Ø 80 MM. | m | 20 - Boru, pompa, valf, bağlantı (fitting) işleri
212-109 | BASINÇ DÜŞÜRÜCÜ VANA (SU İÇİN,FLANŞLI) Ø 100 MM. | Ad | 20 - Boru, pompa, valf, bağlantı (fitting) işleri
212-110 | BASINÇ DÜŞÜRÜCÜ VANA (SU İÇİN,FLANŞLI) Ø 125 MM. | Ad | 20 - Boru, pompa, valf, bağlantı (fitting) işleri
212-111 | BASINÇ DÜŞÜRÜCÜ VANA (SU İÇİN,FLANŞLI) Ø 150 MM. | Ad | 20 - Boru, pompa, valf, bağlantı (fitting) işleri
212-107 | BASINÇ DÜŞÜRÜCÜ VANA (SU İÇİN,FLANŞLI) Ø 65 MM. | Ad | 20 - Boru, pompa, valf, bağlantı (fitting) işleri
212-108 | BASINÇ DÜŞÜRÜCÜ VANA (SU İÇİN,FLANŞLI) Ø 80 MM. | Ad | 20 - Boru, pompa, valf, bağlantı (fitting) işleri
212-101 | BASINÇ DÜŞÜRÜCÜ VANA (SU İÇİN,VİDALI) Ø 15 MM. | Ad | 20 - Boru, pompa, valf, bağlantı (fitting) işleri
212-102 | BASINÇ DÜŞÜRÜCÜ VANA (SU İÇİN,VİDALI) Ø 20 MM. | Ad | 20 - Boru, pompa, valf, bağlantı (fitting) işleri
212-103 | BASINÇ DÜŞÜRÜCÜ VANA (SU İÇİN,VİDALI) Ø 25 MM. | Ad | 20 - Boru, pompa, valf, bağlantı (fitting) işleri
212-104 | BASINÇ DÜŞÜRÜCÜ VANA (SU İÇİN,VİDALI) Ø 32 MM. | Ad | 20 - Boru, pompa, valf, bağlantı (fitting) işleri
212-105 | BASINÇ DÜŞÜRÜCÜ VANA (SU İÇİN,VİDALI) Ø 40 MM. | Ad | 20 - Boru, pompa, valf, bağlantı (fitting) işleri
212-106 | BASINÇ DÜŞÜRÜCÜ VANA (SU İÇİN,VİDALI) Ø 50 MM. | Ad | 20 - Boru, pompa, valf, bağlantı (fitting) işleri
245-103 | Boru izolasyon üzeri alüminyum sac (0,6 mm) kaplama 100 mm dahil kaplama çapı 150 mm’ye kadar | m | 20 - Boru, pompa, valf, bağlantı (fitting) işleri
245-104 | Boru izolasyon üzeri alüminyum sac (0,6 mm) kaplama 150 mm dahil kaplama çapı 200 mm’ye kadar | m | 20 - Boru, pompa, valf, bağlantı (fitting) işleri
245-105 | Boru izolasyon üzeri alüminyum sac (0,6 mm) kaplama 200 mm dahil kaplama çapı 250 mm’ye kadar | m | 20 - Boru, pompa, valf, bağlantı (fitting) işleri
245-106 | Boru izolasyon üzeri alüminyum sac (0,6 mm) kaplama 250 mm dahil kaplama çapı 300 mm’ye kadar | m | 20 - Boru, pompa, valf, bağlantı (fitting) işleri
245-107 | Boru izolasyon üzeri alüminyum sac (0,6 mm) kaplama 300 mm dahil kaplama çapı 350 mm’ye kadar | m | 20 - Boru, pompa, valf, bağlantı (fitting) işleri
245-108 | Boru izolasyon üzeri alüminyum sac (0,6 mm) kaplama 350 mm dahil kaplama çapı 400 mm’ye kadar | m | 20 - Boru, pompa, valf, bağlantı (fitting) işleri
245-109 | Boru izolasyon üzeri alüminyum sac (0,6 mm) kaplama 400 mm dahil kaplama çapı 500 mm’ye kadar | m | 20 - Boru, pompa, valf, bağlantı (fitting) işleri
245-102 | Boru izolasyon üzeri alüminyum sac (0,6 mm) kaplama 50 mm dahil kaplama çapı 100 mm’ye kadar | m | 20 - Boru, pompa, valf, bağlantı (fitting) işleri
245-101 | Boru izolasyon üzeri alüminyum sac (0,6 mm) kaplama kaplama çapı 50 mm’ye kadar | m | 20 - Boru, pompa, valf, bağlantı (fitting) işleri
245-203 | Boru izolasyon üzeri galvaniz sac (0,5 mm) kaplama 100 mm dahil kaplama çapı 150 mm’ye kadar | m | 20 - Boru, pompa, valf, bağlantı (fitting) işleri
245-204 | Boru izolasyon üzeri galvaniz sac (0,5 mm) kaplama 150 mm dahil kaplama çapı 200 mm’ye kadar | m | 20 - Boru, pompa, valf, bağlantı (fitting) işleri
245-205 | Boru izolasyon üzeri galvaniz sac (0,5 mm) kaplama 200 mm dahil kaplama çapı 250 mm’ye kadar | m | 20 - Boru, pompa, valf, bağlantı (fitting) işleri
245-206 | Boru izolasyon üzeri galvaniz sac (0,5 mm) kaplama 250 mm dahil kaplama çapı 300 mm’ye kadar | m | 20 - Boru, pompa, valf, bağlantı (fitting) işleri
245-207 | Boru izolasyon üzeri galvaniz sac (0,5 mm) kaplama 300 mm dahil kaplama çapı 350 mm’ye kadar | m | 20 - Boru, pompa, valf, bağlantı (fitting) işleri
245-208 | Boru izolasyon üzeri galvaniz sac (0,5 mm) kaplama 350 mm dahil kaplama çapı 400 mm’ye kadar | m | 20 - Boru, pompa, valf, bağlantı (fitting) işleri
245-209 | Boru izolasyon üzeri galvaniz sac (0,5 mm) kaplama 400 mm dahil kaplama çapı 500 mm’ye kadar | m | 20 - Boru, pompa, valf, bağlantı (fitting) işleri
245-202 | Boru izolasyon üzeri galvaniz sac (0,5 mm) kaplama 50 mm dahil kaplama çapı 100 mm’ye kadar | m | 20 - Boru, pompa, valf, bağlantı (fitting) işleri
245-201 | Boru izolasyon üzeri galvaniz sac (0,5 mm) kaplama kaplama çapı 50 mm'ye kadar | m | 20 - Boru, pompa, valf, bağlantı (fitting) işleri
240-403 | BORU ÜZERİNE FİBRO CAMLA İZOLASYON Ø 100-150 MM | m | 20 - Boru, pompa, valf, bağlantı (fitting) işleri
240-404 | BORU ÜZERİNE FİBRO CAMLA İZOLASYON Ø 150-200 MM | m | 20 - Boru, pompa, valf, bağlantı (fitting) işleri
240-401 | BORU ÜZERİNE FİBRO CAMLA İZOLASYON Ø 15-50 MM | m | 20 - Boru, pompa, valf, bağlantı (fitting) işleri
240-405 | BORU ÜZERİNE FİBRO CAMLA İZOLASYON Ø 200-250 MM | m | 20 - Boru, pompa, valf, bağlantı (fitting) işleri
240-406 | BORU ÜZERİNE FİBRO CAMLA İZOLASYON Ø 250-300 MM | m | 20 - Boru, pompa, valf, bağlantı (fitting) işleri
240-407 | BORU ÜZERİNE FİBRO CAMLA İZOLASYON Ø 300-350 MM | m | 20 - Boru, pompa, valf, bağlantı (fitting) işleri
240-408 | BORU ÜZERİNE FİBRO CAMLA İZOLASYON Ø 350-400 MM | m | 20 - Boru, pompa, valf, bağlantı (fitting) işleri
240-402 | BORU ÜZERİNE FİBRO CAMLA İZOLASYON Ø 50-100 MM | m | 20 - Boru, pompa, valf, bağlantı (fitting) işleri
219-305 | BORULU TİP GENLEŞME PARÇASI 100 MM UZAMA. Ø 100 MM | Ad | 20 - Boru, pompa, valf, bağlantı (fitting) işleri
219-306 | BORULU TİP GENLEŞME PARÇASI 100 MM UZAMA. Ø 125 MM | Ad | 20 - Boru, pompa, valf, bağlantı (fitting) işleri
219-307 | BORULU TİP GENLEŞME PARÇASI 100 MM UZAMA. Ø 150 MM | Ad | 20 - Boru, pompa, valf, bağlantı (fitting) işleri
219-308 | BORULU TİP GENLEŞME PARÇASI 100 MM UZAMA. Ø 200 MM | Ad | 20 - Boru, pompa, valf, bağlantı (fitting) işleri
219-301 | BORULU TİP GENLEŞME PARÇASI 100 MM UZAMA. Ø 40 MM. | Ad | 20 - Boru, pompa, valf, bağlantı (fitting) işleri
219-302 | BORULU TİP GENLEŞME PARÇASI 100 MM UZAMA. Ø 50 MM. | Ad | 20 - Boru, pompa, valf, bağlantı (fitting) işleri
219-303 | BORULU TİP GENLEŞME PARÇASI 100 MM UZAMA. Ø 65 MM. | Ad | 20 - Boru, pompa, valf, bağlantı (fitting) işleri
219-304 | BORULU TİP GENLEŞME PARÇASI 100 MM UZAMA. Ø 80 MM. | Ad | 20 - Boru, pompa, valf, bağlantı (fitting) işleri
225-111 | BOŞALTILMAZ, DİŞLİ PİRİNÇ HAVA AYRICI Ø 15 MM | Ad | 20 - Boru, pompa, valf, bağlantı (fitting) işleri
225-112 | BOŞALTILMAZ, DİŞLİ PİRİNÇ HAVA AYRICI Ø 20 MM | Ad | 20 - Boru, pompa, valf, bağlantı (fitting) işleri
225-113 | BOŞALTILMAZ, DİŞLİ PİRİNÇ HAVA AYRICI Ø 25 MM | Ad | 20 - Boru, pompa, valf, bağlantı (fitting) işleri
225-114 | BOŞALTILMAZ, DİŞLİ PİRİNÇ HAVA AYRICI Ø 32 MM | Ad | 20 - Boru, pompa, valf, bağlantı (fitting) işleri
225-115 | BOŞALTILMAZ, DİŞLİ PİRİNÇ HAVA AYRICI Ø 40 MM | Ad | 20 - Boru, pompa, valf, bağlantı (fitting) işleri
225-116 | BOŞALTILMAZ, DİŞLİ PİRİNÇ HAVA AYRICI Ø 50 MM | Ad | 20 - Boru, pompa, valf, bağlantı (fitting) işleri
209-105 | BUHAR VANASI (PN 16, PRES DÖKÜM, VİDALI) 1 1/2" | Ad | 20 - Boru, pompa, valf, bağlantı (fitting) işleri
209-104 | BUHAR VANASI (PN 16, PRES DÖKÜM, VİDALI) 1 1/4" | Ad | 20 - Boru, pompa, valf, bağlantı (fitting) işleri
209-103 | BUHAR VANASI (PN 16, PRES DÖKÜM, VİDALI) 1" | Ad | 20 - Boru, pompa, valf, bağlantı (fitting) işleri
209-101 | BUHAR VANASI (PN 16, PRES DÖKÜM, VİDALI) 1/2" | Ad | 20 - Boru, pompa, valf, bağlantı (fitting) işleri
209-106 | BUHAR VANASI (PN 16, PRES DÖKÜM, VİDALI) 2" | Ad | 20 - Boru, pompa, valf, bağlantı (fitting) işleri
209-102 | BUHAR VANASI (PN 16, PRES DÖKÜM, VİDALI) 3/4" | Ad | 20 - Boru, pompa, valf, bağlantı (fitting) işleri
209-209 | BUHAR VANASI (PN 16,PİK DÖKÜM,GÖVDEYE FLANŞLI)Ø 100 MM. | Ad | 20 - Boru, pompa, valf, bağlantı (fitting) işleri
209-210 | BUHAR VANASI (PN 16,PİK DÖKÜM,GÖVDEYE FLANŞLI)Ø 125 MM. | Ad | 20 - Boru, pompa, valf, bağlantı (fitting) işleri
209-211 | BUHAR VANASI (PN 16,PİK DÖKÜM,GÖVDEYE FLANŞLI)Ø 150 MM. | Ad | 20 - Boru, pompa, valf, bağlantı (fitting) işleri
209-212 | BUHAR VANASI (PN 16,PİK DÖKÜM,GÖVDEYE FLANŞLI)Ø 200 MM. | Ad | 20 - Boru, pompa, valf, bağlantı (fitting) işleri
209-213 | BUHAR VANASI (PN 16,PİK DÖKÜM,GÖVDEYE FLANŞLI)Ø 250 MM. | Ad | 20 - Boru, pompa, valf, bağlantı (fitting) işleri
209-207 | BUHAR VANASI (PN 16,PİK DÖKÜM,GÖVDEYE FLANŞLI)Ø 65 MM. | Ad | 20 - Boru, pompa, valf, bağlantı (fitting) işleri
209-208 | BUHAR VANASI (PN 16,PİK DÖKÜM,GÖVDEYE FLANŞLI)Ø 80 MM. | Ad | 20 - Boru, pompa, valf, bağlantı (fitting) işleri
209-201 | BUHAR VANASI (PN 16,PİK DÖKÜM,GÖVDEYE VİDALI VE FLANŞLI) Ø 15 MM. | Ad | 20 - Boru, pompa, valf, bağlantı (fitting) işleri
209-202 | BUHAR VANASI (PN 16,PİK DÖKÜM,GÖVDEYE VİDALI VE FLANŞLI) Ø 20 MM. | Ad | 20 - Boru, pompa, valf, bağlantı (fitting) işleri
209-203 | BUHAR VANASI (PN 16,PİK DÖKÜM,GÖVDEYE VİDALI VE FLANŞLI) Ø 25 MM. | Ad | 20 - Boru, pompa, valf, bağlantı (fitting) işleri
209-204 | BUHAR VANASI (PN 16,PİK DÖKÜM,GÖVDEYE VİDALI VE FLANŞLI) Ø 32 MM. | Ad | 20 - Boru, pompa, valf, bağlantı (fitting) işleri
209-205 | BUHAR VANASI (PN 16,PİK DÖKÜM,GÖVDEYE VİDALI VE FLANŞLI) Ø 40 MM. | Ad | 20 - Boru, pompa, valf, bağlantı (fitting) işleri
209-206 | BUHAR VANASI (PN 16,PİK DÖKÜM,GÖVDEYE VİDALI VE FLANŞLI) Ø 50 MM. | Ad | 20 - Boru, pompa, valf, bağlantı (fitting) işleri
209-309 | BUHAR VANASI (PN 16,PİSTONLU,PİK DÖKÜM,FLANŞLI) Ø 100 MM. | Ad | 20 - Boru, pompa, valf, bağlantı (fitting) işleri
209-310 | BUHAR VANASI (PN 16,PİSTONLU,PİK DÖKÜM,FLANŞLI) Ø 125 MM. | Ad | 20 - Boru, pompa, valf, bağlantı (fitting) işleri
209-311 | BUHAR VANASI (PN 16,PİSTONLU,PİK DÖKÜM,FLANŞLI) Ø 150 MM. | Ad | 20 - Boru, pompa, valf, bağlantı (fitting) işleri
209-312 | BUHAR VANASI (PN 16,PİSTONLU,PİK DÖKÜM,FLANŞLI) Ø 200 MM. | Ad | 20 - Boru, pompa, valf, bağlantı (fitting) işleri
209-307 | BUHAR VANASI (PN 16,PİSTONLU,PİK DÖKÜM,FLANŞLI) Ø 65 MM. | Ad | 20 - Boru, pompa, valf, bağlantı (fitting) işleri
209-308 | BUHAR VANASI (PN 16,PİSTONLU,PİK DÖKÜM,FLANŞLI) Ø 80 MM. | Ad | 20 - Boru, pompa, valf, bağlantı (fitting) işleri
209-301 | BUHAR VANASI (PN 16,PİSTONLU,PİK DÖKÜM,VİDALI,FLANŞLI) Ø 15 MM. | Ad | 20 - Boru, pompa, valf, bağlantı (fitting) işleri
209-302 | BUHAR VANASI (PN 16,PİSTONLU,PİK DÖKÜM,VİDALI,FLANŞLI) Ø 20 MM. | Ad | 20 - Boru, pompa, valf, bağlantı (fitting) işleri
209-303 | BUHAR VANASI (PN 16,PİSTONLU,PİK DÖKÜM,VİDALI,FLANŞLI) Ø 25 MM. | Ad | 20 - Boru, pompa, valf, bağlantı (fitting) işleri
209-304 | BUHAR VANASI (PN 16,PİSTONLU,PİK DÖKÜM,VİDALI,FLANŞLI) Ø 32 MM. | Ad | 20 - Boru, pompa, valf, bağlantı (fitting) işleri
209-305 | BUHAR VANASI (PN 16,PİSTONLU,PİK DÖKÜM,VİDALI,FLANŞLI) Ø 40 MM. | Ad | 20 - Boru, pompa, valf, bağlantı (fitting) işleri
209-306 | BUHAR VANASI (PN 16,PİSTONLU,PİK DÖKÜM,VİDALI,FLANŞLI) Ø 50 MM. | Ad | 20 - Boru, pompa, valf, bağlantı (fitting) işleri
209-609 | BUHAR VANASI (PN 25-40, ÇEL.DÖKÜM, BASKILI, FLANŞLI) Ø 100 MM | Ad | 20 - Boru, pompa, valf, bağlantı (fitting) işleri
209-610 | BUHAR VANASI (PN 25-40, ÇEL.DÖKÜM, BASKILI, FLANŞLI) Ø 125 MM | Ad | 20 - Boru, pompa, valf, bağlantı (fitting) işleri
209-611 | BUHAR VANASI (PN 25-40, ÇEL.DÖKÜM, BASKILI, FLANŞLI) Ø 150 MM | Ad | 20 - Boru, pompa, valf, bağlantı (fitting) işleri
209-612 | BUHAR VANASI (PN 25-40, ÇEL.DÖKÜM, BASKILI, FLANŞLI) Ø 200 MM | Ad | 20 - Boru, pompa, valf, bağlantı (fitting) işleri
209-613 | BUHAR VANASI (PN 25-40, ÇEL.DÖKÜM, BASKILI, FLANŞLI) Ø 250 MM | Ad | 20 - Boru, pompa, valf, bağlantı (fitting) işleri
209-614 | BUHAR VANASI (PN 25-40, ÇEL.DÖKÜM, BASKILI, FLANŞLI) Ø 300 MM | Ad | 20 - Boru, pompa, valf, bağlantı (fitting) işleri
209-607 | BUHAR VANASI (PN 25-40, ÇEL.DÖKÜM, BASKILI, FLANŞLI) Ø 65 MM. | Ad | 20 - Boru, pompa, valf, bağlantı (fitting) işleri
209-608 | BUHAR VANASI (PN 25-40, ÇEL.DÖKÜM, BASKILI, FLANŞLI) Ø 80 MM. | Ad | 20 - Boru, pompa, valf, bağlantı (fitting) işleri
209-601 | BUHAR VANASI (PN 25-40, ÇEL.DÖKÜM, BASKILI, VİDALI,FLANŞLI) Ø 15 MM. | Ad | 20 - Boru, pompa, valf, bağlantı (fitting) işleri
209-602 | BUHAR VANASI (PN 25-40, ÇEL.DÖKÜM, BASKILI, VİDALI,FLANŞLI) Ø 20 MM. | Ad | 20 - Boru, pompa, valf, bağlantı (fitting) işleri
209-603 | BUHAR VANASI (PN 25-40, ÇEL.DÖKÜM, BASKILI, VİDALI,FLANŞLI) Ø 25 MM. | Ad | 20 - Boru, pompa, valf, bağlantı (fitting) işleri
209-604 | BUHAR VANASI (PN 25-40, ÇEL.DÖKÜM, BASKILI, VİDALI,FLANŞLI) Ø 32 MM. | Ad | 20 - Boru, pompa, valf, bağlantı (fitting) işleri
209-605 | BUHAR VANASI (PN 25-40, ÇEL.DÖKÜM, BASKILI, VİDALI,FLANŞLI) Ø 40 MM. | Ad | 20 - Boru, pompa, valf, bağlantı (fitting) işleri
209-606 | BUHAR VANASI (PN 25-40, ÇEL.DÖKÜM, BASKILI, VİDALI,FLANŞLI) Ø 50 MM. | Ad | 20 - Boru, pompa, valf, bağlantı (fitting) işleri
209-409 | BUHAR VANASI (PN 25-40,PİSTONLU,ÇELİK DÖKÜM, FLANŞLI) Ø 100 MM. | Ad | 20 - Boru, pompa, valf, bağlantı (fitting) işleri
209-410 | BUHAR VANASI (PN 25-40,PİSTONLU,ÇELİK DÖKÜM, FLANŞLI) Ø 125 MM. | Ad | 20 - Boru, pompa, valf, bağlantı (fitting) işleri
209-411 | BUHAR VANASI (PN 25-40,PİSTONLU,ÇELİK DÖKÜM, FLANŞLI) Ø 150 MM. | Ad | 20 - Boru, pompa, valf, bağlantı (fitting) işleri
209-412 | BUHAR VANASI (PN 25-40,PİSTONLU,ÇELİK DÖKÜM, FLANŞLI) Ø 200 MM. | Ad | 20 - Boru, pompa, valf, bağlantı (fitting) işleri
209-407 | BUHAR VANASI (PN 25-40,PİSTONLU,ÇELİK DÖKÜM, FLANŞLI) Ø 65 MM. | Ad | 20 - Boru, pompa, valf, bağlantı (fitting) işleri
209-408 | BUHAR VANASI (PN 25-40,PİSTONLU,ÇELİK DÖKÜM, FLANŞLI) Ø 80 MM. | Ad | 20 - Boru, pompa, valf, bağlantı (fitting) işleri
209-401 | BUHAR VANASI (PN 25-40,PİSTONLU,ÇELİK DÖKÜM,VİDA.FLANŞ.) Ø 15 MM | Ad | 20 - Boru, pompa, valf, bağlantı (fitting) işleri
209-402 | BUHAR VANASI (PN 25-40,PİSTONLU,ÇELİK DÖKÜM,VİDA.FLANŞ.) Ø 20 MM | Ad | 20 - Boru, pompa, valf, bağlantı (fitting) işleri
209-403 | BUHAR VANASI (PN 25-40,PİSTONLU,ÇELİK DÖKÜM,VİDA.FLANŞ.) Ø 25 MM | Ad | 20 - Boru, pompa, valf, bağlantı (fitting) işleri
209-404 | BUHAR VANASI (PN 25-40,PİSTONLU,ÇELİK DÖKÜM,VİDA.FLANŞ.) Ø 32 MM | Ad | 20 - Boru, pompa, valf, bağlantı (fitting) işleri
209-405 | BUHAR VANASI (PN 25-40,PİSTONLU,ÇELİK DÖKÜM,VİDA.FLANŞ.) Ø 40 MM | Ad | 20 - Boru, pompa, valf, bağlantı (fitting) işleri
209-406 | BUHAR VANASI (PN 25-40,PİSTONLU,ÇELİK DÖKÜM,VİDA.FLANŞ.) Ø 50 MM | Ad | 20 - Boru, pompa, valf, bağlantı (fitting) işleri
209-509 | BUHAR VANASI (PN 40,PİSTONLU, PASL.ÇELİK,FLANŞLI) Ø 100 MM. | Ad | 20 - Boru, pompa, valf, bağlantı (fitting) işleri
209-510 | BUHAR VANASI (PN 40,PİSTONLU, PASL.ÇELİK,FLANŞLI) Ø 125 MM. | Ad | 20 - Boru, pompa, valf, bağlantı (fitting) işleri
209-511 | BUHAR VANASI (PN 40,PİSTONLU, PASL.ÇELİK,FLANŞLI) Ø 150 MM. | Ad | 20 - Boru, pompa, valf, bağlantı (fitting) işleri
209-512 | BUHAR VANASI (PN 40,PİSTONLU, PASL.ÇELİK,FLANŞLI) Ø 200 MM. | Ad | 20 - Boru, pompa, valf, bağlantı (fitting) işleri
209-507 | BUHAR VANASI (PN 40,PİSTONLU, PASL.ÇELİK,FLANŞLI) Ø 65 MM. | Ad | 20 - Boru, pompa, valf, bağlantı (fitting) işleri
209-508 | BUHAR VANASI (PN 40,PİSTONLU, PASL.ÇELİK,FLANŞLI) Ø 80 MM. | Ad | 20 - Boru, pompa, valf, bağlantı (fitting) işleri
209-501 | BUHAR VANASI (PN 40,PİSTONLU, PASL.ÇELİK,VİDALI-FLANŞLI) Ø 15 MM. | Ad | 20 - Boru, pompa, valf, bağlantı (fitting) işleri
209-502 | BUHAR VANASI (PN 40,PİSTONLU, PASL.ÇELİK,VİDALI-FLANŞLI) Ø 20 MM. | Ad | 20 - Boru, pompa, valf, bağlantı (fitting) işleri
209-503 | BUHAR VANASI (PN 40,PİSTONLU, PASL.ÇELİK,VİDALI-FLANŞLI) Ø 25 MM. | Ad | 20 - Boru, pompa, valf, bağlantı (fitting) işleri
209-504 | BUHAR VANASI (PN 40,PİSTONLU, PASL.ÇELİK,VİDALI-FLANŞLI) Ø 32 MM. | Ad | 20 - Boru, pompa, valf, bağlantı (fitting) işleri
209-505 | BUHAR VANASI (PN 40,PİSTONLU, PASL.ÇELİK,VİDALI-FLANŞLI) Ø 40 MM. | Ad | 20 - Boru, pompa, valf, bağlantı (fitting) işleri
209-506 | BUHAR VANASI (PN 40,PİSTONLU, PASL.ÇELİK,VİDALI-FLANŞLI) Ø 50 MM. | Ad | 20 - Boru, pompa, valf, bağlantı (fitting) işleri
201-1009 | ÇELİK BORU DIŞ ÇAP/ET KAL. 114.3/6.0 MM | m | 20 - Boru, pompa, valf, bağlantı (fitting) işleri
201-1010 | ÇELİK BORU DIŞ ÇAP/ET KAL. 141.0/6.0 MM | m | 20 - Boru, pompa, valf, bağlantı (fitting) işleri
201-1011 | ÇELİK BORU DIŞ ÇAP/ET KAL. 168.3/7.1 MM | m | 20 - Boru, pompa, valf, bağlantı (fitting) işleri
201-1001 | ÇELİK BORU DIŞ ÇAP/ET KAL. 21.3/2.8 MM | m | 20 - Boru, pompa, valf, bağlantı (fitting) işleri
201-1012 | ÇELİK BORU DIŞ ÇAP/ET KAL. 219.1/8.2 MM | m | 20 - Boru, pompa, valf, bağlantı (fitting) işleri
201-1002 | ÇELİK BORU DIŞ ÇAP/ET KAL. 26.7/2.9 MM | m | 20 - Boru, pompa, valf, bağlantı (fitting) işleri
201-1013 | ÇELİK BORU DIŞ ÇAP/ET KAL. 273.0/9.3 MM | m | 20 - Boru, pompa, valf, bağlantı (fitting) işleri
201-1014 | ÇELİK BORU DIŞ ÇAP/ET KAL. 323.9/9.5 MM | m | 20 - Boru, pompa, valf, bağlantı (fitting) işleri
201-1003 | ÇELİK BORU DIŞ ÇAP/ET KAL. 33.4/3.4 MM | m | 20 - Boru, pompa, valf, bağlantı (fitting) işleri
201-1004 | ÇELİK BORU DIŞ ÇAP/ET KAL. 42.2/3.6 MM | m | 20 - Boru, pompa, valf, bağlantı (fitting) işleri
201-1005 | ÇELİK BORU DIŞ ÇAP/ET KAL. 48.3/3.7 MM | m | 20 - Boru, pompa, valf, bağlantı (fitting) işleri
201-1006 | ÇELİK BORU DIŞ ÇAP/ET KAL. 60.3/3.9 MM | m | 20 - Boru, pompa, valf, bağlantı (fitting) işleri
201-1007 | ÇELİK BORU DIŞ ÇAP/ET KAL. 76.0/5.2 MM | m | 20 - Boru, pompa, valf, bağlantı (fitting) işleri
201-1008 | ÇELİK BORU DIŞ ÇAP/ET KAL. 88.9/5.5 MM | m | 20 - Boru, pompa, valf, bağlantı (fitting) işleri
219-1407 | ÇİFT KÖRÜKLÜ, AÇISAL, YANAL , HAREKETLİ GENLEŞME PARÇASI:(KOMPANSATÖR) Ø100MM | Ad | 20 - Boru, pompa, valf, bağlantı (fitting) işleri
219-1503 | ÇİFT KÖRÜKLÜ, AÇISAL, YANAL , HAREKETLİ GENLEŞME PARÇASI:(KOMPANSATÖR) Ø100MM | Ad | 20 - Boru, pompa, valf, bağlantı (fitting) işleri
219-1504 | ÇİFT KÖRÜKLÜ, AÇISAL, YANAL , HAREKETLİ GENLEŞME PARÇASI:(KOMPANSATÖR) Ø125MM | Ad | 20 - Boru, pompa, valf, bağlantı (fitting) işleri
219-1408 | ÇİFT KÖRÜKLÜ, AÇISAL, YANAL , HAREKETLİ GENLEŞME PARÇASI:(KOMPANSATÖR) Ø125MM | Ad | 20 - Boru, pompa, valf, bağlantı (fitting) işleri
219-1409 | ÇİFT KÖRÜKLÜ, AÇISAL, YANAL , HAREKETLİ GENLEŞME PARÇASI:(KOMPANSATÖR) Ø150MM | Ad | 20 - Boru, pompa, valf, bağlantı (fitting) işleri
219-1505 | ÇİFT KÖRÜKLÜ, AÇISAL, YANAL , HAREKETLİ GENLEŞME PARÇASI:(KOMPANSATÖR) Ø150MM | Ad | 20 - Boru, pompa, valf, bağlantı (fitting) işleri
219-1506 | ÇİFT KÖRÜKLÜ, AÇISAL, YANAL , HAREKETLİ GENLEŞME PARÇASI:(KOMPANSATÖR) Ø200MM | Ad | 20 - Boru, pompa, valf, bağlantı (fitting) işleri
219-1410 | ÇİFT KÖRÜKLÜ, AÇISAL, YANAL , HAREKETLİ GENLEŞME PARÇASI:(KOMPANSATÖR) Ø200MM | Ad | 20 - Boru, pompa, valf, bağlantı (fitting) işleri
219-1411 | ÇİFT KÖRÜKLÜ, AÇISAL, YANAL , HAREKETLİ GENLEŞME PARÇASI:(KOMPANSATÖR) Ø250MM | Ad | 20 - Boru, pompa, valf, bağlantı (fitting) işleri
219-1507 | ÇİFT KÖRÜKLÜ, AÇISAL, YANAL , HAREKETLİ GENLEŞME PARÇASI:(KOMPANSATÖR) Ø250MM | Ad | 20 - Boru, pompa, valf, bağlantı (fitting) işleri
219-1401 | ÇİFT KÖRÜKLÜ, AÇISAL, YANAL , HAREKETLİ GENLEŞME PARÇASI:(KOMPANSATÖR) Ø25MM | Ad | 20 - Boru, pompa, valf, bağlantı (fitting) işleri
219-1402 | ÇİFT KÖRÜKLÜ, AÇISAL, YANAL , HAREKETLİ GENLEŞME PARÇASI:(KOMPANSATÖR) Ø32MM | Ad | 20 - Boru, pompa, valf, bağlantı (fitting) işleri
219-1403 | ÇİFT KÖRÜKLÜ, AÇISAL, YANAL , HAREKETLİ GENLEŞME PARÇASI:(KOMPANSATÖR) Ø40MM | Ad | 20 - Boru, pompa, valf, bağlantı (fitting) işleri
219-1404 | ÇİFT KÖRÜKLÜ, AÇISAL, YANAL , HAREKETLİ GENLEŞME PARÇASI:(KOMPANSATÖR) Ø50MM | Ad | 20 - Boru, pompa, valf, bağlantı (fitting) işleri
219-1405 | ÇİFT KÖRÜKLÜ, AÇISAL, YANAL , HAREKETLİ GENLEŞME PARÇASI:(KOMPANSATÖR) Ø65MM | Ad | 20 - Boru, pompa, valf, bağlantı (fitting) işleri
219-1501 | ÇİFT KÖRÜKLÜ, AÇISAL, YANAL , HAREKETLİ GENLEŞME PARÇASI:(KOMPANSATÖR) Ø65MM | Ad | 20 - Boru, pompa, valf, bağlantı (fitting) işleri
219-1502 | ÇİFT KÖRÜKLÜ, AÇISAL, YANAL , HAREKETLİ GENLEŞME PARÇASI:(KOMPANSATÖR) Ø80MM | Ad | 20 - Boru, pompa, valf, bağlantı (fitting) işleri
219-1406 | ÇİFT KÖRÜKLÜ, AÇISAL, YANAL , HAREKETLİ GENLEŞME PARÇASI:(KOMPANSATÖR) Ø80MM | Ad | 20 - Boru, pompa, valf, bağlantı (fitting) işleri
226-109 | DEBİ KONTROL CİHAZI (170 °C'YE KADAR) Ø 100 MM. | Ad | 20 - Boru, pompa, valf, bağlantı (fitting) işleri
226-110 | DEBİ KONTROL CİHAZI (170 °C'YE KADAR) Ø 125 MM. | Ad | 20 - Boru, pompa, valf, bağlantı (fitting) işleri
226-101 | DEBİ KONTROL CİHAZI (170 °C'YE KADAR) Ø 15 MM. | Ad | 20 - Boru, pompa, valf, bağlantı (fitting) işleri
226-111 | DEBİ KONTROL CİHAZI (170 °C'YE KADAR) Ø 150 MM. | Ad | 20 - Boru, pompa, valf, bağlantı (fitting) işleri
226-112 | DEBİ KONTROL CİHAZI (170 °C'YE KADAR) Ø 175 MM. | Ad | 20 - Boru, pompa, valf, bağlantı (fitting) işleri
226-102 | DEBİ KONTROL CİHAZI (170 °C'YE KADAR) Ø 20 MM. | Ad | 20 - Boru, pompa, valf, bağlantı (fitting) işleri
226-103 | DEBİ KONTROL CİHAZI (170 °C'YE KADAR) Ø 25 MM. | Ad | 20 - Boru, pompa, valf, bağlantı (fitting) işleri
226-104 | DEBİ KONTROL CİHAZI (170 °C'YE KADAR) Ø 32 MM. | Ad | 20 - Boru, pompa, valf, bağlantı (fitting) işleri
226-105 | DEBİ KONTROL CİHAZI (170 °C'YE KADAR) Ø 40 MM. | Ad | 20 - Boru, pompa, valf, bağlantı (fitting) işleri
226-106 | DEBİ KONTROL CİHAZI (170 °C'YE KADAR) Ø 50 MM. | Ad | 20 - Boru, pompa, valf, bağlantı (fitting) işleri
226-107 | DEBİ KONTROL CİHAZI (170 °C'YE KADAR) Ø 65 MM. | Ad | 20 - Boru, pompa, valf, bağlantı (fitting) işleri
226-108 | DEBİ KONTROL CİHAZI (170 °C'YE KADAR) Ø 80 MM. | Ad | 20 - Boru, pompa, valf, bağlantı (fitting) işleri
239-505 | DEBİSİ 10-15 M3/H, BASINCI 10-15 MSS DALGIÇ TİP PİS SU POMPASI | Ad | 20 - Boru, pompa, valf, bağlantı (fitting) işleri
239-605 | DEBİSİ 10-15 M3/H, BASINCI 10-15 MSS PARÇALAYICI BIÇAKLI DALGIÇ TİP SU POMPASI | Ad | 20 - Boru, pompa, valf, bağlantı (fitting) işleri
239-504 | DEBİSİ 10-15 M3/H, BASINCI 5.0-10 MSS DALGIÇ TİP PİS SU POMPASI | Ad | 20 - Boru, pompa, valf, bağlantı (fitting) işleri
239-604 | DEBİSİ 10-15 M3/H, BASINCI 5.0-10 MSS PARÇALAYICI BIÇAKLI DALGIÇ TİP SU POMPASI | Ad | 20 - Boru, pompa, valf, bağlantı (fitting) işleri
239-507 | DEBİSİ 15-20 M3/H, BASINCI 10-15 MSS DALGIÇ TİP PİS SU POMPASI | Ad | 20 - Boru, pompa, valf, bağlantı (fitting) işleri
239-607 | DEBİSİ 15-20 M3/H, BASINCI 10-15 MSS PARÇALAYICI BIÇAKLI DALGIÇ TİP SU POMPASI | Ad | 20 - Boru, pompa, valf, bağlantı (fitting) işleri
239-508 | DEBİSİ 15-20 M3/H, BASINCI 15-20 MSS DALGIÇ TİP PİS SU POMPASI | Ad | 20 - Boru, pompa, valf, bağlantı (fitting) işleri
239-608 | DEBİSİ 15-20 M3/H, BASINCI 15-20 MSS PARÇALAYICI BIÇAKLI DALGIÇ TİP SU POMPASI | Ad | 20 - Boru, pompa, valf, bağlantı (fitting) işleri
239-506 | DEBİSİ 15-20 M3/H, BASINCI 5.0-10 MSS DALGIÇ TİP PİS SU POMPASI | Ad | 20 - Boru, pompa, valf, bağlantı (fitting) işleri
239-606 | DEBİSİ 15-20 M3/H, BASINCI 5.0-10 MSS PARÇALAYICI BIÇAKLI DALGIÇ TİP SU POMPASI | Ad | 20 - Boru, pompa, valf, bağlantı (fitting) işleri
239-406 | DEBİSİ 2.0-10 M3/H, BASINCI 12-20 MSS DALGIÇ TİP DRENAJ POMPASI | Ad | 20 - Boru, pompa, valf, bağlantı (fitting) işleri
239-405 | DEBİSİ 2.0-15 M3/H, BASINCI 7.0-15 MSS DALGIÇ TİP DRENAJ POMPASI | Ad | 20 - Boru, pompa, valf, bağlantı (fitting) işleri
239-401 | DEBİSİ 2.0-6.0 M3/H, BASINCI 3.0-6.0 MSS DALGIÇ TİP DRENAJ POMPASI | Ad | 20 - Boru, pompa, valf, bağlantı (fitting) işleri
239-509 | DEBİSİ 20-25 M3/H, BASINCI 10-15 MSS DALGIÇ TİP PİS SU POMPASI | Ad | 20 - Boru, pompa, valf, bağlantı (fitting) işleri
239-510 | DEBİSİ 20-25 M3/H, BASINCI 15-20 MSS DALGIÇ TİP PİS SU POMPASI | Ad | 20 - Boru, pompa, valf, bağlantı (fitting) işleri
239-511 | DEBİSİ 20-25 M3/H, BASINCI 20-30 MSS DALGIÇ TİP PİS SU POMPASI | Ad | 20 - Boru, pompa, valf, bağlantı (fitting) işleri
239-512 | DEBİSİ 25-30 M3/H, BASINCI 20-25 MSS DALGIÇ TİP PİS SU POMPASI | Ad | 20 - Boru, pompa, valf, bağlantı (fitting) işleri
239-513 | DEBİSİ 25-30 M3/H, BASINCI 25-30 MSS DALGIÇ TİP PİS SU POMPASI | Ad | 20 - Boru, pompa, valf, bağlantı (fitting) işleri
239-514 | DEBİSİ 25-30 M3/H, BASINCI 30-35 MSS DALGIÇ TİP PİS SU POMPASI | Ad | 20 - Boru, pompa, valf, bağlantı (fitting) işleri
239-402 | DEBİSİ 3.0-10 M3/H, BASINCI 3.0-6.0 MSS DALGIÇ TİP DRENAJ POMPASI | Ad | 20 - Boru, pompa, valf, bağlantı (fitting) işleri
239-403 | DEBİSİ 3.0-10 M3/H, BASINCI 4.0-7.0 MSS DALGIÇ TİP DRENAJ POMPASI | Ad | 20 - Boru, pompa, valf, bağlantı (fitting) işleri
239-404 | DEBİSİ 3.0-15 M3/H, BASINCI 4.0-10 MSS DALGIÇ TİP DRENAJ POMPASI | Ad | 20 - Boru, pompa, valf, bağlantı (fitting) işleri
239-515 | DEBİSİ 30-40 M3/H, BASINCI 30-35 MSS DALGIÇ TİP PİS SU POMPASI | Ad | 20 - Boru, pompa, valf, bağlantı (fitting) işleri
239-516 | DEBİSİ 30-40 M3/H, BASINCI 35-40 MSS DALGIÇ TİP PİS SU POMPASI | Ad | 20 - Boru, pompa, valf, bağlantı (fitting) işleri
239-517 | DEBİSİ 30-40 M3/H, BASINCI 40-45 MSS DALGIÇ TİP PİS SU POMPASI | Ad | 20 - Boru, pompa, valf, bağlantı (fitting) işleri
239-518 | DEBİSİ 40-50 M3/H, BASINCI 35-40 MSS DALGIÇ TİP PİS SU POMPASI | Ad | 20 - Boru, pompa, valf, bağlantı (fitting) işleri
239-519 | DEBİSİ 40-50 M3/H, BASINCI 40-45 MSS DALGIÇ TİP PİS SU POMPASI | Ad | 20 - Boru, pompa, valf, bağlantı (fitting) işleri
239-520 | DEBİSİ 40-50 M3/H, BASINCI 45-50 MSS DALGIÇ TİP PİS SU POMPASI | Ad | 20 - Boru, pompa, valf, bağlantı (fitting) işleri
239-502 | DEBİSİ 5.0-10 M3/H, BASINCI 10-15 MSS DALGIÇ TİP PİS SU POMPASI | Ad | 20 - Boru, pompa, valf, bağlantı (fitting) işleri
239-602 | DEBİSİ 5.0-10 M3/H, BASINCI 10-15 MSS PARÇALAYICI BIÇAKLI DALGIÇ TİP SU POMPASI | Ad | 20 - Boru, pompa, valf, bağlantı (fitting) işleri
239-503 | DEBİSİ 5.0-10 M3/H, BASINCI 15-20 MSS DALGIÇ TİP PİS SU POMPASI | Ad | 20 - Boru, pompa, valf, bağlantı (fitting) işleri
239-603 | DEBİSİ 5.0-10 M3/H, BASINCI 15-20 MSS PARÇALAYICI BIÇAKLI DALGIÇ TİP SU POMPASI | Ad | 20 - Boru, pompa, valf, bağlantı (fitting) işleri
239-501 | DEBİSİ 5.0-10 M3/H, BASINCI 5.0-10 MSS DALGIÇ TİP PİS SU POMPASI | Ad | 20 - Boru, pompa, valf, bağlantı (fitting) işleri
239-601 | DEBİSİ 5.0-10 M3/H, BASINCI 5.0-10 MSS PARÇALAYICI BIÇAKLI DALGIÇ TİP SU POMPASI | Ad | 20 - Boru, pompa, valf, bağlantı (fitting) işleri
239-407 | DEBİSİ 5.0-40 M3/H, BASINCI 3-15 MSS DALGIÇ TİP DRENAJ POMPASI | Ad | 20 - Boru, pompa, valf, bağlantı (fitting) işleri
239-408 | DEBİSİ 5.0-40 M3/H, BASINCI 5.0-15 MSS DALGIÇ TİP DRENAJ POMPASI | Ad | 20 - Boru, pompa, valf, bağlantı (fitting) işleri
239-409 | DEBİSİ 5.0-50 M3/H, BASINCI 7.0-25 MSS DALGIÇ TİP DRENAJ POMPASI | Ad | 20 - Boru, pompa, valf, bağlantı (fitting) işleri
216-951 | DEĞİŞKEN DEVİRLİ (FREKANS KONVERTÖRLÜ) KURU ROTORLU SİRKÜLASYON POMPASI 4-13 1-10 | Ad | 20 - Boru, pompa, valf, bağlantı (fitting) işleri
216-952 | DEĞİŞKEN DEVİRLİ (FREKANS KONVERTÖRLÜ) KURU ROTORLU SİRKÜLASYON POMPASI 6-14,5 1-14 | Ad | 20 - Boru, pompa, valf, bağlantı (fitting) işleri
216-959 | DEĞİŞKEN DEVİRLİ (FREKANS KONVERTÖRLÜ) KURU ROTORLU SİRKÜLASYON POMPASI 24-56 1-20 | Ad | 20 - Boru, pompa, valf, bağlantı (fitting) işleri
216-972 | DEĞİŞKEN DEVİRLİ (FREKANS KONVERTÖRLÜ) KURU ROTORLU SİRKÜLASYON POMPASI 120-260 1-30 | Ad | 20 - Boru, pompa, valf, bağlantı (fitting) işleri
216-966 | DEĞİŞKEN DEVİRLİ (FREKANS KONVERTÖRLÜ) KURU ROTORLU SİRKÜLASYON POMPASI 45-135 1-40 | Ad | 20 - Boru, pompa, valf, bağlantı (fitting) işleri
216-964 | DEĞİŞKEN DEVİRLİ (FREKANS KONVERTÖRLÜ) KURU ROTORLU SİRKÜLASYON POMPASI 52-104 1-64 | Ad | 20 - Boru, pompa, valf, bağlantı (fitting) işleri
216-970 | DEĞİŞKEN DEVİRLİ (FREKANS KONVERTÖRLÜ) KURU ROTORLU SİRKÜLASYON POMPASI 90-250 1-25 | Ad | 20 - Boru, pompa, valf, bağlantı (fitting) işleri
216-962 | DEĞİŞKEN DEVİRLİ (FREKANS KONVERTÖRLÜ) KURU ROTORLU SİRKÜLASYON POMPASI 32-100 1-14 | Ad | 20 - Boru, pompa, valf, bağlantı (fitting) işleri
216-953 | DEĞİŞKEN DEVİRLİ (FREKANS KONVERTÖRLÜ) KURU ROTORLU SİRKÜLASYON POMPASI 6-14,5 1-26 | Ad | 20 - Boru, pompa, valf, bağlantı (fitting) işleri
216-968 | DEĞİŞKEN DEVİRLİ (FREKANS KONVERTÖRLÜ) KURU ROTORLU SİRKÜLASYON POMPASI 50-155 1-52 | Ad | 20 - Boru, pompa, valf, bağlantı (fitting) işleri
216-967 | DEĞİŞKEN DEVİRLİ (FREKANS KONVERTÖRLÜ) KURU ROTORLU SİRKÜLASYON POMPASI 60-155 1-48 | Ad | 20 - Boru, pompa, valf, bağlantı (fitting) işleri
216-969 | DEĞİŞKEN DEVİRLİ (FREKANS KONVERTÖRLÜ) KURU ROTORLU SİRKÜLASYON POMPASI 90-230 1-21 | Ad | 20 - Boru, pompa, valf, bağlantı (fitting) işleri
216-954 | DEĞİŞKEN DEVİRLİ (FREKANS KONVERTÖRLÜ) KURU ROTORLU SİRKÜLASYON POMPASI 12-34 1-17 | Ad | 20 - Boru, pompa, valf, bağlantı (fitting) işleri
240-300 | DEPO VB.SAC YÜZEYLERE FİBRO CAMLA İZOLASYON | m2 | 20 - Boru, pompa, valf, bağlantı (fitting) işleri
204-2103 | DIŞ ÇAP MM : 110 Ø MİN. ET KALINLIĞI MM : 3,2 SES İZOLELİ PLASTİK PİS SU BORUSU | m | 20 - Boru, pompa, valf, bağlantı (fitting) işleri
204-2104 | DIŞ ÇAP MM : 125 Ø MİN. ET KALINLIĞI MM : 3,2 SES İZOLELİ PLASTİK PİS SU BORUSU | m | 20 - Boru, pompa, valf, bağlantı (fitting) işleri
204-2105 | DIŞ ÇAP MM : 160 Ø MİN. ET KALINLIĞI MM : 4,0 SES İZOLELİ PLASTİK PİS SU BORUSU | m | 20 - Boru, pompa, valf, bağlantı (fitting) işleri
204-2106 | DIŞ ÇAP MM : 200 Ø MİN. ET KALINLIĞI MM : 4,5 SES İZOLELİ PLASTİK PİS SU BORUSU | m | 20 - Boru, pompa, valf, bağlantı (fitting) işleri
204-2101 | DIŞ ÇAP MM : 50 Ø MİN. ET KALINLIĞI MM : 2,0 SES İZOLELİ PLASTİK PİS SU BORUSU | m | 20 - Boru, pompa, valf, bağlantı (fitting) işleri
204-2102 | DIŞ ÇAP MM : 70 Ø MİN. ET KALINLIĞI MM : 2,4 SES İZOLELİ PLASTİK PİS SU BORUSU | m | 20 - Boru, pompa, valf, bağlantı (fitting) işleri
241-856 | DIŞ ÇAP Ø114 MM 4" ET KALIN. 100 MM TAŞ YÜNÜ ESASLI ALMÜMİNYUM FOLYO KAPLI PREFAB. BORU YALITIMI | m | 20 - Boru, pompa, valf, bağlantı (fitting) işleri
241-756 | DIŞ ÇAP Ø114 MM 4" ET KALIN. 100 MM TAŞ YÜNÜ ESASLI PREFABRİK BORU YALITIMI | m | 20 - Boru, pompa, valf, bağlantı (fitting) işleri
241-850 | DIŞ ÇAP Ø114 MM 4" ET KALIN. 25 MM TAŞ YÜNÜ ESASLI ALMÜMİNYUM FOLYO KAPLI PREFAB. BORU YALITIMI | m | 20 - Boru, pompa, valf, bağlantı (fitting) işleri
241-750 | DIŞ ÇAP Ø114 MM 4" ET KALIN. 25 MM TAŞ YÜNÜ ESASLI PREFABRİK BORU YALITIMI | m | 20 - Boru, pompa, valf, bağlantı (fitting) işleri
241-851 | DIŞ ÇAP Ø114 MM 4" ET KALIN. 30 MM TAŞ YÜNÜ ESASLI ALMÜMİNYUM FOLYO KAPLI PREFAB. BORU YALITIMI | m | 20 - Boru, pompa, valf, bağlantı (fitting) işleri
241-751 | DIŞ ÇAP Ø114 MM 4" ET KALIN. 30 MM TAŞ YÜNÜ ESASLI PREFABRİK BORU YALITIMI | m | 20 - Boru, pompa, valf, bağlantı (fitting) işleri
241-852 | DIŞ ÇAP Ø114 MM 4" ET KALIN. 40 MM TAŞ YÜNÜ ESASLI ALMÜMİNYUM FOLYO KAPLI PREFAB. BORU YALITIMI | m | 20 - Boru, pompa, valf, bağlantı (fitting) işleri
241-752 | DIŞ ÇAP Ø114 MM 4" ET KALIN. 40 MM TAŞ YÜNÜ ESASLI PREFABRİK BORU YALITIMI | m | 20 - Boru, pompa, valf, bağlantı (fitting) işleri
241-853 | DIŞ ÇAP Ø114 MM 4" ET KALIN. 50 MM TAŞ YÜNÜ ESASLI ALMÜMİNYUM FOLYO KAPLI PREFAB. BORU YALITIMI | m | 20 - Boru, pompa, valf, bağlantı (fitting) işleri
241-753 | DIŞ ÇAP Ø114 MM 4" ET KALIN. 50 MM TAŞ YÜNÜ ESASLI PREFABRİK BORU YALITIMI | m | 20 - Boru, pompa, valf, bağlantı (fitting) işleri
241-854 | DIŞ ÇAP Ø114 MM 4" ET KALIN. 60 MM TAŞ YÜNÜ ESASLI ALMÜMİNYUM FOLYO KAPLI PREFAB. BORU YALITIMI | m | 20 - Boru, pompa, valf, bağlantı (fitting) işleri
241-754 | DIŞ ÇAP Ø114 MM 4" ET KALIN. 60 MM TAŞ YÜNÜ ESASLI PREFABRİK BORU YALITIMI | m | 20 - Boru, pompa, valf, bağlantı (fitting) işleri
241-855 | DIŞ ÇAP Ø114 MM 4" ET KALIN. 80 MM TAŞ YÜNÜ ESASLI ALMÜMİNYUM FOLYO KAPLI PREFAB. BORU YALITIMI | m | 20 - Boru, pompa, valf, bağlantı (fitting) işleri
241-755 | DIŞ ÇAP Ø114 MM 4" ET KALIN. 80 MM TAŞ YÜNÜ ESASLI PREFABRİK BORU YALITIMI | m | 20 - Boru, pompa, valf, bağlantı (fitting) işleri
241-862 | DIŞ ÇAP Ø140 MM 5" ET KALIN. 100 MM TAŞ YÜNÜ ESASLI ALMÜMİNYUM FOLYO KAPLI PREFAB. BORU YALITIMI | m | 20 - Boru, pompa, valf, bağlantı (fitting) işleri
241-762 | DIŞ ÇAP Ø140 MM 5" ET KALIN. 100 MM TAŞ YÜNÜ ESASLI PREFABRİK BORU YALITIMI | m | 20 - Boru, pompa, valf, bağlantı (fitting) işleri
241-857 | DIŞ ÇAP Ø140 MM 5" ET KALIN. 30 MM TAŞ YÜNÜ ESASLI ALMÜMİNYUM FOLYO KAPLI PREFAB. BORU YALITIMI | m | 20 - Boru, pompa, valf, bağlantı (fitting) işleri
241-757 | DIŞ ÇAP Ø140 MM 5" ET KALIN. 30 MM TAŞ YÜNÜ ESASLI PREFABRİK BORU YALITIMI | m | 20 - Boru, pompa, valf, bağlantı (fitting) işleri
241-858 | DIŞ ÇAP Ø140 MM 5" ET KALIN. 40 MM TAŞ YÜNÜ ESASLI ALMÜMİNYUM FOLYO KAPLI PREFAB. BORU YALITIMI | m | 20 - Boru, pompa, valf, bağlantı (fitting) işleri
241-758 | DIŞ ÇAP Ø140 MM 5" ET KALIN. 40 MM TAŞ YÜNÜ ESASLI PREFABRİK BORU YALITIMI | m | 20 - Boru, pompa, valf, bağlantı (fitting) işleri
241-859 | DIŞ ÇAP Ø140 MM 5" ET KALIN. 50 MM TAŞ YÜNÜ ESASLI ALMÜMİNYUM FOLYO KAPLI PREFAB. BORU YALITIMI | m | 20 - Boru, pompa, valf, bağlantı (fitting) işleri
241-759 | DIŞ ÇAP Ø140 MM 5" ET KALIN. 50 MM TAŞ YÜNÜ ESASLI PREFABRİK BORU YALITIMI | m | 20 - Boru, pompa, valf, bağlantı (fitting) işleri
241-860 | DIŞ ÇAP Ø140 MM 5" ET KALIN. 60 MM TAŞ YÜNÜ ESASLI ALMÜMİNYUM FOLYO KAPLI PREFAB. BORU YALITIMI | m | 20 - Boru, pompa, valf, bağlantı (fitting) işleri
241-760 | DIŞ ÇAP Ø140 MM 5" ET KALIN. 60 MM TAŞ YÜNÜ ESASLI PREFABRİK BORU YALITIMI | m | 20 - Boru, pompa, valf, bağlantı (fitting) işleri
241-861 | DIŞ ÇAP Ø140 MM 5" ET KALIN. 80 MM TAŞ YÜNÜ ESASLI ALMÜMİNYUM FOLYO KAPLI PREFAB. BORU YALITIMI | m | 20 - Boru, pompa, valf, bağlantı (fitting) işleri
241-761 | DIŞ ÇAP Ø140 MM 5" ET KALIN. 80 MM TAŞ YÜNÜ ESASLI PREFABRİK BORU YALITIMI | m | 20 - Boru, pompa, valf, bağlantı (fitting) işleri
241-801 | DIŞ ÇAP Ø15 MM 1/4" ET KALIN. 25 MM TAŞ YÜNÜ ESASLI ALMÜMİNYUM FOLYO KAPLI PREFAB. BORU YALITIMI | m | 20 - Boru, pompa, valf, bağlantı (fitting) işleri
241-701 | DIŞ ÇAP Ø15 MM 1/4" ET KALIN. 25 MM TAŞ YÜNÜ ESASLI PREFABRİK BORU YALITIMI | m | 20 - Boru, pompa, valf, bağlantı (fitting) işleri
241-802 | DIŞ ÇAP Ø15 MM 1/4" ET KALIN. 30 MM TAŞ YÜNÜ ESASLI ALMÜMİNYUM FOLYO KAPLI PREFAB. BORU YALITIMI | m | 20 - Boru, pompa, valf, bağlantı (fitting) işleri
241-702 | DIŞ ÇAP Ø15 MM 1/4" ET KALIN. 30 MM TAŞ YÜNÜ ESASLI PREFABRİK BORU YALITIMI | m | 20 - Boru, pompa, valf, bağlantı (fitting) işleri
241-803 | DIŞ ÇAP Ø15 MM 1/4" ET KALIN. 40 MM TAŞ YÜNÜ ESASLI ALMÜMİNYUM FOLYO KAPLI PREFAB. BORU YALITIMI | m | 20 - Boru, pompa, valf, bağlantı (fitting) işleri
241-703 | DIŞ ÇAP Ø15 MM 1/4" ET KALIN. 40 MM TAŞ YÜNÜ ESASLI PREFABRİK BORU YALITIMI | m | 20 - Boru, pompa, valf, bağlantı (fitting) işleri
241-804 | DIŞ ÇAP Ø15 MM 1/4" ET KALIN. 50 MM TAŞ YÜNÜ ESASLI ALMÜMİNYUM FOLYO KAPLI PREFAB. BORU YALITIMI | m | 20 - Boru, pompa, valf, bağlantı (fitting) işleri
241-704 | DIŞ ÇAP Ø15 MM 1/4" ET KALIN. 50 MM TAŞ YÜNÜ ESASLI PREFABRİK BORU YALITIMI | m | 20 - Boru, pompa, valf, bağlantı (fitting) işleri
241-868 | DIŞ ÇAP Ø169 MM 6" ET KALIN. 100 MM TAŞ YÜNÜ ESASLI ALMÜMİNYUM FOLYO KAPLI PREFAB. BORU YALITIMI | m | 20 - Boru, pompa, valf, bağlantı (fitting) işleri
241-768 | DIŞ ÇAP Ø169 MM 6" ET KALIN. 100 MM TAŞ YÜNÜ ESASLI PREFABRİK BORU YALITIMI | m | 20 - Boru, pompa, valf, bağlantı (fitting) işleri
241-863 | DIŞ ÇAP Ø169 MM 6" ET KALIN. 30 MM TAŞ YÜNÜ ESASLI ALMÜMİNYUM FOLYO KAPLI PREFAB. BORU YALITIMI | m | 20 - Boru, pompa, valf, bağlantı (fitting) işleri
241-763 | DIŞ ÇAP Ø169 MM 6" ET KALIN. 30 MM TAŞ YÜNÜ ESASLI PREFABRİK BORU YALITIMI | m | 20 - Boru, pompa, valf, bağlantı (fitting) işleri
241-864 | DIŞ ÇAP Ø169 MM 6" ET KALIN. 40 MM TAŞ YÜNÜ ESASLI ALMÜMİNYUM FOLYO KAPLI PREFAB. BORU YALITIMI | m | 20 - Boru, pompa, valf, bağlantı (fitting) işleri
241-764 | DIŞ ÇAP Ø169 MM 6" ET KALIN. 40 MM TAŞ YÜNÜ ESASLI PREFABRİK BORU YALITIMI | m | 20 - Boru, pompa, valf, bağlantı (fitting) işleri
241-865 | DIŞ ÇAP Ø169 MM 6" ET KALIN. 50 MM TAŞ YÜNÜ ESASLI ALMÜMİNYUM FOLYO KAPLI PREFAB. BORU YALITIMI | m | 20 - Boru, pompa, valf, bağlantı (fitting) işleri
241-765 | DIŞ ÇAP Ø169 MM 6" ET KALIN. 50 MM TAŞ YÜNÜ ESASLI PREFABRİK BORU YALITIMI | m | 20 - Boru, pompa, valf, bağlantı (fitting) işleri
241-866 | DIŞ ÇAP Ø169 MM 6" ET KALIN. 60 MM TAŞ YÜNÜ ESASLI ALMÜMİNYUM FOLYO KAPLI PREFAB. BORU YALITIMI | m | 20 - Boru, pompa, valf, bağlantı (fitting) işleri
241-766 | DIŞ ÇAP Ø169 MM 6" ET KALIN. 60 MM TAŞ YÜNÜ ESASLI PREFABRİK BORU YALITIMI | m | 20 - Boru, pompa, valf, bağlantı (fitting) işleri
241-867 | DIŞ ÇAP Ø169 MM 6" ET KALIN. 80 MM TAŞ YÜNÜ ESASLI ALMÜMİNYUM FOLYO KAPLI PREFAB. BORU YALITIMI | m | 20 - Boru, pompa, valf, bağlantı (fitting) işleri
241-767 | DIŞ ÇAP Ø169 MM 6" ET KALIN. 80 MM TAŞ YÜNÜ ESASLI PREFABRİK BORU YALITIMI | m | 20 - Boru, pompa, valf, bağlantı (fitting) işleri
241-805 | DIŞ ÇAP Ø21 MM 1/2" ET KALIN. 25 MM TAŞ YÜNÜ ESASLI ALMÜMİNYUM FOLYO KAPLI PREFAB. BORU YALITIMI | m | 20 - Boru, pompa, valf, bağlantı (fitting) işleri
241-705 | DIŞ ÇAP Ø21 MM 1/2" ET KALIN. 25 MM TAŞ YÜNÜ ESASLI PREFABRİK BORU YALITIMI | m | 20 - Boru, pompa, valf, bağlantı (fitting) işleri
241-806 | DIŞ ÇAP Ø21 MM 1/2" ET KALIN. 30 MM TAŞ YÜNÜ ESASLI ALMÜMİNYUM FOLYO KAPLI PREFAB. BORU YALITIMI | m | 20 - Boru, pompa, valf, bağlantı (fitting) işleri
241-706 | DIŞ ÇAP Ø21 MM 1/2" ET KALIN. 30 MM TAŞ YÜNÜ ESASLI PREFABRİK BORU YALITIMI | m | 20 - Boru, pompa, valf, bağlantı (fitting) işleri
241-807 | DIŞ ÇAP Ø21 MM 1/2" ET KALIN. 40 MM TAŞ YÜNÜ ESASLI ALMÜMİNYUM FOLYO KAPLI PREFAB. BORU YALITIMI | m | 20 - Boru, pompa, valf, bağlantı (fitting) işleri
241-707 | DIŞ ÇAP Ø21 MM 1/2" ET KALIN. 40 MM TAŞ YÜNÜ ESASLI PREFABRİK BORU YALITIMI | m | 20 - Boru, pompa, valf, bağlantı (fitting) işleri
241-808 | DIŞ ÇAP Ø21 MM 1/2" ET KALIN. 50 MM TAŞ YÜNÜ ESASLI ALMÜMİNYUM FOLYO KAPLI PREFAB. BORU YALITIMI | m | 20 - Boru, pompa, valf, bağlantı (fitting) işleri
241-708 | DIŞ ÇAP Ø21 MM 1/2" ET KALIN. 50 MM TAŞ YÜNÜ ESASLI PREFABRİK BORU YALITIMI | m | 20 - Boru, pompa, valf, bağlantı (fitting) işleri
241-809 | DIŞ ÇAP Ø21 MM 1/2" ET KALIN. 60 MM TAŞ YÜNÜ ESASLI ALMÜMİNYUM FOLYO KAPLI PREFAB. BORU YALITIMI | m | 20 - Boru, pompa, valf, bağlantı (fitting) işleri
241-709 | DIŞ ÇAP Ø21 MM 1/2" ET KALIN. 60 MM TAŞ YÜNÜ ESASLI PREFABRİK BORU YALITIMI | m | 20 - Boru, pompa, valf, bağlantı (fitting) işleri
241-874 | DIŞ ÇAP Ø219 MM 8" ET KALIN. 100 MM TAŞ YÜNÜ ESASLI ALMÜMİNYUM FOLYO KAPLI PREFAB. BORU YALITIMI | m | 20 - Boru, pompa, valf, bağlantı (fitting) işleri
241-774 | DIŞ ÇAP Ø219 MM 8" ET KALIN. 100 MM TAŞ YÜNÜ ESASLI PREFABRİK BORU YALITIMI | m | 20 - Boru, pompa, valf, bağlantı (fitting) işleri
241-869 | DIŞ ÇAP Ø219 MM 8" ET KALIN. 30 MM TAŞ YÜNÜ ESASLI ALMÜMİNYUM FOLYO KAPLI PREFAB. BORU YALITIMI | m | 20 - Boru, pompa, valf, bağlantı (fitting) işleri
241-769 | DIŞ ÇAP Ø219 MM 8" ET KALIN. 30 MM TAŞ YÜNÜ ESASLI PREFABRİK BORU YALITIMI | m | 20 - Boru, pompa, valf, bağlantı (fitting) işleri
241-870 | DIŞ ÇAP Ø219 MM 8" ET KALIN. 40 MM TAŞ YÜNÜ ESASLI ALMÜMİNYUM FOLYO KAPLI PREFAB. BORU YALITIMI | m | 20 - Boru, pompa, valf, bağlantı (fitting) işleri
241-770 | DIŞ ÇAP Ø219 MM 8" ET KALIN. 40 MM TAŞ YÜNÜ ESASLI PREFABRİK BORU YALITIMI | m | 20 - Boru, pompa, valf, bağlantı (fitting) işleri
241-871 | DIŞ ÇAP Ø219 MM 8" ET KALIN. 50 MM TAŞ YÜNÜ ESASLI ALMÜMİNYUM FOLYO KAPLI PREFAB. BORU YALITIMI | m | 20 - Boru, pompa, valf, bağlantı (fitting) işleri
241-771 | DIŞ ÇAP Ø219 MM 8" ET KALIN. 50 MM TAŞ YÜNÜ ESASLI PREFABRİK BORU YALITIMI | m | 20 - Boru, pompa, valf, bağlantı (fitting) işleri
241-872 | DIŞ ÇAP Ø219 MM 8" ET KALIN. 60 MM TAŞ YÜNÜ ESASLI ALMÜMİNYUM FOLYO KAPLI PREFAB. BORU YALITIMI | m | 20 - Boru, pompa, valf, bağlantı (fitting) işleri
241-772 | DIŞ ÇAP Ø219 MM 8" ET KALIN. 60 MM TAŞ YÜNÜ ESASLI PREFABRİK BORU YALITIMI | m | 20 - Boru, pompa, valf, bağlantı (fitting) işleri
241-873 | DIŞ ÇAP Ø219 MM 8" ET KALIN. 80 MM TAŞ YÜNÜ ESASLI ALMÜMİNYUM FOLYO KAPLI PREFAB. BORU YALITIMI | m | 20 - Boru, pompa, valf, bağlantı (fitting) işleri
241-773 | DIŞ ÇAP Ø219 MM 8" ET KALIN. 80 MM TAŞ YÜNÜ ESASLI PREFABRİK BORU YALITIMI | m | 20 - Boru, pompa, valf, bağlantı (fitting) işleri
241-810 | DIŞ ÇAP Ø27 MM 3/4" ET KALIN. 25 MM TAŞ YÜNÜ ESASLI ALMÜMİNYUM FOLYO KAPLI PREFAB. BORU YALITIMI | m | 20 - Boru, pompa, valf, bağlantı (fitting) işleri
241-710 | DIŞ ÇAP Ø27 MM 3/4" ET KALIN. 25 MM TAŞ YÜNÜ ESASLI PREFABRİK BORU YALITIMI | m | 20 - Boru, pompa, valf, bağlantı (fitting) işleri
241-811 | DIŞ ÇAP Ø27 MM 3/4" ET KALIN. 30 MM TAŞ YÜNÜ ESASLI ALMÜMİNYUM FOLYO KAPLI PREFAB. BORU YALITIMI | m | 20 - Boru, pompa, valf, bağlantı (fitting) işleri
241-711 | DIŞ ÇAP Ø27 MM 3/4" ET KALIN. 30 MM TAŞ YÜNÜ ESASLI PREFABRİK BORU YALITIMI | m | 20 - Boru, pompa, valf, bağlantı (fitting) işleri
241-812 | DIŞ ÇAP Ø27 MM 3/4" ET KALIN. 40 MM TAŞ YÜNÜ ESASLI ALMÜMİNYUM FOLYO KAPLI PREFAB. BORU YALITIMI | m | 20 - Boru, pompa, valf, bağlantı (fitting) işleri
241-712 | DIŞ ÇAP Ø27 MM 3/4" ET KALIN. 40 MM TAŞ YÜNÜ ESASLI PREFABRİK BORU YALITIMI | m | 20 - Boru, pompa, valf, bağlantı (fitting) işleri
241-813 | DIŞ ÇAP Ø27 MM 3/4" ET KALIN. 50 MM TAŞ YÜNÜ ESASLI ALMÜMİNYUM FOLYO KAPLI PREFAB. BORU YALITIMI | m | 20 - Boru, pompa, valf, bağlantı (fitting) işleri
241-713 | DIŞ ÇAP Ø27 MM 3/4" ET KALIN. 50 MM TAŞ YÜNÜ ESASLI PREFABRİK BORU YALITIMI | m | 20 - Boru, pompa, valf, bağlantı (fitting) işleri
241-814 | DIŞ ÇAP Ø27 MM 3/4" ET KALIN. 60 MM TAŞ YÜNÜ ESASLI ALMÜMİNYUM FOLYO KAPLI PREFAB. BORU YALITIMI | m | 20 - Boru, pompa, valf, bağlantı (fitting) işleri
241-714 | DIŞ ÇAP Ø27 MM 3/4" ET KALIN. 60 MM TAŞ YÜNÜ ESASLI PREFABRİK BORU YALITIMI | m | 20 - Boru, pompa, valf, bağlantı (fitting) işleri
241-875 | DIŞ ÇAP Ø273 MM 10" ET KALIN. 30 MM TAŞ YÜNÜ ESASLI ALMÜMİNYUM FOLYO KAPLI PREFAB. BORU YALITIMI | m | 20 - Boru, pompa, valf, bağlantı (fitting) işleri
241-775 | DIŞ ÇAP Ø273 MM 10" ET KALIN. 30 MM TAŞ YÜNÜ ESASLI PREFABRİK BORU YALITIMI | m | 20 - Boru, pompa, valf, bağlantı (fitting) işleri
241-876 | DIŞ ÇAP Ø273 MM 10" ET KALIN. 40 MM TAŞ YÜNÜ ESASLI ALMÜMİNYUM FOLYO KAPLI PREFAB. BORU YALITIMI | m | 20 - Boru, pompa, valf, bağlantı (fitting) işleri
241-776 | DIŞ ÇAP Ø273 MM 10" ET KALIN. 40 MM TAŞ YÜNÜ ESASLI PREFABRİK BORU YALITIMI | m | 20 - Boru, pompa, valf, bağlantı (fitting) işleri
241-877 | DIŞ ÇAP Ø273 MM 10" ET KALIN. 50 MM TAŞ YÜNÜ ESASLI ALMÜMİNYUM FOLYO KAPLI PREFAB. BORU YALITIMI | m | 20 - Boru, pompa, valf, bağlantı (fitting) işleri
241-777 | DIŞ ÇAP Ø273 MM 10" ET KALIN. 50 MM TAŞ YÜNÜ ESASLI PREFABRİK BORU YALITIMI | m | 20 - Boru, pompa, valf, bağlantı (fitting) işleri
241-878 | DIŞ ÇAP Ø273 MM 10" ET KALIN. 60 MM TAŞ YÜNÜ ESASLI ALMÜMİNYUM FOLYO KAPLI PREFAB. BORU YALITIMI | m | 20 - Boru, pompa, valf, bağlantı (fitting) işleri
241-778 | DIŞ ÇAP Ø273 MM 10" ET KALIN. 60 MM TAŞ YÜNÜ ESASLI PREFABRİK BORU YALITIMI | m | 20 - Boru, pompa, valf, bağlantı (fitting) işleri
241-879 | DIŞ ÇAP Ø273 MM 10" ET KALIN. 80 MM TAŞ YÜNÜ ESASLI ALMÜMİNYUM FOLYO KAPLI PREFAB. BORU YALITIMI | m | 20 - Boru, pompa, valf, bağlantı (fitting) işleri
241-779 | DIŞ ÇAP Ø273 MM 10" ET KALIN. 80 MM TAŞ YÜNÜ ESASLI PREFABRİK BORU YALITIMI | m | 20 - Boru, pompa, valf, bağlantı (fitting) işleri
241-880 | DIŞ ÇAP Ø324 MM 12" ET KALIN. 30 MM TAŞ YÜNÜ ESASLI ALMÜMİNYUM FOLYO KAPLI PREFAB. BORU YALITIMI | m | 20 - Boru, pompa, valf, bağlantı (fitting) işleri
241-780 | DIŞ ÇAP Ø324 MM 12" ET KALIN. 30 MM TAŞ YÜNÜ ESASLI PREFABRİK BORU YALITIMI | m | 20 - Boru, pompa, valf, bağlantı (fitting) işleri
241-881 | DIŞ ÇAP Ø324 MM 12" ET KALIN. 40 MM TAŞ YÜNÜ ESASLI ALMÜMİNYUM FOLYO KAPLI PREFAB. BORU YALITIMI | m | 20 - Boru, pompa, valf, bağlantı (fitting) işleri
241-781 | DIŞ ÇAP Ø324 MM 12" ET KALIN. 40 MM TAŞ YÜNÜ ESASLI PREFABRİK BORU YALITIMI | m | 20 - Boru, pompa, valf, bağlantı (fitting) işleri
241-882 | DIŞ ÇAP Ø324 MM 12" ET KALIN. 50 MM TAŞ YÜNÜ ESASLI ALMÜMİNYUM FOLYO KAPLI PREFAB. BORU YALITIMI | m | 20 - Boru, pompa, valf, bağlantı (fitting) işleri
241-782 | DIŞ ÇAP Ø324 MM 12" ET KALIN. 50 MM TAŞ YÜNÜ ESASLI PREFABRİK BORU YALITIMI | m | 20 - Boru, pompa, valf, bağlantı (fitting) işleri
241-883 | DIŞ ÇAP Ø324 MM 12" ET KALIN. 60 MM TAŞ YÜNÜ ESASLI ALMÜMİNYUM FOLYO KAPLI PREFAB. BORU YALITIMI | m | 20 - Boru, pompa, valf, bağlantı (fitting) işleri
241-783 | DIŞ ÇAP Ø324 MM 12" ET KALIN. 60 MM TAŞ YÜNÜ ESASLI PREFABRİK BORU YALITIMI | m | 20 - Boru, pompa, valf, bağlantı (fitting) işleri
241-815 | DIŞ ÇAP Ø33 MM 1" ET KALIN. 25 MM TAŞ YÜNÜ ESASLI ALMÜMİNYUM FOLYO KAPLI PREFAB. BORU YALITIMI | m | 20 - Boru, pompa, valf, bağlantı (fitting) işleri
241-715 | DIŞ ÇAP Ø33 MM 1" ET KALIN. 25 MM TAŞ YÜNÜ ESASLI PREFABRİK BORU YALITIMI | m | 20 - Boru, pompa, valf, bağlantı (fitting) işleri
241-816 | DIŞ ÇAP Ø33 MM 1" ET KALIN. 30 MM TAŞ YÜNÜ ESASLI ALMÜMİNYUM FOLYO KAPLI PREFAB. BORU YALITIMI | m | 20 - Boru, pompa, valf, bağlantı (fitting) işleri
241-716 | DIŞ ÇAP Ø33 MM 1" ET KALIN. 30 MM TAŞ YÜNÜ ESASLI PREFABRİK BORU YALITIMI | m | 20 - Boru, pompa, valf, bağlantı (fitting) işleri
241-817 | DIŞ ÇAP Ø33 MM 1" ET KALIN. 40 MM TAŞ YÜNÜ ESASLI ALMÜMİNYUM FOLYO KAPLI PREFAB. BORU YALITIMI | m | 20 - Boru, pompa, valf, bağlantı (fitting) işleri
241-717 | DIŞ ÇAP Ø33 MM 1" ET KALIN. 40 MM TAŞ YÜNÜ ESASLI PREFABRİK BORU YALITIMI | m | 20 - Boru, pompa, valf, bağlantı (fitting) işleri
241-818 | DIŞ ÇAP Ø33 MM 1" ET KALIN. 50 MM TAŞ YÜNÜ ESASLI ALMÜMİNYUM FOLYO KAPLI PREFAB. BORU YALITIMI | m | 20 - Boru, pompa, valf, bağlantı (fitting) işleri
241-718 | DIŞ ÇAP Ø33 MM 1" ET KALIN. 50 MM TAŞ YÜNÜ ESASLI PREFABRİK BORU YALITIMI | m | 20 - Boru, pompa, valf, bağlantı (fitting) işleri
241-819 | DIŞ ÇAP Ø33 MM 1" ET KALIN. 60 MM TAŞ YÜNÜ ESASLI ALMÜMİNYUM FOLYO KAPLI PREFAB. BORU YALITIMI | m | 20 - Boru, pompa, valf, bağlantı (fitting) işleri
241-719 | DIŞ ÇAP Ø33 MM 1" ET KALIN. 60 MM TAŞ YÜNÜ ESASLI PREFABRİK BORU YALITIMI | m | 20 - Boru, pompa, valf, bağlantı (fitting) işleri
241-884 | DIŞ ÇAP Ø356 MM 14" ET KALIN. 30 MM TAŞ YÜNÜ ESASLI ALMÜMİNYUM FOLYO KAPLI PREFAB. BORU YALITIMI | m | 20 - Boru, pompa, valf, bağlantı (fitting) işleri
241-784 | DIŞ ÇAP Ø356 MM 14" ET KALIN. 30 MM TAŞ YÜNÜ ESASLI PREFABRİK BORU YALITIMI | m | 20 - Boru, pompa, valf, bağlantı (fitting) işleri
241-885 | DIŞ ÇAP Ø356 MM 14" ET KALIN. 40 MM TAŞ YÜNÜ ESASLI ALMÜMİNYUM FOLYO KAPLI PREFAB. BORU YALITIMI | m | 20 - Boru, pompa, valf, bağlantı (fitting) işleri
241-785 | DIŞ ÇAP Ø356 MM 14" ET KALIN. 40 MM TAŞ YÜNÜ ESASLI PREFABRİK BORU YALITIMI | m | 20 - Boru, pompa, valf, bağlantı (fitting) işleri
241-886 | DIŞ ÇAP Ø356 MM 14" ET KALIN. 50 MM TAŞ YÜNÜ ESASLI ALMÜMİNYUM FOLYO KAPLI PREFAB. BORU YALITIMI | m | 20 - Boru, pompa, valf, bağlantı (fitting) işleri
241-786 | DIŞ ÇAP Ø356 MM 14" ET KALIN. 50 MM TAŞ YÜNÜ ESASLI PREFABRİK BORU YALITIMI | m | 20 - Boru, pompa, valf, bağlantı (fitting) işleri
241-820 | DIŞ ÇAP Ø42 MM 11/4" ET KALIN. 25 MM TAŞ YÜNÜ ESASLI ALMÜMİNYUM FOLYO KAPLI PREFAB. BORU YALITIMI | m | 20 - Boru, pompa, valf, bağlantı (fitting) işleri
241-720 | DIŞ ÇAP Ø42 MM 11/4" ET KALIN. 25 MM TAŞ YÜNÜ ESASLI PREFABRİK BORU YALITIMI | m | 20 - Boru, pompa, valf, bağlantı (fitting) işleri
241-821 | DIŞ ÇAP Ø42 MM 11/4" ET KALIN. 30 MM TAŞ YÜNÜ ESASLI ALMÜMİNYUM FOLYO KAPLI PREFAB. BORU YALITIMI | m | 20 - Boru, pompa, valf, bağlantı (fitting) işleri
241-721 | DIŞ ÇAP Ø42 MM 11/4" ET KALIN. 30 MM TAŞ YÜNÜ ESASLI PREFABRİK BORU YALITIMI | m | 20 - Boru, pompa, valf, bağlantı (fitting) işleri
241-822 | DIŞ ÇAP Ø42 MM 11/4" ET KALIN. 40 MM TAŞ YÜNÜ ESASLI ALMÜMİNYUM FOLYO KAPLI PREFAB. BORU YALITIMI | m | 20 - Boru, pompa, valf, bağlantı (fitting) işleri
241-722 | DIŞ ÇAP Ø42 MM 11/4" ET KALIN. 40 MM TAŞ YÜNÜ ESASLI PREFABRİK BORU YALITIMI | m | 20 - Boru, pompa, valf, bağlantı (fitting) işleri
241-823 | DIŞ ÇAP Ø42 MM 11/4" ET KALIN. 50 MM TAŞ YÜNÜ ESASLI ALMÜMİNYUM FOLYO KAPLI PREFAB. BORU YALITIMI | m | 20 - Boru, pompa, valf, bağlantı (fitting) işleri
241-723 | DIŞ ÇAP Ø42 MM 11/4" ET KALIN. 50 MM TAŞ YÜNÜ ESASLI PREFABRİK BORU YALITIMI | m | 20 - Boru, pompa, valf, bağlantı (fitting) işleri
241-824 | DIŞ ÇAP Ø42 MM 11/4" ET KALIN. 60 MM TAŞ YÜNÜ ESASLI ALMÜMİNYUM FOLYO KAPLI PREFAB. BORU YALITIMI | m | 20 - Boru, pompa, valf, bağlantı (fitting) işleri
241-724 | DIŞ ÇAP Ø42 MM 11/4" ET KALIN. 60 MM TAŞ YÜNÜ ESASLI PREFABRİK BORU YALITIMI | m | 20 - Boru, pompa, valf, bağlantı (fitting) işleri
241-825 | DIŞ ÇAP Ø48 MM 11/2" ET KALIN. 25 MM TAŞ YÜNÜ ESASLI ALMÜMİNYUM FOLYO KAPLI PREFAB. BORU YALITIMI | m | 20 - Boru, pompa, valf, bağlantı (fitting) işleri
241-725 | DIŞ ÇAP Ø48 MM 11/2" ET KALIN. 25 MM TAŞ YÜNÜ ESASLI PREFABRİK BORU YALITIMI | m | 20 - Boru, pompa, valf, bağlantı (fitting) işleri
241-826 | DIŞ ÇAP Ø48 MM 11/2" ET KALIN. 30 MM TAŞ YÜNÜ ESASLI ALMÜMİNYUM FOLYO KAPLI PREFAB. BORU YALITIMI | m | 20 - Boru, pompa, valf, bağlantı (fitting) işleri
241-726 | DIŞ ÇAP Ø48 MM 11/2" ET KALIN. 30 MM TAŞ YÜNÜ ESASLI PREFABRİK BORU YALITIMI | m | 20 - Boru, pompa, valf, bağlantı (fitting) işleri
241-827 | DIŞ ÇAP Ø48 MM 11/2" ET KALIN. 40 MM TAŞ YÜNÜ ESASLI ALMÜMİNYUM FOLYO KAPLI PREFAB. BORU YALITIMI | m | 20 - Boru, pompa, valf, bağlantı (fitting) işleri
241-727 | DIŞ ÇAP Ø48 MM 11/2" ET KALIN. 40 MM TAŞ YÜNÜ ESASLI PREFABRİK BORU YALITIMI | m | 20 - Boru, pompa, valf, bağlantı (fitting) işleri
241-828 | DIŞ ÇAP Ø48 MM 11/2" ET KALIN. 50 MM TAŞ YÜNÜ ESASLI ALMÜMİNYUM FOLYO KAPLI PREFAB. BORU YALITIMI | m | 20 - Boru, pompa, valf, bağlantı (fitting) işleri
241-728 | DIŞ ÇAP Ø48 MM 11/2" ET KALIN. 50 MM TAŞ YÜNÜ ESASLI PREFABRİK BORU YALITIMI | m | 20 - Boru, pompa, valf, bağlantı (fitting) işleri
241-829 | DIŞ ÇAP Ø48 MM 11/2" ET KALIN. 60 MM TAŞ YÜNÜ ESASLI ALMÜMİNYUM FOLYO KAPLI PREFAB. BORU YALITIMI | m | 20 - Boru, pompa, valf, bağlantı (fitting) işleri
241-729 | DIŞ ÇAP Ø48 MM 11/2" ET KALIN. 60 MM TAŞ YÜNÜ ESASLI PREFABRİK BORU YALITIMI | m | 20 - Boru, pompa, valf, bağlantı (fitting) işleri
241-830 | DIŞ ÇAP Ø60 MM 2" ET KALIN. 25 MM TAŞ YÜNÜ ESASLI ALMÜMİNYUM FOLYO KAPLI PREFAB. BORU YALITIMI | m | 20 - Boru, pompa, valf, bağlantı (fitting) işleri
241-730 | DIŞ ÇAP Ø60 MM 2" ET KALIN. 25 MM TAŞ YÜNÜ ESASLI PREFABRİK BORU YALITIMI | m | 20 - Boru, pompa, valf, bağlantı (fitting) işleri
241-831 | DIŞ ÇAP Ø60 MM 2" ET KALIN. 30 MM TAŞ YÜNÜ ESASLI ALMÜMİNYUM FOLYO KAPLI PREFAB. BORU YALITIMI | m | 20 - Boru, pompa, valf, bağlantı (fitting) işleri
241-731 | DIŞ ÇAP Ø60 MM 2" ET KALIN. 30 MM TAŞ YÜNÜ ESASLI PREFABRİK BORU YALITIMI | m | 20 - Boru, pompa, valf, bağlantı (fitting) işleri
241-832 | DIŞ ÇAP Ø60 MM 2" ET KALIN. 40 MM TAŞ YÜNÜ ESASLI ALMÜMİNYUM FOLYO KAPLI PREFAB. BORU YALITIMI | m | 20 - Boru, pompa, valf, bağlantı (fitting) işleri
241-732 | DIŞ ÇAP Ø60 MM 2" ET KALIN. 40 MM TAŞ YÜNÜ ESASLI PREFABRİK BORU YALITIMI | m | 20 - Boru, pompa, valf, bağlantı (fitting) işleri
241-833 | DIŞ ÇAP Ø60 MM 2" ET KALIN. 50 MM TAŞ YÜNÜ ESASLI ALMÜMİNYUM FOLYO KAPLI PREFAB. BORU YALITIMI | m | 20 - Boru, pompa, valf, bağlantı (fitting) işleri
241-733 | DIŞ ÇAP Ø60 MM 2" ET KALIN. 50 MM TAŞ YÜNÜ ESASLI PREFABRİK BORU YALITIMI | m | 20 - Boru, pompa, valf, bağlantı (fitting) işleri
241-834 | DIŞ ÇAP Ø60 MM 2" ET KALIN. 60 MM TAŞ YÜNÜ ESASLI ALMÜMİNYUM FOLYO KAPLI PREFAB. BORU YALITIMI | m | 20 - Boru, pompa, valf, bağlantı (fitting) işleri
241-734 | DIŞ ÇAP Ø60 MM 2" ET KALIN. 60 MM TAŞ YÜNÜ ESASLI PREFABRİK BORU YALITIMI | m | 20 - Boru, pompa, valf, bağlantı (fitting) işleri
241-835 | DIŞ ÇAP Ø60 MM 2" ET KALIN. 80 MM TAŞ YÜNÜ ESASLI ALMÜMİNYUM FOLYO KAPLI PREFAB. BORU YALITIMI | m | 20 - Boru, pompa, valf, bağlantı (fitting) işleri
241-735 | DIŞ ÇAP Ø60 MM 2" ET KALIN. 80 MM TAŞ YÜNÜ ESASLI PREFABRİK BORU YALITIMI | m | 20 - Boru, pompa, valf, bağlantı (fitting) işleri
241-842 | DIŞ ÇAP Ø76 MM 21/2" ET KALIN. 100 MM TAŞ YÜNÜ ESASLI ALMÜMİNYUM FOLYO KAPLI PREFAB. BORU YALITIMI | m | 20 - Boru, pompa, valf, bağlantı (fitting) işleri
241-742 | DIŞ ÇAP Ø76 MM 21/2" ET KALIN. 100 MM TAŞ YÜNÜ ESASLI PREFABRİK BORU YALITIMI | m | 20 - Boru, pompa, valf, bağlantı (fitting) işleri
241-836 | DIŞ ÇAP Ø76 MM 21/2" ET KALIN. 25 MM TAŞ YÜNÜ ESASLI ALMÜMİNYUM FOLYO KAPLI PREFAB. BORU YALITIMI | m | 20 - Boru, pompa, valf, bağlantı (fitting) işleri
241-736 | DIŞ ÇAP Ø76 MM 21/2" ET KALIN. 25 MM TAŞ YÜNÜ ESASLI PREFABRİK BORU YALITIMI | m | 20 - Boru, pompa, valf, bağlantı (fitting) işleri
241-837 | DIŞ ÇAP Ø76 MM 21/2" ET KALIN. 30 MM TAŞ YÜNÜ ESASLI ALMÜMİNYUM FOLYO KAPLI PREFAB. BORU YALITIMI | m | 20 - Boru, pompa, valf, bağlantı (fitting) işleri
241-737 | DIŞ ÇAP Ø76 MM 21/2" ET KALIN. 30 MM TAŞ YÜNÜ ESASLI PREFABRİK BORU YALITIMI | m | 20 - Boru, pompa, valf, bağlantı (fitting) işleri
241-838 | DIŞ ÇAP Ø76 MM 21/2" ET KALIN. 40 MM TAŞ YÜNÜ ESASLI ALMÜMİNYUM FOLYO KAPLI PREFAB. BORU YALITIMI | m | 20 - Boru, pompa, valf, bağlantı (fitting) işleri
241-738 | DIŞ ÇAP Ø76 MM 21/2" ET KALIN. 40 MM TAŞ YÜNÜ ESASLI PREFABRİK BORU YALITIMI | m | 20 - Boru, pompa, valf, bağlantı (fitting) işleri
241-839 | DIŞ ÇAP Ø76 MM 21/2" ET KALIN. 50 MM TAŞ YÜNÜ ESASLI ALMÜMİNYUM FOLYO KAPLI PREFAB. BORU YALITIMI | m | 20 - Boru, pompa, valf, bağlantı (fitting) işleri
241-739 | DIŞ ÇAP Ø76 MM 21/2" ET KALIN. 50 MM TAŞ YÜNÜ ESASLI PREFABRİK BORU YALITIMI | m | 20 - Boru, pompa, valf, bağlantı (fitting) işleri
241-840 | DIŞ ÇAP Ø76 MM 21/2" ET KALIN. 60 MM TAŞ YÜNÜ ESASLI ALMÜMİNYUM FOLYO KAPLI PREFAB. BORU YALITIMI | m | 20 - Boru, pompa, valf, bağlantı (fitting) işleri
241-740 | DIŞ ÇAP Ø76 MM 21/2" ET KALIN. 60 MM TAŞ YÜNÜ ESASLI PREFABRİK BORU YALITIMI | m | 20 - Boru, pompa, valf, bağlantı (fitting) işleri
241-841 | DIŞ ÇAP Ø76 MM 21/2" ET KALIN. 80 MM TAŞ YÜNÜ ESASLI ALMÜMİNYUM FOLYO KAPLI PREFAB. BORU YALITIMI | m | 20 - Boru, pompa, valf, bağlantı (fitting) işleri
241-741 | DIŞ ÇAP Ø76 MM 21/2" ET KALIN. 80 MM TAŞ YÜNÜ ESASLI PREFABRİK BORU YALITIMI | m | 20 - Boru, pompa, valf, bağlantı (fitting) işleri
241-849 | DIŞ ÇAP Ø89 MM 3" ET KALIN. 100 MM TAŞ YÜNÜ ESASLI ALMÜMİNYUM FOLYO KAPLI PREFAB. BORU YALITIMI | m | 20 - Boru, pompa, valf, bağlantı (fitting) işleri
241-749 | DIŞ ÇAP Ø89 MM 3" ET KALIN. 100 MM TAŞ YÜNÜ ESASLI PREFABRİK BORU YALITIMI | m | 20 - Boru, pompa, valf, bağlantı (fitting) işleri
241-843 | DIŞ ÇAP Ø89 MM 3" ET KALIN. 25 MM TAŞ YÜNÜ ESASLI ALMÜMİNYUM FOLYO KAPLI PREFAB. BORU YALITIMI | m | 20 - Boru, pompa, valf, bağlantı (fitting) işleri
241-743 | DIŞ ÇAP Ø89 MM 3" ET KALIN. 25 MM TAŞ YÜNÜ ESASLI PREFABRİK BORU YALITIMI | m | 20 - Boru, pompa, valf, bağlantı (fitting) işleri
241-844 | DIŞ ÇAP Ø89 MM 3" ET KALIN. 30 MM TAŞ YÜNÜ ESASLI ALMÜMİNYUM FOLYO KAPLI PREFAB. BORU YALITIMI | m | 20 - Boru, pompa, valf, bağlantı (fitting) işleri
241-744 | DIŞ ÇAP Ø89 MM 3" ET KALIN. 30 MM TAŞ YÜNÜ ESASLI PREFABRİK BORU YALITIMI | m | 20 - Boru, pompa, valf, bağlantı (fitting) işleri
241-845 | DIŞ ÇAP Ø89 MM 3" ET KALIN. 40 MM TAŞ YÜNÜ ESASLI ALMÜMİNYUM FOLYO KAPLI PREFAB. BORU YALITIMI | m | 20 - Boru, pompa, valf, bağlantı (fitting) işleri
241-745 | DIŞ ÇAP Ø89 MM 3" ET KALIN. 40 MM TAŞ YÜNÜ ESASLI PREFABRİK BORU YALITIMI | m | 20 - Boru, pompa, valf, bağlantı (fitting) işleri
241-846 | DIŞ ÇAP Ø89 MM 3" ET KALIN. 50 MM TAŞ YÜNÜ ESASLI ALMÜMİNYUM FOLYO KAPLI PREFAB. BORU YALITIMI | m | 20 - Boru, pompa, valf, bağlantı (fitting) işleri
241-746 | DIŞ ÇAP Ø89 MM 3" ET KALIN. 50 MM TAŞ YÜNÜ ESASLI PREFABRİK BORU YALITIMI | m | 20 - Boru, pompa, valf, bağlantı (fitting) işleri
241-847 | DIŞ ÇAP Ø89 MM 3" ET KALIN. 60 MM TAŞ YÜNÜ ESASLI ALMÜMİNYUM FOLYO KAPLI PREFAB. BORU YALITIMI | m | 20 - Boru, pompa, valf, bağlantı (fitting) işleri
241-747 | DIŞ ÇAP Ø89 MM 3" ET KALIN. 60 MM TAŞ YÜNÜ ESASLI PREFABRİK BORU YALITIMI | m | 20 - Boru, pompa, valf, bağlantı (fitting) işleri
241-848 | DIŞ ÇAP Ø89 MM 3" ET KALIN. 80 MM TAŞ YÜNÜ ESASLI ALMÜMİNYUM FOLYO KAPLI PREFAB. BORU YALITIMI | m | 20 - Boru, pompa, valf, bağlantı (fitting) işleri
241-748 | DIŞ ÇAP Ø89 MM 3" ET KALIN. 80 MM TAŞ YÜNÜ ESASLI PREFABRİK BORU YALITIMI | m | 20 - Boru, pompa, valf, bağlantı (fitting) işleri
201-206 | DİK.GALVANİZLİ ÇELİK BORU 1 1/4" | m | 20 - Boru, pompa, valf, bağlantı (fitting) işleri
201-207 | DİKİŞ.GALVANİZLİ ÇELİK BORU 1 1/2" | m | 20 - Boru, pompa, valf, bağlantı (fitting) işleri
201-209 | DİKİŞ.GALVANİZLİ ÇELİK BORU 2 1/2" | m | 20 - Boru, pompa, valf, bağlantı (fitting) işleri
201-211 | DİKİŞ.GALVANİZLİ ÇELİK BORU 4" | m | 20 - Boru, pompa, valf, bağlantı (fitting) işleri
201-205 | DİKİŞLİ GALVANİZLİ ÇELİK BORU 1" | m | 20 - Boru, pompa, valf, bağlantı (fitting) işleri
201-203 | DİKİŞLİ GALVANİZLİ ÇELİK BORU 1/2" | m | 20 - Boru, pompa, valf, bağlantı (fitting) işleri
201-208 | DİKİŞLİ GALVANİZLİ ÇELİK BORU 2" | m | 20 - Boru, pompa, valf, bağlantı (fitting) işleri
201-210 | DİKİŞLİ GALVANİZLİ ÇELİK BORU 3" | m | 20 - Boru, pompa, valf, bağlantı (fitting) işleri
201-204 | DİKİŞLİ GALVANİZLİ ÇELİK BORU 3/4" | m | 20 - Boru, pompa, valf, bağlantı (fitting) işleri
201-212 | DİKİŞLİ GALVANİZLİ ÇELİK BORU 5" | m | 20 - Boru, pompa, valf, bağlantı (fitting) işleri
201-213 | DİKİŞLİ GALVANİZLİ ÇELİK BORU 6" | m | 20 - Boru, pompa, valf, bağlantı (fitting) işleri
201-123 | DİKİŞLİ SİYAH ÇELİK BORU, VİDASIZ 102/3.75 MM. | m | 20 - Boru, pompa, valf, bağlantı (fitting) işleri
201-124 | DİKİŞLİ SİYAH ÇELİK BORU, VİDASIZ 108/3.5 MM. | m | 20 - Boru, pompa, valf, bağlantı (fitting) işleri
201-125 | DİKİŞLİ SİYAH ÇELİK BORU, VİDASIZ 114/3.75 MM. | m | 20 - Boru, pompa, valf, bağlantı (fitting) işleri
201-126 | DİKİŞLİ SİYAH ÇELİK BORU, VİDASIZ 127/4.0 MM. | m | 20 - Boru, pompa, valf, bağlantı (fitting) işleri
201-127 | DİKİŞLİ SİYAH ÇELİK BORU, VİDASIZ 133/4.0 MM. | m | 20 - Boru, pompa, valf, bağlantı (fitting) işleri
201-128 | DİKİŞLİ SİYAH ÇELİK BORU, VİDASIZ 140/4.0 MM. | m | 20 - Boru, pompa, valf, bağlantı (fitting) işleri
201-116 | DİKİŞLİ SİYAH ÇELİK BORU, VİDASIZ 51/3.0 MM. | m | 20 - Boru, pompa, valf, bağlantı (fitting) işleri
201-117 | DİKİŞLİ SİYAH ÇELİK BORU, VİDASIZ 57/3.0 MM. | m | 20 - Boru, pompa, valf, bağlantı (fitting) işleri
201-118 | DİKİŞLİ SİYAH ÇELİK BORU, VİDASIZ 60/3.0 MM. | m | 20 - Boru, pompa, valf, bağlantı (fitting) işleri
201-119 | DİKİŞLİ SİYAH ÇELİK BORU, VİDASIZ 70/3.0 MM. | m | 20 - Boru, pompa, valf, bağlantı (fitting) işleri
201-121 | DİKİŞLİ SİYAH ÇELİK BORU, VİDASIZ 83/3.2 MM. | m | 20 - Boru, pompa, valf, bağlantı (fitting) işleri
201-122 | DİKİŞLİ SİYAH ÇELİK BORU, VİDASIZ 89/3.6 MM. | m | 20 - Boru, pompa, valf, bağlantı (fitting) işleri
201-115 | DİKİŞLİ SİYAH ÇELİK BORU, VİDASIZ, 44.5/2.5MM. | m | 20 - Boru, pompa, valf, bağlantı (fitting) işleri
201-120 | DİKİŞLİ SİYAH ÇELİK BORU, VİDASIZ, 76/3.2 MM. | m | 20 - Boru, pompa, valf, bağlantı (fitting) işleri
201-108 | DİKİŞLİ VİDALI ÇELİK BORU 1 1/2" | m | 20 - Boru, pompa, valf, bağlantı (fitting) işleri
201-107 | DİKİŞLİ VİDALI ÇELİK BORU 1 1/4" | m | 20 - Boru, pompa, valf, bağlantı (fitting) işleri
201-106 | DİKİŞLİ VİDALI ÇELİK BORU 1" | m | 20 - Boru, pompa, valf, bağlantı (fitting) işleri
201-104 | DİKİŞLİ VİDALI ÇELİK BORU 1/2" | m | 20 - Boru, pompa, valf, bağlantı (fitting) işleri
201-110 | DİKİŞLİ VİDALI ÇELİK BORU 2 1/2" | m | 20 - Boru, pompa, valf, bağlantı (fitting) işleri
201-109 | DİKİŞLİ VİDALI ÇELİK BORU 2" | m | 20 - Boru, pompa, valf, bağlantı (fitting) işleri
201-111 | DİKİŞLİ VİDALI ÇELİK BORU 3" | m | 20 - Boru, pompa, valf, bağlantı (fitting) işleri
201-105 | DİKİŞLİ VİDALI ÇELİK BORU 3/4" | m | 20 - Boru, pompa, valf, bağlantı (fitting) işleri
201-112 | DİKİŞLİ VİDALI ÇELİK BORU 4" | m | 20 - Boru, pompa, valf, bağlantı (fitting) işleri
201-113 | DİKİŞLİ VİDALI ÇELİK BORU 5" | m | 20 - Boru, pompa, valf, bağlantı (fitting) işleri
201-114 | DİKİŞLİ VİDALI ÇELİK BORU 6" | m | 20 - Boru, pompa, valf, bağlantı (fitting) işleri
201-301 | DİKİŞSİZ ÇELİK BORU 10.2/1.6 MM. | m | 20 - Boru, pompa, valf, bağlantı (fitting) işleri
201-323 | DİKİŞSİZ ÇELİK BORU 101.6/3.6 MM. | m | 20 - Boru, pompa, valf, bağlantı (fitting) işleri
201-324 | DİKİŞSİZ ÇELİK BORU 108.0/3.6 MM. | m | 20 - Boru, pompa, valf, bağlantı (fitting) işleri
201-325 | DİKİŞSİZ ÇELİK BORU 114.3/3.6 MM. | m | 20 - Boru, pompa, valf, bağlantı (fitting) işleri
201-326 | DİKİŞSİZ ÇELİK BORU 121.0/4.0 MM. | m | 20 - Boru, pompa, valf, bağlantı (fitting) işleri
201-327 | DİKİŞSİZ ÇELİK BORU 127.0/4.0 MM. | m | 20 - Boru, pompa, valf, bağlantı (fitting) işleri
201-302 | DİKİŞSİZ ÇELİK BORU 13.5/1.8 MM. | m | 20 - Boru, pompa, valf, bağlantı (fitting) işleri
201-328 | DİKİŞSİZ ÇELİK BORU 133.0/4.0 MM. | m | 20 - Boru, pompa, valf, bağlantı (fitting) işleri
201-329 | DİKİŞSİZ ÇELİK BORU 139.7/4.0 MM. | m | 20 - Boru, pompa, valf, bağlantı (fitting) işleri
201-330 | DİKİŞSİZ ÇELİK BORU 159.0/4.5 MM. | m | 20 - Boru, pompa, valf, bağlantı (fitting) işleri
201-303 | DİKİŞSİZ ÇELİK BORU 16.0/1.8 MM. | m | 20 - Boru, pompa, valf, bağlantı (fitting) işleri
201-331 | DİKİŞSİZ ÇELİK BORU 165.1/4.5 MM. | m | 20 - Boru, pompa, valf, bağlantı (fitting) işleri
201-304 | DİKİŞSİZ ÇELİK BORU 17.2/1.8 MM. | m | 20 - Boru, pompa, valf, bağlantı (fitting) işleri
201-332 | DİKİŞSİZ ÇELİK BORU 177.8/5.0 MM. | m | 20 - Boru, pompa, valf, bağlantı (fitting) işleri
201-305 | DİKİŞSİZ ÇELİK BORU 20.0/2.0 MM. | m | 20 - Boru, pompa, valf, bağlantı (fitting) işleri
201-306 | DİKİŞSİZ ÇELİK BORU 21.3/2.0 MM. | m | 20 - Boru, pompa, valf, bağlantı (fitting) işleri
201-333 | DİKİŞSİZ ÇELİK BORU 219.1/6.0 MM. | m | 20 - Boru, pompa, valf, bağlantı (fitting) işleri
201-334 | DİKİŞSİZ ÇELİK BORU 244.5/6.3 MM. | m | 20 - Boru, pompa, valf, bağlantı (fitting) işleri
201-307 | DİKİŞSİZ ÇELİK BORU 25.0/2.0 MM. | m | 20 - Boru, pompa, valf, bağlantı (fitting) işleri
201-308 | DİKİŞSİZ ÇELİK BORU 26.9/2.3 MM. | m | 20 - Boru, pompa, valf, bağlantı (fitting) işleri
201-335 | DİKİŞSİZ ÇELİK BORU 273.0/6.3 MM. | m | 20 - Boru, pompa, valf, bağlantı (fitting) işleri
201-309 | DİKİŞSİZ ÇELİK BORU 30.0/2.6 MM. | m | 20 - Boru, pompa, valf, bağlantı (fitting) işleri
201-310 | DİKİŞSİZ ÇELİK BORU 31.8/2.6 MM. | m | 20 - Boru, pompa, valf, bağlantı (fitting) işleri
201-336 | DİKİŞSİZ ÇELİK BORU 323.9/7.1 MM. | m | 20 - Boru, pompa, valf, bağlantı (fitting) işleri
201-311 | DİKİŞSİZ ÇELİK BORU 33.7/2.6 MM. | m | 20 - Boru, pompa, valf, bağlantı (fitting) işleri
201-337 | DİKİŞSİZ ÇELİK BORU 368.0/8.0 MM. | m | 20 - Boru, pompa, valf, bağlantı (fitting) işleri
201-312 | DİKİŞSİZ ÇELİK BORU 38.0/2.6 MM. | m | 20 - Boru, pompa, valf, bağlantı (fitting) işleri
201-338 | DİKİŞSİZ ÇELİK BORU 406.4/8.8 MM. | m | 20 - Boru, pompa, valf, bağlantı (fitting) işleri
201-339 | DİKİŞSİZ ÇELİK BORU 419.0/10.8 MM. | m | 20 - Boru, pompa, valf, bağlantı (fitting) işleri
201-313 | DİKİŞSİZ ÇELİK BORU 42.4/2.6 MM. | m | 20 - Boru, pompa, valf, bağlantı (fitting) işleri
201-314 | DİKİŞSİZ ÇELİK BORU 44.5/2.6 MM. | m | 20 - Boru, pompa, valf, bağlantı (fitting) işleri
201-340 | DİKİŞSİZ ÇELİK BORU 457.2/10.0 MM. | m | 20 - Boru, pompa, valf, bağlantı (fitting) işleri
201-315 | DİKİŞSİZ ÇELİK BORU 48.3/2.6 MM. | m | 20 - Boru, pompa, valf, bağlantı (fitting) işleri
201-316 | DİKİŞSİZ ÇELİK BORU 57.0/2.9 MM. | m | 20 - Boru, pompa, valf, bağlantı (fitting) işleri
201-317 | DİKİŞSİZ ÇELİK BORU 60.3/2.9 MM. | m | 20 - Boru, pompa, valf, bağlantı (fitting) işleri
201-318 | DİKİŞSİZ ÇELİK BORU 63.5/2.9 MM. | m | 20 - Boru, pompa, valf, bağlantı (fitting) işleri
201-319 | DİKİŞSİZ ÇELİK BORU 70.0/2.9 MM. | m | 20 - Boru, pompa, valf, bağlantı (fitting) işleri
201-320 | DİKİŞSİZ ÇELİK BORU 76.1/2.9 MM. | m | 20 - Boru, pompa, valf, bağlantı (fitting) işleri
201-321 | DİKİŞSİZ ÇELİK BORU 82.5/3.2 MM. | m | 20 - Boru, pompa, valf, bağlantı (fitting) işleri
201-322 | DİKİŞSİZ ÇELİK BORU 88.9/3.2 MM. | m | 20 - Boru, pompa, valf, bağlantı (fitting) işleri
225-511 | DOĞALGAZ FİLİTRELERİ 2 BAR DİŞLİ DN15 (1/2") VİDALI | Ad | 20 - Boru, pompa, valf, bağlantı (fitting) işleri
225-512 | DOĞALGAZ FİLİTRELERİ 2 BAR DİŞLİ DN20 (3/4") VİDALI | Ad | 20 - Boru, pompa, valf, bağlantı (fitting) işleri
225-513 | DOĞALGAZ FİLİTRELERİ 2 BAR DİŞLİ DN25 (1") VİDALI | Ad | 20 - Boru, pompa, valf, bağlantı (fitting) işleri
225-514 | DOĞALGAZ FİLİTRELERİ 2 BAR DİŞLİ DN32 (1 1/4") VİDALI | Ad | 20 - Boru, pompa, valf, bağlantı (fitting) işleri
225-515 | DOĞALGAZ FİLİTRELERİ 2 BAR DİŞLİ DN40 (1 1/2") VİDALI | Ad | 20 - Boru, pompa, valf, bağlantı (fitting) işleri
225-516 | DOĞALGAZ FİLİTRELERİ 2 BAR DİŞLİ DN50 (2") VİDALI | Ad | 20 - Boru, pompa, valf, bağlantı (fitting) işleri
225-523 | DOĞALGAZ FİLİTRELERİ 2 BAR DN100 (4") FLANŞLI | Ad | 20 - Boru, pompa, valf, bağlantı (fitting) işleri
225-524 | DOĞALGAZ FİLİTRELERİ 2 BAR DN125 (5") FLANŞLI | Ad | 20 - Boru, pompa, valf, bağlantı (fitting) işleri
225-525 | DOĞALGAZ FİLİTRELERİ 2 BAR DN150 (6") FLANŞLI | Ad | 20 - Boru, pompa, valf, bağlantı (fitting) işleri
225-526 | DOĞALGAZ FİLİTRELERİ 2 BAR DN200 (8") FLANŞLI | Ad | 20 - Boru, pompa, valf, bağlantı (fitting) işleri
225-521 | DOĞALGAZ FİLİTRELERİ 2 BAR DN65 (2 1/2") FLANŞLI | Ad | 20 - Boru, pompa, valf, bağlantı (fitting) işleri
225-522 | DOĞALGAZ FİLİTRELERİ 2 BAR DN80 (3") FLANŞLI | Ad | 20 - Boru, pompa, valf, bağlantı (fitting) işleri
225-531 | DOĞALGAZ FİLİTRELERİ 6 BAR DİŞLİ DN15 (1/2") VİDALI | Ad | 20 - Boru, pompa, valf, bağlantı (fitting) işleri
225-532 | DOĞALGAZ FİLİTRELERİ 6 BAR DİŞLİ DN20 (3/4") VİDALI | Ad | 20 - Boru, pompa, valf, bağlantı (fitting) işleri
225-533 | DOĞALGAZ FİLİTRELERİ 6 BAR DİŞLİ DN25 (1") VİDALI | Ad | 20 - Boru, pompa, valf, bağlantı (fitting) işleri
225-534 | DOĞALGAZ FİLİTRELERİ 6 BAR DİŞLİ DN32 (1 1/4") VİDALI | Ad | 20 - Boru, pompa, valf, bağlantı (fitting) işleri
225-535 | DOĞALGAZ FİLİTRELERİ 6 BAR DİŞLİ DN40 (1 1/2") VİDALI | Ad | 20 - Boru, pompa, valf, bağlantı (fitting) işleri
225-536 | DOĞALGAZ FİLİTRELERİ 6 BAR DİŞLİ DN50 (2") VİDALI | Ad | 20 - Boru, pompa, valf, bağlantı (fitting) işleri
225-547 | DOĞALGAZ FİLİTRELERİ 6 BAR DN100 (4") FLANŞLI | Ad | 20 - Boru, pompa, valf, bağlantı (fitting) işleri
225-548 | DOĞALGAZ FİLİTRELERİ 6 BAR DN125 (5") FLANŞLI | Ad | 20 - Boru, pompa, valf, bağlantı (fitting) işleri
225-549 | DOĞALGAZ FİLİTRELERİ 6 BAR DN150 (6") FLANŞLI | Ad | 20 - Boru, pompa, valf, bağlantı (fitting) işleri
225-550 | DOĞALGAZ FİLİTRELERİ 6 BAR DN200 (8") FLANŞLI | Ad | 20 - Boru, pompa, valf, bağlantı (fitting) işleri
225-543 | DOĞALGAZ FİLİTRELERİ 6 BAR DN25 (1 1/2") FLANŞLI | Ad | 20 - Boru, pompa, valf, bağlantı (fitting) işleri
225-541 | DOĞALGAZ FİLİTRELERİ 6 BAR DN25 (1") FLANŞLI | Ad | 20 - Boru, pompa, valf, bağlantı (fitting) işleri
225-544 | DOĞALGAZ FİLİTRELERİ 6 BAR DN25 (2") FLANŞLI | Ad | 20 - Boru, pompa, valf, bağlantı (fitting) işleri
225-542 | DOĞALGAZ FİLİTRELERİ 6 BAR DN32 (1 1/4") FLANŞLI | Ad | 20 - Boru, pompa, valf, bağlantı (fitting) işleri
225-545 | DOĞALGAZ FİLİTRELERİ 6 BAR DN65 (2 1/2") FLANŞLI | Ad | 20 - Boru, pompa, valf, bağlantı (fitting) işleri
225-546 | DOĞALGAZ FİLİTRELERİ 6 BAR DN80 (3") FLANŞLI | Ad | 20 - Boru, pompa, valf, bağlantı (fitting) işleri
210-833 | DOĞALGAZ KÜRESEL VANA (PN 16) Ø 100 MM. | Ad | 20 - Boru, pompa, valf, bağlantı (fitting) işleri
210-834 | DOĞALGAZ KÜRESEL VANA (PN 16) Ø 125 MM. | Ad | 20 - Boru, pompa, valf, bağlantı (fitting) işleri
210-835 | DOĞALGAZ KÜRESEL VANA (PN 16) Ø 150 MM. | Ad | 20 - Boru, pompa, valf, bağlantı (fitting) işleri
210-836 | DOĞALGAZ KÜRESEL VANA (PN 16) Ø 200 MM. | Ad | 20 - Boru, pompa, valf, bağlantı (fitting) işleri
210-837 | DOĞALGAZ KÜRESEL VANA (PN 16) Ø 250 MM. | Ad | 20 - Boru, pompa, valf, bağlantı (fitting) işleri
210-831 | DOĞALGAZ KÜRESEL VANA (PN 16) Ø 65 MM. | Ad | 20 - Boru, pompa, valf, bağlantı (fitting) işleri
210-832 | DOĞALGAZ KÜRESEL VANA (PN 16) Ø 80 MM. | Ad | 20 - Boru, pompa, valf, bağlantı (fitting) işleri
210-843 | DOĞALGAZ KÜRESEL VANA (PN 25/40) Ø 100 MM. | Ad | 20 - Boru, pompa, valf, bağlantı (fitting) işleri
210-844 | DOĞALGAZ KÜRESEL VANA (PN 25/40) Ø 125 MM. | Ad | 20 - Boru, pompa, valf, bağlantı (fitting) işleri
210-845 | DOĞALGAZ KÜRESEL VANA (PN 25/40) Ø 150 MM. | Ad | 20 - Boru, pompa, valf, bağlantı (fitting) işleri
210-846 | DOĞALGAZ KÜRESEL VANA (PN 25/40) Ø 200 MM. | Ad | 20 - Boru, pompa, valf, bağlantı (fitting) işleri
210-847 | DOĞALGAZ KÜRESEL VANA (PN 25/40) Ø 250 MM. | Ad | 20 - Boru, pompa, valf, bağlantı (fitting) işleri
210-841 | DOĞALGAZ KÜRESEL VANA (PN 25/40) Ø 65 MM. | Ad | 20 - Boru, pompa, valf, bağlantı (fitting) işleri
210-842 | DOĞALGAZ KÜRESEL VANA (PN 25/40) Ø 80 MM. | Ad | 20 - Boru, pompa, valf, bağlantı (fitting) işleri
210-822 | DOĞALGAZ KÜRESEL VANA Ø 20 MM. | Ad | 20 - Boru, pompa, valf, bağlantı (fitting) işleri
210-823 | DOĞALGAZ KÜRESEL VANA Ø 25 MM. | Ad | 20 - Boru, pompa, valf, bağlantı (fitting) işleri
210-824 | DOĞALGAZ KÜRESEL VANA Ø 32 MM. | Ad | 20 - Boru, pompa, valf, bağlantı (fitting) işleri
210-825 | DOĞALGAZ KÜRESEL VANA Ø 40 MM. | Ad | 20 - Boru, pompa, valf, bağlantı (fitting) işleri
210-826 | DOĞALGAZ KÜRESEL VANA Ø 50 MM. | Ad | 20 - Boru, pompa, valf, bağlantı (fitting) işleri
210-815 | DOĞALGAZ KÜRESEL VANA (1 1/2" VİDALI) Ø 40 MM. | Ad | 20 - Boru, pompa, valf, bağlantı (fitting) işleri
210-814 | DOĞALGAZ KÜRESEL VANA (1 1/4" VİDALI) Ø 32 MM. | Ad | 20 - Boru, pompa, valf, bağlantı (fitting) işleri
210-813 | DOĞALGAZ KÜRESEL VANA (1" VİDALI) Ø 25 MM. | Ad | 20 - Boru, pompa, valf, bağlantı (fitting) işleri
210-811 | DOĞALGAZ KÜRESEL VANA (1/2" VİDALI) Ø 15 MM. | Ad | 20 - Boru, pompa, valf, bağlantı (fitting) işleri
210-816 | DOĞALGAZ KÜRESEL VANA (2" VİDALI) Ø 50 MM. | Ad | 20 - Boru, pompa, valf, bağlantı (fitting) işleri
210-812 | DOĞALGAZ KÜRESEL VANA (3/4" VİDALI) Ø 20 MM. | Ad | 20 - Boru, pompa, valf, bağlantı (fitting) işleri
210-821 | DOĞALGAZ KÜRESEL VANA Ø 15 MM. | Ad | 20 - Boru, pompa, valf, bağlantı (fitting) işleri
213-319 | DOĞALGAZ SELENOİD VANALARI 500 MBAR'A KADAR DN 100 (4") FLANŞLI | Ad | 20 - Boru, pompa, valf, bağlantı (fitting) işleri
213-389 | DOĞALGAZ SELENOİD VANALARI 500 MBAR'A KADAR DN 100 (4") VİDALI | Ad | 20 - Boru, pompa, valf, bağlantı (fitting) işleri
213-320 | DOĞALGAZ SELENOİD VANALARI 500 MBAR'A KADAR DN 125 (5") FLANŞLI | Ad | 20 - Boru, pompa, valf, bağlantı (fitting) işleri
213-390 | DOĞALGAZ SELENOİD VANALARI 500 MBAR'A KADAR DN 125 (5") VİDALI | Ad | 20 - Boru, pompa, valf, bağlantı (fitting) işleri
213-381 | DOĞALGAZ SELENOİD VANALARI 500 MBAR'A KADAR DN 15 (1/2") VİDALI | Ad | 20 - Boru, pompa, valf, bağlantı (fitting) işleri
213-311 | DOĞALGAZ SELENOİD VANALARI 500 MBAR'A KADAR DN 15 (1/2") VİDALI | Ad | 20 - Boru, pompa, valf, bağlantı (fitting) işleri
213-321 | DOĞALGAZ SELENOİD VANALARI 500 MBAR'A KADAR DN 150 (6") FLANŞLI | Ad | 20 - Boru, pompa, valf, bağlantı (fitting) işleri
213-391 | DOĞALGAZ SELENOİD VANALARI 500 MBAR'A KADAR DN 150 (6") VİDALI | Ad | 20 - Boru, pompa, valf, bağlantı (fitting) işleri
213-382 | DOĞALGAZ SELENOİD VANALARI 500 MBAR'A KADAR DN 20 (3/4") VİDALI | Ad | 20 - Boru, pompa, valf, bağlantı (fitting) işleri
213-312 | DOĞALGAZ SELENOİD VANALARI 500 MBAR'A KADAR DN 20 (3/4") VİDALI | Ad | 20 - Boru, pompa, valf, bağlantı (fitting) işleri
213-322 | DOĞALGAZ SELENOİD VANALARI 500 MBAR'A KADAR DN 200 (8") FLANŞLI | Ad | 20 - Boru, pompa, valf, bağlantı (fitting) işleri
213-392 | DOĞALGAZ SELENOİD VANALARI 500 MBAR'A KADAR DN 200 (8") VİDALI | Ad | 20 - Boru, pompa, valf, bağlantı (fitting) işleri
213-383 | DOĞALGAZ SELENOİD VANALARI 500 MBAR'A KADAR DN 25 (1") VİDALI | Ad | 20 - Boru, pompa, valf, bağlantı (fitting) işleri
213-313 | DOĞALGAZ SELENOİD VANALARI 500 MBAR'A KADAR DN 25 (1") VİDALI | Ad | 20 - Boru, pompa, valf, bağlantı (fitting) işleri
213-314 | DOĞALGAZ SELENOİD VANALARI 500 MBAR'A KADAR DN 32 (1 1/4") VİDALI | Ad | 20 - Boru, pompa, valf, bağlantı (fitting) işleri
213-384 | DOĞALGAZ SELENOİD VANALARI 500 MBAR'A KADAR DN 32 (11/4") VİDALI | Ad | 20 - Boru, pompa, valf, bağlantı (fitting) işleri
213-315 | DOĞALGAZ SELENOİD VANALARI 500 MBAR'A KADAR DN 40 (1 1/2") VİDALI | Ad | 20 - Boru, pompa, valf, bağlantı (fitting) işleri
213-385 | DOĞALGAZ SELENOİD VANALARI 500 MBAR'A KADAR DN 40 (11/2") VİDALI | Ad | 20 - Boru, pompa, valf, bağlantı (fitting) işleri
213-386 | DOĞALGAZ SELENOİD VANALARI 500 MBAR'A KADAR DN 50 (2") VİDALI | Ad | 20 - Boru, pompa, valf, bağlantı (fitting) işleri
213-316 | DOĞALGAZ SELENOİD VANALARI 500 MBAR'A KADAR DN 50 (2") VİDALI | Ad | 20 - Boru, pompa, valf, bağlantı (fitting) işleri
213-317 | DOĞALGAZ SELENOİD VANALARI 500 MBAR'A KADAR DN 65 (2 1/2") FLANŞLI | Ad | 20 - Boru, pompa, valf, bağlantı (fitting) işleri
213-387 | DOĞALGAZ SELENOİD VANALARI 500 MBAR'A KADAR DN 65 (21/2") VİDALI | Ad | 20 - Boru, pompa, valf, bağlantı (fitting) işleri
213-318 | DOĞALGAZ SELENOİD VANALARI 500 MBAR'A KADAR DN 80 (3") FLANŞLI | Ad | 20 - Boru, pompa, valf, bağlantı (fitting) işleri
213-388 | DOĞALGAZ SELENOİD VANALARI 500 MBAR'A KADAR DN 80 (3") VİDALI | Ad | 20 - Boru, pompa, valf, bağlantı (fitting) işleri
213-401 | DOĞALGAZ SELENOİD VANALARI 6 BAR'A KADAR (KAPALI) DN 15 (1/2") VİDALI | Ad | 20 - Boru, pompa, valf, bağlantı (fitting) işleri
213-402 | DOĞALGAZ SELENOİD VANALARI 6 BAR'A KADAR (KAPALI) DN 20 (3/4") VİDALI | Ad | 20 - Boru, pompa, valf, bağlantı (fitting) işleri
213-403 | DOĞALGAZ SELENOİD VANALARI 6 BAR'A KADAR (KAPALI) DN 25 (1") VİDALI | Ad | 20 - Boru, pompa, valf, bağlantı (fitting) işleri
213-404 | DOĞALGAZ SELENOİD VANALARI 6 BAR'A KADAR (KAPALI) DN 32 (1 1/4") VİDALI | Ad | 20 - Boru, pompa, valf, bağlantı (fitting) işleri
213-405 | DOĞALGAZ SELENOİD VANALARI 6 BAR'A KADAR (KAPALI) DN 40 (1 1/2") VİDALI | Ad | 20 - Boru, pompa, valf, bağlantı (fitting) işleri
213-406 | DOĞALGAZ SELENOİD VANALARI 6 BAR'A KADAR (KAPALI) DN 50 (2") VİDALI | Ad | 20 - Boru, pompa, valf, bağlantı (fitting) işleri
213-407 | DOĞALGAZ SELENOİD VANALARI 6 BAR'A KADAR (KAPALI) DN 65 (2 1/2") FLANŞLI | Ad | 20 - Boru, pompa, valf, bağlantı (fitting) işleri
213-408 | DOĞALGAZ SELENOİD VANALARI 6 BAR'A KADAR (KAPALI) DN 80 (3") FLANŞLI | Ad | 20 - Boru, pompa, valf, bağlantı (fitting) işleri
213-409 | DOĞALGAZ SELENOİD VANALARI 6 BAR'A KADAR (KAPALI) DN100 (4") FLANŞLI | Ad | 20 - Boru, pompa, valf, bağlantı (fitting) işleri
213-410 | DOĞALGAZ SELENOİD VANALARI 6 BAR'A KADAR (KAPALI) DN125 (5") FLANŞLI | Ad | 20 - Boru, pompa, valf, bağlantı (fitting) işleri
213-411 | DOĞALGAZ SELENOİD VANALARI 6 BAR'A KADAR (KAPALI) DN150 (6") FLANŞLI | Ad | 20 - Boru, pompa, valf, bağlantı (fitting) işleri
213-412 | DOĞALGAZ SELENOİD VANALARI 6 BAR'A KADAR (KAPALI) DN200 (8") FLANŞLI | Ad | 20 - Boru, pompa, valf, bağlantı (fitting) işleri
213-359 | DOĞALGAZ SELENOİD VANALARI 6 BAR'A KADAR DN 100 (4") FLANŞLI | Ad | 20 - Boru, pompa, valf, bağlantı (fitting) işleri
213-360 | DOĞALGAZ SELENOİD VANALARI 6 BAR'A KADAR DN 125 (5") FLANŞLI | Ad | 20 - Boru, pompa, valf, bağlantı (fitting) işleri
213-351 | DOĞALGAZ SELENOİD VANALARI 6 BAR'A KADAR DN 15 (1/2") VİDALI | Ad | 20 - Boru, pompa, valf, bağlantı (fitting) işleri
213-361 | DOĞALGAZ SELENOİD VANALARI 6 BAR'A KADAR DN 150 (6") FLANŞLI | Ad | 20 - Boru, pompa, valf, bağlantı (fitting) işleri
213-352 | DOĞALGAZ SELENOİD VANALARI 6 BAR'A KADAR DN 20 (3/4") VİDALI | Ad | 20 - Boru, pompa, valf, bağlantı (fitting) işleri
213-362 | DOĞALGAZ SELENOİD VANALARI 6 BAR'A KADAR DN 200 (8") FLANŞLI | Ad | 20 - Boru, pompa, valf, bağlantı (fitting) işleri
213-353 | DOĞALGAZ SELENOİD VANALARI 6 BAR'A KADAR DN 25 (1") VİDALI | Ad | 20 - Boru, pompa, valf, bağlantı (fitting) işleri
213-354 | DOĞALGAZ SELENOİD VANALARI 6 BAR'A KADAR DN 32 (1 1/4") VİDALI | Ad | 20 - Boru, pompa, valf, bağlantı (fitting) işleri
213-355 | DOĞALGAZ SELENOİD VANALARI 6 BAR'A KADAR DN 40 (1 1/2") VİDALI | Ad | 20 - Boru, pompa, valf, bağlantı (fitting) işleri
213-356 | DOĞALGAZ SELENOİD VANALARI 6 BAR'A KADAR DN 50 (2") VİDALI | Ad | 20 - Boru, pompa, valf, bağlantı (fitting) işleri
213-357 | DOĞALGAZ SELENOİD VANALARI 6 BAR'A KADAR DN 65 (2 1/2") FLANŞLI | Ad | 20 - Boru, pompa, valf, bağlantı (fitting) işleri
213-358 | DOĞALGAZ SELENOİD VANALARI 6 BAR'A KADAR DN 80 (3") FLANŞLI | Ad | 20 - Boru, pompa, valf, bağlantı (fitting) işleri
208-201 | DOĞALGAZ TAHLİYE VANALARI 10-40 MBAR | Ad | 20 - Boru, pompa, valf, bağlantı (fitting) işleri
208-204 | DOĞALGAZ TAHLİYE VANALARI 160-500 MBAR | Ad | 20 - Boru, pompa, valf, bağlantı (fitting) işleri
208-206 | DOĞALGAZ TAHLİYE VANALARI 300-6000 MBAR | Ad | 20 - Boru, pompa, valf, bağlantı (fitting) işleri
208-205 | DOĞALGAZ TAHLİYE VANALARI 400-2000 MBAR | Ad | 20 - Boru, pompa, valf, bağlantı (fitting) işleri
208-202 | DOĞALGAZ TAHLİYE VANALARI 40-110 MBAR | Ad | 20 - Boru, pompa, valf, bağlantı (fitting) işleri
208-203 | DOĞALGAZ TAHLİYE VANALARI 90-160 MBAR | Ad | 20 - Boru, pompa, valf, bağlantı (fitting) işleri
217-401 | DÜŞEY MİLLİ SANTRİFÜJ POMPA 15-35 MSS. | Ad | 20 - Boru, pompa, valf, bağlantı (fitting) işleri
217-402 | DÜŞEY MİLLİ SANTRİFÜJ POMPA 22-50 MSS. | Ad | 20 - Boru, pompa, valf, bağlantı (fitting) işleri
217-403 | DÜŞEY MİLLİ SANTRİFÜJ POMPA 23-65 MSS. | Ad | 20 - Boru, pompa, valf, bağlantı (fitting) işleri
217-404 | DÜŞEY MİLLİ SANTRİFÜJ POMPA 24-75 MSS. | Ad | 20 - Boru, pompa, valf, bağlantı (fitting) işleri
217-405 | DÜŞEY MİLLİ SANTRİFÜJ POMPA 25-85 MSS. | Ad | 20 - Boru, pompa, valf, bağlantı (fitting) işleri
201-135 | DÜZ SPİRAL KAYN.ÇELİK BORU 10" 273X4.5 MM. | m | 20 - Boru, pompa, valf, bağlantı (fitting) işleri
201-136 | DÜZ SPİRAL KAYN.ÇELİK BORU 10" 273X5.0 MM. | m | 20 - Boru, pompa, valf, bağlantı (fitting) işleri
201-137 | DÜZ SPİRAL KAYN.ÇELİK BORU 10" 273X5.6 MM. | m | 20 - Boru, pompa, valf, bağlantı (fitting) işleri
201-138 | DÜZ SPİRAL KAYN.ÇELİK BORU 10" 273X6.3 MM. | m | 20 - Boru, pompa, valf, bağlantı (fitting) işleri
201-139 | DÜZ SPİRAL KAYN.ÇELİK BORU 10" 273X7.1 MM. | m | 20 - Boru, pompa, valf, bağlantı (fitting) işleri
201-140 | DÜZ SPİRAL KAYN.ÇELİK BORU 12" 323.9X4.5MM. | m | 20 - Boru, pompa, valf, bağlantı (fitting) işleri
201-141 | DÜZ SPİRAL KAYN.ÇELİK BORU 12" 323.9X5.0MM. | m | 20 - Boru, pompa, valf, bağlantı (fitting) işleri
201-142 | DÜZ SPİRAL KAYN.ÇELİK BORU 12" 323.9X5.6MM. | m | 20 - Boru, pompa, valf, bağlantı (fitting) işleri
201-143 | DÜZ SPİRAL KAYN.ÇELİK BORU 12" 323.9X6.3MM. | m | 20 - Boru, pompa, valf, bağlantı (fitting) işleri
201-144 | DÜZ SPİRAL KAYN.ÇELİK BORU 12" 323.9X7.1MM. | m | 20 - Boru, pompa, valf, bağlantı (fitting) işleri
201-145 | DÜZ SPİRAL KAYN.ÇELİK BORU 14" 355.6X4.5MM. | m | 20 - Boru, pompa, valf, bağlantı (fitting) işleri
201-146 | DÜZ SPİRAL KAYN.ÇELİK BORU 14" 355.6X5.0MM. | m | 20 - Boru, pompa, valf, bağlantı (fitting) işleri
201-147 | DÜZ SPİRAL KAYN.ÇELİK BORU 14" 355.6X5.6MM. | m | 20 - Boru, pompa, valf, bağlantı (fitting) işleri
201-148 | DÜZ SPİRAL KAYN.ÇELİK BORU 14" 355.6X6.3MM. | m | 20 - Boru, pompa, valf, bağlantı (fitting) işleri
201-149 | DÜZ SPİRAL KAYN.ÇELİK BORU 14" 355.6X7.1MM. | m | 20 - Boru, pompa, valf, bağlantı (fitting) işleri
201-150 | DÜZ SPİRAL KAYN.ÇELİK BORU 14" 355.6X8.0MM. | m | 20 - Boru, pompa, valf, bağlantı (fitting) işleri
201-129 | DÜZ SPİRAL KAYN.ÇELİK BORU 159/4.5 MM. | m | 20 - Boru, pompa, valf, bağlantı (fitting) işleri
201-151 | DÜZ SPİRAL KAYN.ÇELİK BORU 16" 406.4X4.5MM. | m | 20 - Boru, pompa, valf, bağlantı (fitting) işleri
201-152 | DÜZ SPİRAL KAYN.ÇELİK BORU 16" 406.4X5.0MM. | m | 20 - Boru, pompa, valf, bağlantı (fitting) işleri
201-153 | DÜZ SPİRAL KAYN.ÇELİK BORU 16" 406.4X5.6MM. | m | 20 - Boru, pompa, valf, bağlantı (fitting) işleri
201-154 | DÜZ SPİRAL KAYN.ÇELİK BORU 16" 406.4X6.3MM. | m | 20 - Boru, pompa, valf, bağlantı (fitting) işleri
201-155 | DÜZ SPİRAL KAYN.ÇELİK BORU 16" 406.4X7.1MM. | m | 20 - Boru, pompa, valf, bağlantı (fitting) işleri
201-156 | DÜZ SPİRAL KAYN.ÇELİK BORU 16" 406.4X8.0MM. | m | 20 - Boru, pompa, valf, bağlantı (fitting) işleri
201-157 | DÜZ SPİRAL KAYN.ÇELİK BORU 18" 457.2X4.5MM. | m | 20 - Boru, pompa, valf, bağlantı (fitting) işleri
201-158 | DÜZ SPİRAL KAYN.ÇELİK BORU 18" 457.2X5.0MM. | m | 20 - Boru, pompa, valf, bağlantı (fitting) işleri
201-159 | DÜZ SPİRAL KAYN.ÇELİK BORU 18" 457.2X5.6MM. | m | 20 - Boru, pompa, valf, bağlantı (fitting) işleri
201-160 | DÜZ SPİRAL KAYN.ÇELİK BORU 18" 457.2X6.3MM. | m | 20 - Boru, pompa, valf, bağlantı (fitting) işleri
201-161 | DÜZ SPİRAL KAYN.ÇELİK BORU 18" 457.2X7.1MM. | m | 20 - Boru, pompa, valf, bağlantı (fitting) işleri
201-162 | DÜZ SPİRAL KAYN.ÇELİK BORU 18" 457.2X8.0MM. | m | 20 - Boru, pompa, valf, bağlantı (fitting) işleri
201-163 | DÜZ SPİRAL KAYN.ÇELİK BORU 20" 508.0X4.5MM. | m | 20 - Boru, pompa, valf, bağlantı (fitting) işleri
201-164 | DÜZ SPİRAL KAYN.ÇELİK BORU 20" 508.0X5.0MM. | m | 20 - Boru, pompa, valf, bağlantı (fitting) işleri
201-165 | DÜZ SPİRAL KAYN.ÇELİK BORU 20" 508.0X5.6MM. | m | 20 - Boru, pompa, valf, bağlantı (fitting) işleri
201-166 | DÜZ SPİRAL KAYN.ÇELİK BORU 20" 508.0X6.3MM. | m | 20 - Boru, pompa, valf, bağlantı (fitting) işleri
201-167 | DÜZ SPİRAL KAYN.ÇELİK BORU 20" 508.0X7.1MM. | m | 20 - Boru, pompa, valf, bağlantı (fitting) işleri
201-168 | DÜZ SPİRAL KAYN.ÇELİK BORU 20" 508.0X8.0MM. | m | 20 - Boru, pompa, valf, bağlantı (fitting) işleri
201-169 | DÜZ SPİRAL KAYN.ÇELİK BORU 22" 588.8X5.0MM. | m | 20 - Boru, pompa, valf, bağlantı (fitting) işleri
201-170 | DÜZ SPİRAL KAYN.ÇELİK BORU 22" 588.8X5.6MM. | m | 20 - Boru, pompa, valf, bağlantı (fitting) işleri
201-171 | DÜZ SPİRAL KAYN.ÇELİK BORU 22" 588.8X6.3MM. | m | 20 - Boru, pompa, valf, bağlantı (fitting) işleri
201-172 | DÜZ SPİRAL KAYN.ÇELİK BORU 22" 588.8X7.1MM. | m | 20 - Boru, pompa, valf, bağlantı (fitting) işleri
201-173 | DÜZ SPİRAL KAYN.ÇELİK BORU 22" 588.8X8.0MM. | m | 20 - Boru, pompa, valf, bağlantı (fitting) işleri
201-174 | DÜZ SPİRAL KAYN.ÇELİK BORU 24" 609.6X5.0MM. | m | 20 - Boru, pompa, valf, bağlantı (fitting) işleri
201-175 | DÜZ SPİRAL KAYN.ÇELİK BORU 24" 609.6X5.6MM. | m | 20 - Boru, pompa, valf, bağlantı (fitting) işleri
201-176 | DÜZ SPİRAL KAYN.ÇELİK BORU 24" 609.6X6.3MM. | m | 20 - Boru, pompa, valf, bağlantı (fitting) işleri
201-177 | DÜZ SPİRAL KAYN.ÇELİK BORU 24" 609.6X7.1MM. | m | 20 - Boru, pompa, valf, bağlantı (fitting) işleri
201-178 | DÜZ SPİRAL KAYN.ÇELİK BORU 24" 609.6X8.0MM. | m | 20 - Boru, pompa, valf, bağlantı (fitting) işleri
201-179 | DÜZ SPİRAL KAYN.ÇELİK BORU 26" 660.4X5.6MM. | m | 20 - Boru, pompa, valf, bağlantı (fitting) işleri
201-180 | DÜZ SPİRAL KAYN.ÇELİK BORU 26" 660.4X6.3MM. | m | 20 - Boru, pompa, valf, bağlantı (fitting) işleri
201-181 | DÜZ SPİRAL KAYN.ÇELİK BORU 26" 660.4X7.1MM. | m | 20 - Boru, pompa, valf, bağlantı (fitting) işleri
201-182 | DÜZ SPİRAL KAYN.ÇELİK BORU 26" 660.4X8.0MM. | m | 20 - Boru, pompa, valf, bağlantı (fitting) işleri
201-183 | DÜZ SPİRAL KAYN.ÇELİK BORU 28" 711.2X6.3MM. | m | 20 - Boru, pompa, valf, bağlantı (fitting) işleri
201-184 | DÜZ SPİRAL KAYN.ÇELİK BORU 28" 711.2X7.1MM. | m | 20 - Boru, pompa, valf, bağlantı (fitting) işleri
201-185 | DÜZ SPİRAL KAYN.ÇELİK BORU 28" 711.2X8.0MM. | m | 20 - Boru, pompa, valf, bağlantı (fitting) işleri
201-186 | DÜZ SPİRAL KAYN.ÇELİK BORU 30" 762.0X6.3MM. | m | 20 - Boru, pompa, valf, bağlantı (fitting) işleri
201-187 | DÜZ SPİRAL KAYN.ÇELİK BORU 30" 762.0X7.1MM. | m | 20 - Boru, pompa, valf, bağlantı (fitting) işleri
201-188 | DÜZ SPİRAL KAYN.ÇELİK BORU 30" 762.0X8.0MM. | m | 20 - Boru, pompa, valf, bağlantı (fitting) işleri
201-189 | DÜZ SPİRAL KAYN.ÇELİK BORU 32" 812.8X7.1MM. | m | 20 - Boru, pompa, valf, bağlantı (fitting) işleri
201-190 | DÜZ SPİRAL KAYN.ÇELİK BORU 32" 812.8X8.0MM. | m | 20 - Boru, pompa, valf, bağlantı (fitting) işleri
201-191 | DÜZ SPİRAL KAYN.ÇELİK BORU 34" 863.6X7.1MM. | m | 20 - Boru, pompa, valf, bağlantı (fitting) işleri
201-192 | DÜZ SPİRAL KAYN.ÇELİK BORU 34" 863.6X8.0MM. | m | 20 - Boru, pompa, valf, bağlantı (fitting) işleri
201-193 | DÜZ SPİRAL KAYN.ÇELİK BORU 34" 863.6X8.8MM. | m | 20 - Boru, pompa, valf, bağlantı (fitting) işleri
201-196 | DÜZ SPİRAL KAYN.ÇELİK BORU 36" 914.4X10.0MM. | m | 20 - Boru, pompa, valf, bağlantı (fitting) işleri
201-194 | DÜZ SPİRAL KAYN.ÇELİK BORU 36" 914.4X7.1MM. | m | 20 - Boru, pompa, valf, bağlantı (fitting) işleri
201-195 | DÜZ SPİRAL KAYN.ÇELİK BORU 36" 914.4X8.0MM. | m | 20 - Boru, pompa, valf, bağlantı (fitting) işleri
201-199 | DÜZ SPİRAL KAYN.ÇELİK BORU 40" 1016.0X10 MM. | m | 20 - Boru, pompa, valf, bağlantı (fitting) işleri
201-197 | DÜZ SPİRAL KAYN.ÇELİK BORU 40" 1016.0X7.1MM. | m | 20 - Boru, pompa, valf, bağlantı (fitting) işleri
201-198 | DÜZ SPİRAL KAYN.ÇELİK BORU 40" 1016.0X8.0MM. | m | 20 - Boru, pompa, valf, bağlantı (fitting) işleri
201-130 | DÜZ SPİRAL KAYN.ÇELİK BORU 8" 219.1X4.5 MM. | m | 20 - Boru, pompa, valf, bağlantı (fitting) işleri
201-131 | DÜZ SPİRAL KAYN.ÇELİK BORU 8" 219.1X5.0 MM. | m | 20 - Boru, pompa, valf, bağlantı (fitting) işleri
201-132 | DÜZ SPİRAL KAYN.ÇELİK BORU 8" 219.1X5.6 MM. | m | 20 - Boru, pompa, valf, bağlantı (fitting) işleri
201-133 | DÜZ SPİRAL KAYN.ÇELİK BORU 8" 219.1X6.3 MM. | m | 20 - Boru, pompa, valf, bağlantı (fitting) işleri
201-134 | DÜZ SPİRAL KAYN.ÇELİK BORU 8" 219.1X7.1 MM. | m | 20 - Boru, pompa, valf, bağlantı (fitting) işleri
229-306 | EMNİYET VENTİLİ PİK DÖK.ANİ KALKIŞLI,PN-16,Ø 100MM | Ad | 20 - Boru, pompa, valf, bağlantı (fitting) işleri
229-301 | EMNİYET VENTİLİ PİK DÖK.ANİ KALKIŞLI,PN-16,Ø 32 MM | Ad | 20 - Boru, pompa, valf, bağlantı (fitting) işleri
229-302 | EMNİYET VENTİLİ PİK DÖK.ANİ KALKIŞLI,PN-16,Ø 40 MM | Ad | 20 - Boru, pompa, valf, bağlantı (fitting) işleri
229-303 | EMNİYET VENTİLİ PİK DÖK.ANİ KALKIŞLI,PN-16,Ø 50 MM | Ad | 20 - Boru, pompa, valf, bağlantı (fitting) işleri
229-304 | EMNİYET VENTİLİ PİK DÖK.ANİ KALKIŞLI,PN-16,Ø 65 MM | Ad | 20 - Boru, pompa, valf, bağlantı (fitting) işleri
229-305 | EMNİYET VENTİLİ PİK DÖK.ANİ KALKIŞLI,PN-16,Ø 80 MM | Ad | 20 - Boru, pompa, valf, bağlantı (fitting) işleri
229-206 | EMNİYET VENTİLİ PİK DÖK.YAVAŞ KALKIŞ.PN-16,Ø 100MM | Ad | 20 - Boru, pompa, valf, bağlantı (fitting) işleri
229-201 | EMNİYET VENTİLİ PİK DÖK.YAVAŞ KALKIŞ.PN-16,Ø 32 MM | Ad | 20 - Boru, pompa, valf, bağlantı (fitting) işleri
229-202 | EMNİYET VENTİLİ PİK DÖK.YAVAŞ KALKIŞ.PN-16,Ø 40 MM | Ad | 20 - Boru, pompa, valf, bağlantı (fitting) işleri
229-203 | EMNİYET VENTİLİ PİK DÖK.YAVAŞ KALKIŞ.PN-16,Ø 50 MM | Ad | 20 - Boru, pompa, valf, bağlantı (fitting) işleri
229-204 | EMNİYET VENTİLİ PİK DÖK.YAVAŞ KALKIŞ.PN-16,Ø 65 MM | Ad | 20 - Boru, pompa, valf, bağlantı (fitting) işleri
229-205 | EMNİYET VENTİLİ PİK DÖK.YAVAŞ KALKIŞ.PN-16,Ø 80 MM | Ad | 20 - Boru, pompa, valf, bağlantı (fitting) işleri
229-101 | EMNİYET VENTİLİ PİRİNÇ,YAYLI,VİDALI,PN-16 Ø 15 MM. | Ad | 20 - Boru, pompa, valf, bağlantı (fitting) işleri
229-102 | EMNİYET VENTİLİ PİRİNÇ,YAYLI,VİDALI,PN-16 Ø 20 MM. | Ad | 20 - Boru, pompa, valf, bağlantı (fitting) işleri
229-103 | EMNİYET VENTİLİ PİRİNÇ,YAYLI,VİDALI,PN-16 Ø 25 MM. | Ad | 20 - Boru, pompa, valf, bağlantı (fitting) işleri
229-104 | EMNİYET VENTİLİ PİRİNÇ,YAYLI,VİDALI,PN-16 Ø 32 MM. | Ad | 20 - Boru, pompa, valf, bağlantı (fitting) işleri
229-105 | EMNİYET VENTİLİ PİRİNÇ,YAYLI,VİDALI,PN-16 Ø 40 MM. | Ad | 20 - Boru, pompa, valf, bağlantı (fitting) işleri
229-106 | EMNİYET VENTİLİ PİRİNÇ,YAYLI,VİDALI,PN-16 Ø 50 MM. | Ad | 20 - Boru, pompa, valf, bağlantı (fitting) işleri
212-421 | FİLTRELİ REGÜLATÖR 1 BAR'A KADAR DN 20 (3/4") VİDALI | Ad | 20 - Boru, pompa, valf, bağlantı (fitting) işleri
212-422 | FİLTRELİ REGÜLATÖR 1 BAR'A KADAR DN 25 (1") VİDALI | Ad | 20 - Boru, pompa, valf, bağlantı (fitting) işleri
212-423 | FİLTRELİ REGÜLATÖR 1 BAR'A KADAR DN 32 (1 1/4") VİDALI | Ad | 20 - Boru, pompa, valf, bağlantı (fitting) işleri
212-424 | FİLTRELİ REGÜLATÖR 1 BAR'A KADAR DN 40 (1 1/2") VİDALI | Ad | 20 - Boru, pompa, valf, bağlantı (fitting) işleri
212-425 | FİLTRELİ REGÜLATÖR 1 BAR'A KADAR DN 50 (2") VİDALI | Ad | 20 - Boru, pompa, valf, bağlantı (fitting) işleri
212-426 | FİLTRELİ REGÜLATÖR 1 BAR'A KADAR DN 65 (2 1/2") VİDALI | Ad | 20 - Boru, pompa, valf, bağlantı (fitting) işleri
212-411 | FİLTRELİ REGÜLATÖR 5 MBAR'A KADAR DN 15 (1/2") VİDALI | Ad | 20 - Boru, pompa, valf, bağlantı (fitting) işleri
212-412 | FİLTRELİ REGÜLATÖR 5 MBAR'A KADAR DN 20 (3/4") VİDALI | Ad | 20 - Boru, pompa, valf, bağlantı (fitting) işleri
212-413 | FİLTRELİ REGÜLATÖR 5 MBAR'A KADAR DN 25 (1") VİDALI | Ad | 20 - Boru, pompa, valf, bağlantı (fitting) işleri
212-432 | FİLTRELİ REGÜLATÖRLER 1 BAR'A KADAR DN 20 (3/4") VİDALI | Ad | 20 - Boru, pompa, valf, bağlantı (fitting) işleri
212-433 | FİLTRELİ REGÜLATÖRLER 1 BAR'A KADAR DN 25 (1") VİDALI | Ad | 20 - Boru, pompa, valf, bağlantı (fitting) işleri
212-434 | FİLTRELİ REGÜLATÖRLER 1 BAR'A KADAR DN 32 (1 1/4") VİDALI | Ad | 20 - Boru, pompa, valf, bağlantı (fitting) işleri
212-435 | FİLTRELİ REGÜLATÖRLER 1 BAR'A KADAR DN 40 (1 1/2") VİDALI | Ad | 20 - Boru, pompa, valf, bağlantı (fitting) işleri
212-436 | FİLTRELİ REGÜLATÖRLER 1 BAR'A KADAR DN 50 (2") VİDALI | Ad | 20 - Boru, pompa, valf, bağlantı (fitting) işleri
212-437 | FİLTRELİ REGÜLATÖRLER 1 BAR'A KADAR DN 65 (2 1/2") FLANŞLI | Ad | 20 - Boru, pompa, valf, bağlantı (fitting) işleri
225-134 | FLANŞLI HAVA AYRICI Ø 100 MM | Ad | 20 - Boru, pompa, valf, bağlantı (fitting) işleri
225-135 | FLANŞLI HAVA AYRICI Ø 125 MM | Ad | 20 - Boru, pompa, valf, bağlantı (fitting) işleri
225-136 | FLANŞLI HAVA AYRICI Ø 150 MM | Ad | 20 - Boru, pompa, valf, bağlantı (fitting) işleri
225-137 | FLANŞLI HAVA AYRICI Ø 200 MM | Ad | 20 - Boru, pompa, valf, bağlantı (fitting) işleri
225-131 | FLANŞLI HAVA AYRICI Ø 50 MM | Ad | 20 - Boru, pompa, valf, bağlantı (fitting) işleri
225-132 | FLANŞLI HAVA AYRICI Ø 65 MM | Ad | 20 - Boru, pompa, valf, bağlantı (fitting) işleri
225-133 | FLANŞLI HAVA AYRICI Ø 80 MM | Ad | 20 - Boru, pompa, valf, bağlantı (fitting) işleri
225-225 | FLANŞLI TORTU AYIRICI Ø 125 MM | Ad | 20 - Boru, pompa, valf, bağlantı (fitting) işleri
225-226 | FLANŞLI TORTU AYIRICI Ø 150 MM | Ad | 20 - Boru, pompa, valf, bağlantı (fitting) işleri
225-227 | FLANŞLI TORTU AYIRICI Ø 200 MM | Ad | 20 - Boru, pompa, valf, bağlantı (fitting) işleri
225-221 | FLANŞLI TORTU AYIRICI Ø 50 MM | Ad | 20 - Boru, pompa, valf, bağlantı (fitting) işleri
225-222 | FLANŞLI TORTU AYIRICI Ø 65 MM | Ad | 20 - Boru, pompa, valf, bağlantı (fitting) işleri
225-223 | FLANŞLI TORTU AYIRICI Ø 80 MM | Ad | 20 - Boru, pompa, valf, bağlantı (fitting) işleri
225-224 | FLANŞLI TORTU AYRICI Ø 100 MM | Ad | 20 - Boru, pompa, valf, bağlantı (fitting) işleri
226-914 | GERİ TEPME VALFİ DİKEY TİP ; 50 Ø MM | Ad | 20 - Boru, pompa, valf, bağlantı (fitting) işleri
226-915 | GERİ TEPME VALFİ DİKEY TİP ; 75 Ø MM | Ad | 20 - Boru, pompa, valf, bağlantı (fitting) işleri
226-911 | GERİ TEPME VALFİ LAVABO İÇİN; 50 Ø MM | Ad | 20 - Boru, pompa, valf, bağlantı (fitting) işleri
226-912 | GERİ TEPME VALFİ YATAY TİP ; 50 Ø MM | Ad | 20 - Boru, pompa, valf, bağlantı (fitting) işleri
226-913 | GERİ TEPME VALFİ YATAY TİP ; 75 Ø MM | Ad | 20 - Boru, pompa, valf, bağlantı (fitting) işleri
227-303 | GERİ TEPME VENTİLİ, FLANŞLI DÖKÜM GÖVDELİ Ø 100 MM. | Ad | 20 - Boru, pompa, valf, bağlantı (fitting) işleri
227-304 | GERİ TEPME VENTİLİ, FLANŞLI DÖKÜM GÖVDELİ Ø 125 MM. | Ad | 20 - Boru, pompa, valf, bağlantı (fitting) işleri
227-305 | GERİ TEPME VENTİLİ, FLANŞLI DÖKÜM GÖVDELİ Ø 150 MM. | Ad | 20 - Boru, pompa, valf, bağlantı (fitting) işleri
227-301 | GERİ TEPME VENTİLİ, FLANŞLI DÖKÜM GÖVDELİ Ø 65 MM. | Ad | 20 - Boru, pompa, valf, bağlantı (fitting) işleri
227-302 | GERİ TEPME VENTİLİ, FLANŞLI DÖKÜM GÖVDELİ Ø 80 MM. | Ad | 20 - Boru, pompa, valf, bağlantı (fitting) işleri
227-101 | GERİ TEPME VENTİLİ, PİRİNÇ,ADİ DÖKÜM Ø 15 MM | Ad | 20 - Boru, pompa, valf, bağlantı (fitting) işleri
227-102 | GERİ TEPME VENTİLİ, PİRİNÇ,ADİ DÖKÜM Ø 20 MM | Ad | 20 - Boru, pompa, valf, bağlantı (fitting) işleri
227-103 | GERİ TEPME VENTİLİ, PİRİNÇ,ADİ DÖKÜM Ø 25 MM | Ad | 20 - Boru, pompa, valf, bağlantı (fitting) işleri
227-104 | GERİ TEPME VENTİLİ, PİRİNÇ,ADİ DÖKÜM Ø 32 MM | Ad | 20 - Boru, pompa, valf, bağlantı (fitting) işleri
227-105 | GERİ TEPME VENTİLİ, PİRİNÇ,ADİ DÖKÜM Ø 40 MM | Ad | 20 - Boru, pompa, valf, bağlantı (fitting) işleri
227-106 | GERİ TEPME VENTİLİ, PİRİNÇ,ADİ DÖKÜM Ø 50 MM | Ad | 20 - Boru, pompa, valf, bağlantı (fitting) işleri
227-201 | GERİ TEPME VENTİLİ, PİRİNÇ,PRES DÖKÜM,VİDALI. Ø 15MM | Ad | 20 - Boru, pompa, valf, bağlantı (fitting) işleri
227-202 | GERİ TEPME VENTİLİ, PİRİNÇ,PRES DÖKÜM,VİDALI. Ø 20MM | Ad | 20 - Boru, pompa, valf, bağlantı (fitting) işleri
227-203 | GERİ TEPME VENTİLİ, PİRİNÇ,PRES DÖKÜM,VİDALI. Ø 25MM | Ad | 20 - Boru, pompa, valf, bağlantı (fitting) işleri
227-204 | GERİ TEPME VENTİLİ, PİRİNÇ,PRES DÖKÜM,VİDALI. Ø 32MM | Ad | 20 - Boru, pompa, valf, bağlantı (fitting) işleri
227-205 | GERİ TEPME VENTİLİ, PİRİNÇ,PRES DÖKÜM,VİDALI. Ø 40MM | Ad | 20 - Boru, pompa, valf, bağlantı (fitting) işleri
227-206 | GERİ TEPME VENTİLİ, PİRİNÇ,PRES DÖKÜM,VİDALI. Ø 50MM | Ad | 20 - Boru, pompa, valf, bağlantı (fitting) işleri
228-309 | GERİ TEPME VENTİLİ, PN-25-40, ÇEL.DÖK.BUH.İÇ. Ø 100MM | Ad | 20 - Boru, pompa, valf, bağlantı (fitting) işleri
228-310 | GERİ TEPME VENTİLİ, PN-25-40, ÇEL.DÖK.BUH.İÇ. Ø 125MM | Ad | 20 - Boru, pompa, valf, bağlantı (fitting) işleri
228-301 | GERİ TEPME VENTİLİ, PN-25-40, ÇEL.DÖK.BUH.İÇ. Ø 15 MM | Ad | 20 - Boru, pompa, valf, bağlantı (fitting) işleri
228-311 | GERİ TEPME VENTİLİ, PN-25-40, ÇEL.DÖK.BUH.İÇ. Ø 150MM | Ad | 20 - Boru, pompa, valf, bağlantı (fitting) işleri
228-302 | GERİ TEPME VENTİLİ, PN-25-40, ÇEL.DÖK.BUH.İÇ. Ø 20 MM | Ad | 20 - Boru, pompa, valf, bağlantı (fitting) işleri
228-303 | GERİ TEPME VENTİLİ, PN-25-40, ÇEL.DÖK.BUH.İÇ. Ø 25 MM | Ad | 20 - Boru, pompa, valf, bağlantı (fitting) işleri
228-304 | GERİ TEPME VENTİLİ, PN-25-40, ÇEL.DÖK.BUH.İÇ. Ø 32 MM | Ad | 20 - Boru, pompa, valf, bağlantı (fitting) işleri
228-305 | GERİ TEPME VENTİLİ, PN-25-40, ÇEL.DÖK.BUH.İÇ. Ø 40 MM | Ad | 20 - Boru, pompa, valf, bağlantı (fitting) işleri
228-306 | GERİ TEPME VENTİLİ, PN-25-40, ÇEL.DÖK.BUH.İÇ. Ø 50 MM | Ad | 20 - Boru, pompa, valf, bağlantı (fitting) işleri
228-307 | GERİ TEPME VENTİLİ, PN-25-40, ÇEL.DÖK.BUH.İÇ. Ø 65 MM | Ad | 20 - Boru, pompa, valf, bağlantı (fitting) işleri
228-308 | GERİ TEPME VENTİLİ, PN-25-40, ÇEL.DÖK.BUH.İÇ. Ø 80 MM | Ad | 20 - Boru, pompa, valf, bağlantı (fitting) işleri
227-601 | GERİ TEPME VENTİLİ,BRONZ,DÜŞEY ÇALIŞAN Ø 20 MM. | Ad | 20 - Boru, pompa, valf, bağlantı (fitting) işleri
227-602 | GERİ TEPME VENTİLİ,BRONZ,DÜŞEY ÇALIŞAN Ø 25 MM. | Ad | 20 - Boru, pompa, valf, bağlantı (fitting) işleri
227-603 | GERİ TEPME VENTİLİ,BRONZ,DÜŞEY ÇALIŞAN Ø 32 MM. | Ad | 20 - Boru, pompa, valf, bağlantı (fitting) işleri
227-604 | GERİ TEPME VENTİLİ,BRONZ,DÜŞEY ÇALIŞAN Ø 40 MM. | Ad | 20 - Boru, pompa, valf, bağlantı (fitting) işleri
227-605 | GERİ TEPME VENTİLİ,BRONZ,DÜŞEY ÇALIŞAN Ø 50 MM. | Ad | 20 - Boru, pompa, valf, bağlantı (fitting) işleri
227-606 | GERİ TEPME VENTİLİ,BRONZ,DÜŞEY ÇALIŞAN Ø 65 MM. | Ad | 20 - Boru, pompa, valf, bağlantı (fitting) işleri
227-607 | GERİ TEPME VENTİLİ,BRONZ,DÜŞEY ÇALIŞAN Ø 80 MM. | Ad | 20 - Boru, pompa, valf, bağlantı (fitting) işleri
227-401 | GERİ TEPME VENTİLİ,BRONZ,YATAY ÇALIŞAN Ø 15 MM. | Ad | 20 - Boru, pompa, valf, bağlantı (fitting) işleri
227-402 | GERİ TEPME VENTİLİ,BRONZ,YATAY ÇALIŞAN Ø 20 MM. | Ad | 20 - Boru, pompa, valf, bağlantı (fitting) işleri
227-403 | GERİ TEPME VENTİLİ,BRONZ,YATAY ÇALIŞAN Ø 25 MM. | Ad | 20 - Boru, pompa, valf, bağlantı (fitting) işleri
227-404 | GERİ TEPME VENTİLİ,BRONZ,YATAY ÇALIŞAN Ø 32 MM. | Ad | 20 - Boru, pompa, valf, bağlantı (fitting) işleri
227-405 | GERİ TEPME VENTİLİ,BRONZ,YATAY ÇALIŞAN Ø 40 MM. | Ad | 20 - Boru, pompa, valf, bağlantı (fitting) işleri
227-406 | GERİ TEPME VENTİLİ,BRONZ,YATAY ÇALIŞAN Ø 50 MM. | Ad | 20 - Boru, pompa, valf, bağlantı (fitting) işleri
227-407 | GERİ TEPME VENTİLİ,BRONZ,YATAY ÇALIŞAN Ø 65 MM. | Ad | 20 - Boru, pompa, valf, bağlantı (fitting) işleri
227-408 | GERİ TEPME VENTİLİ,BRONZ,YATAY ÇALIŞAN Ø 80 MM. | Ad | 20 - Boru, pompa, valf, bağlantı (fitting) işleri
228-609 | GERİ TEPME VENTİLİ,PN 16,PASLANM.ÇELİK Ø 100MM | Ad | 20 - Boru, pompa, valf, bağlantı (fitting) işleri
228-601 | GERİ TEPME VENTİLİ,PN 16,PASLANM.ÇELİK Ø 15 MM | Ad | 20 - Boru, pompa, valf, bağlantı (fitting) işleri
228-602 | GERİ TEPME VENTİLİ,PN 16,PASLANM.ÇELİK Ø 20 MM | Ad | 20 - Boru, pompa, valf, bağlantı (fitting) işleri
228-603 | GERİ TEPME VENTİLİ,PN 16,PASLANM.ÇELİK Ø 25 MM | Ad | 20 - Boru, pompa, valf, bağlantı (fitting) işleri
228-604 | GERİ TEPME VENTİLİ,PN 16,PASLANM.ÇELİK Ø 32 MM | Ad | 20 - Boru, pompa, valf, bağlantı (fitting) işleri
228-605 | GERİ TEPME VENTİLİ,PN 16,PASLANM.ÇELİK Ø 40 MM | Ad | 20 - Boru, pompa, valf, bağlantı (fitting) işleri
228-606 | GERİ TEPME VENTİLİ,PN 16,PASLANM.ÇELİK Ø 50 MM | Ad | 20 - Boru, pompa, valf, bağlantı (fitting) işleri
228-607 | GERİ TEPME VENTİLİ,PN 16,PASLANM.ÇELİK Ø 65 MM | Ad | 20 - Boru, pompa, valf, bağlantı (fitting) işleri
228-608 | GERİ TEPME VENTİLİ,PN 16,PASLANM.ÇELİK Ø 80 MM | Ad | 20 - Boru, pompa, valf, bağlantı (fitting) işleri
228-509 | GERİ TEPME VENTİLİ,PN 25-40, PASLANM.ÇELİK GÖVDELİ Ø 100 MM | Ad | 20 - Boru, pompa, valf, bağlantı (fitting) işleri
228-510 | GERİ TEPME VENTİLİ,PN 25-40, PASLANM.ÇELİK GÖVDELİ Ø 125 MM | Ad | 20 - Boru, pompa, valf, bağlantı (fitting) işleri
228-501 | GERİ TEPME VENTİLİ,PN 25-40, PASLANM.ÇELİK GÖVDELİ Ø 15 MM. | Ad | 20 - Boru, pompa, valf, bağlantı (fitting) işleri
228-511 | GERİ TEPME VENTİLİ,PN 25-40, PASLANM.ÇELİK GÖVDELİ Ø 150 MM | Ad | 20 - Boru, pompa, valf, bağlantı (fitting) işleri
228-502 | GERİ TEPME VENTİLİ,PN 25-40, PASLANM.ÇELİK GÖVDELİ Ø 20 MM. | Ad | 20 - Boru, pompa, valf, bağlantı (fitting) işleri
228-503 | GERİ TEPME VENTİLİ,PN 25-40, PASLANM.ÇELİK GÖVDELİ Ø 25 MM. | Ad | 20 - Boru, pompa, valf, bağlantı (fitting) işleri
228-504 | GERİ TEPME VENTİLİ,PN 25-40, PASLANM.ÇELİK GÖVDELİ Ø 32 MM. | Ad | 20 - Boru, pompa, valf, bağlantı (fitting) işleri
228-505 | GERİ TEPME VENTİLİ,PN 25-40, PASLANM.ÇELİK GÖVDELİ Ø 40 MM. | Ad | 20 - Boru, pompa, valf, bağlantı (fitting) işleri
228-506 | GERİ TEPME VENTİLİ,PN 25-40, PASLANM.ÇELİK GÖVDELİ Ø 50 MM. | Ad | 20 - Boru, pompa, valf, bağlantı (fitting) işleri
228-507 | GERİ TEPME VENTİLİ,PN 25-40, PASLANM.ÇELİK GÖVDELİ Ø 65 MM. | Ad | 20 - Boru, pompa, valf, bağlantı (fitting) işleri
228-508 | GERİ TEPME VENTİLİ,PN 25-40, PASLANM.ÇELİK GÖVDELİ Ø 80 MM. | Ad | 20 - Boru, pompa, valf, bağlantı (fitting) işleri
228-409 | GERİ TEPME VENTİLİ,PN-16,DEMİR DÖKÜM, BUH.İÇ. Ø 100 MM | Ad | 20 - Boru, pompa, valf, bağlantı (fitting) işleri
228-410 | GERİ TEPME VENTİLİ,PN-16,DEMİR DÖKÜM, BUH.İÇ. Ø 125 MM | Ad | 20 - Boru, pompa, valf, bağlantı (fitting) işleri
228-401 | GERİ TEPME VENTİLİ,PN-16,DEMİR DÖKÜM, BUH.İÇ. Ø 15 MM. | Ad | 20 - Boru, pompa, valf, bağlantı (fitting) işleri
228-411 | GERİ TEPME VENTİLİ,PN-16,DEMİR DÖKÜM, BUH.İÇ. Ø 150 MM | Ad | 20 - Boru, pompa, valf, bağlantı (fitting) işleri
228-402 | GERİ TEPME VENTİLİ,PN-16,DEMİR DÖKÜM, BUH.İÇ. Ø 20 MM. | Ad | 20 - Boru, pompa, valf, bağlantı (fitting) işleri
228-412 | GERİ TEPME VENTİLİ,PN-16,DEMİR DÖKÜM, BUH.İÇ. Ø 200 MM | Ad | 20 - Boru, pompa, valf, bağlantı (fitting) işleri
228-403 | GERİ TEPME VENTİLİ,PN-16,DEMİR DÖKÜM, BUH.İÇ. Ø 25 MM. | Ad | 20 - Boru, pompa, valf, bağlantı (fitting) işleri
228-404 | GERİ TEPME VENTİLİ,PN-16,DEMİR DÖKÜM, BUH.İÇ. Ø 32 MM. | Ad | 20 - Boru, pompa, valf, bağlantı (fitting) işleri
228-405 | GERİ TEPME VENTİLİ,PN-16,DEMİR DÖKÜM, BUH.İÇ. Ø 40 MM. | Ad | 20 - Boru, pompa, valf, bağlantı (fitting) işleri
228-406 | GERİ TEPME VENTİLİ,PN-16,DEMİR DÖKÜM, BUH.İÇ. Ø 50 MM. | Ad | 20 - Boru, pompa, valf, bağlantı (fitting) işleri
228-407 | GERİ TEPME VENTİLİ,PN-16,DEMİR DÖKÜM, BUH.İÇ. Ø 65 MM. | Ad | 20 - Boru, pompa, valf, bağlantı (fitting) işleri
228-408 | GERİ TEPME VENTİLİ,PN-16,DEMİR DÖKÜM, BUH.İÇ. Ø 80 MM. | Ad | 20 - Boru, pompa, valf, bağlantı (fitting) işleri
228-109 | GERİ TEPME VENTİLİ,PN-16,PİK DÖKÜM,BUHAR İÇİN Ø 100 MM | Ad | 20 - Boru, pompa, valf, bağlantı (fitting) işleri
228-110 | GERİ TEPME VENTİLİ,PN-16,PİK DÖKÜM,BUHAR İÇİN Ø 125 MM | Ad | 20 - Boru, pompa, valf, bağlantı (fitting) işleri
228-101 | GERİ TEPME VENTİLİ,PN-16,PİK DÖKÜM,BUHAR İÇİN Ø 15 MM | Ad | 20 - Boru, pompa, valf, bağlantı (fitting) işleri
228-111 | GERİ TEPME VENTİLİ,PN-16,PİK DÖKÜM,BUHAR İÇİN Ø 150 MM | Ad | 20 - Boru, pompa, valf, bağlantı (fitting) işleri
228-102 | GERİ TEPME VENTİLİ,PN-16,PİK DÖKÜM,BUHAR İÇİN Ø 20 MM | Ad | 20 - Boru, pompa, valf, bağlantı (fitting) işleri
228-112 | GERİ TEPME VENTİLİ,PN-16,PİK DÖKÜM,BUHAR İÇİN Ø 200 MM | Ad | 20 - Boru, pompa, valf, bağlantı (fitting) işleri
228-103 | GERİ TEPME VENTİLİ,PN-16,PİK DÖKÜM,BUHAR İÇİN Ø 25 MM | Ad | 20 - Boru, pompa, valf, bağlantı (fitting) işleri
228-104 | GERİ TEPME VENTİLİ,PN-16,PİK DÖKÜM,BUHAR İÇİN Ø 32 MM | Ad | 20 - Boru, pompa, valf, bağlantı (fitting) işleri
228-105 | GERİ TEPME VENTİLİ,PN-16,PİK DÖKÜM,BUHAR İÇİN Ø 40 MM | Ad | 20 - Boru, pompa, valf, bağlantı (fitting) işleri
228-106 | GERİ TEPME VENTİLİ,PN-16,PİK DÖKÜM,BUHAR İÇİN Ø 50 MM | Ad | 20 - Boru, pompa, valf, bağlantı (fitting) işleri
228-107 | GERİ TEPME VENTİLİ,PN-16,PİK DÖKÜM,BUHAR İÇİN Ø 65 MM | Ad | 20 - Boru, pompa, valf, bağlantı (fitting) işleri
228-108 | GERİ TEPME VENTİLİ,PN-16,PİK DÖKÜM,BUHAR İÇİN Ø 80 MM | Ad | 20 - Boru, pompa, valf, bağlantı (fitting) işleri
228-701 | GERİ TEPME VENTİLİ,PN25-40,PASLANM.ÇELİK Ø 15MM | Ad | 20 - Boru, pompa, valf, bağlantı (fitting) işleri
228-702 | GERİ TEPME VENTİLİ,PN25-40,PASLANM.ÇELİK Ø 20MM | Ad | 20 - Boru, pompa, valf, bağlantı (fitting) işleri
228-703 | GERİ TEPME VENTİLİ,PN25-40,PASLANM.ÇELİK Ø 25MM | Ad | 20 - Boru, pompa, valf, bağlantı (fitting) işleri
228-704 | GERİ TEPME VENTİLİ,PN25-40,PASLANM.ÇELİK Ø 32MM | Ad | 20 - Boru, pompa, valf, bağlantı (fitting) işleri
228-705 | GERİ TEPME VENTİLİ,PN25-40,PASLANM.ÇELİK Ø 40MM | Ad | 20 - Boru, pompa, valf, bağlantı (fitting) işleri
228-706 | GERİ TEPME VENTİLİ,PN25-40,PASLANM.ÇELİK Ø 50MM | Ad | 20 - Boru, pompa, valf, bağlantı (fitting) işleri
228-707 | GERİ TEPME VENTİLİ,PN25-40,PASLANM.ÇELİK Ø 65MM | Ad | 20 - Boru, pompa, valf, bağlantı (fitting) işleri
228-708 | GERİ TEPME VENTİLİ,PN25-40,PASLANM.ÇELİK Ø 80MM | Ad | 20 - Boru, pompa, valf, bağlantı (fitting) işleri
228-709 | GERİ TEPME VENTİLİ,PN25-40,PASLANM.ÇELİK Ø100MM | Ad | 20 - Boru, pompa, valf, bağlantı (fitting) işleri
228-209 | GERİ TEPME VENTİLİ,PN-40,ÇELİK DÖKÜM, BUHAR İÇ. Ø 100 MM | Ad | 20 - Boru, pompa, valf, bağlantı (fitting) işleri
228-210 | GERİ TEPME VENTİLİ,PN-40,ÇELİK DÖKÜM, BUHAR İÇ. Ø 125 MM | Ad | 20 - Boru, pompa, valf, bağlantı (fitting) işleri
228-201 | GERİ TEPME VENTİLİ,PN-40,ÇELİK DÖKÜM, BUHAR İÇ. Ø 15 MM. | Ad | 20 - Boru, pompa, valf, bağlantı (fitting) işleri
228-211 | GERİ TEPME VENTİLİ,PN-40,ÇELİK DÖKÜM, BUHAR İÇ. Ø 150 MM | Ad | 20 - Boru, pompa, valf, bağlantı (fitting) işleri
228-202 | GERİ TEPME VENTİLİ,PN-40,ÇELİK DÖKÜM, BUHAR İÇ. Ø 20 MM. | Ad | 20 - Boru, pompa, valf, bağlantı (fitting) işleri
228-212 | GERİ TEPME VENTİLİ,PN-40,ÇELİK DÖKÜM, BUHAR İÇ. Ø 200 MM | Ad | 20 - Boru, pompa, valf, bağlantı (fitting) işleri
228-203 | GERİ TEPME VENTİLİ,PN-40,ÇELİK DÖKÜM, BUHAR İÇ. Ø 25 MM. | Ad | 20 - Boru, pompa, valf, bağlantı (fitting) işleri
228-204 | GERİ TEPME VENTİLİ,PN-40,ÇELİK DÖKÜM, BUHAR İÇ. Ø 32 MM. | Ad | 20 - Boru, pompa, valf, bağlantı (fitting) işleri
228-205 | GERİ TEPME VENTİLİ,PN-40,ÇELİK DÖKÜM, BUHAR İÇ. Ø 40 MM. | Ad | 20 - Boru, pompa, valf, bağlantı (fitting) işleri
228-206 | GERİ TEPME VENTİLİ,PN-40,ÇELİK DÖKÜM, BUHAR İÇ. Ø 50 MM. | Ad | 20 - Boru, pompa, valf, bağlantı (fitting) işleri
228-207 | GERİ TEPME VENTİLİ,PN-40,ÇELİK DÖKÜM, BUHAR İÇ. Ø 65 MM. | Ad | 20 - Boru, pompa, valf, bağlantı (fitting) işleri
228-208 | GERİ TEPME VENTİLİ,PN-40,ÇELİK DÖKÜM, BUHAR İÇ. Ø 80 MM. | Ad | 20 - Boru, pompa, valf, bağlantı (fitting) işleri
204-413 | HAFİF-SERT(HPVC-U) PLASTİK PİS SU BORUSU: DIŞÇAP: 100 MM. | m | 20 - Boru, pompa, valf, bağlantı (fitting) işleri
204-414 | HAFİF-SERT(HPVC-U) PLASTİK PİS SU BORUSU: DIŞÇAP: 125 MM. | m | 20 - Boru, pompa, valf, bağlantı (fitting) işleri
204-415 | HAFİF-SERT(HPVC-U) PLASTİK PİS SU BORUSU: DIŞÇAP: 150 MM. | m | 20 - Boru, pompa, valf, bağlantı (fitting) işleri
204-416 | HAFİF-SERT(HPVC-U) PLASTİK PİS SU BORUSU: DIŞÇAP: 200 MM. | m | 20 - Boru, pompa, valf, bağlantı (fitting) işleri
204-411 | HAFİF-SERT(HPVC-U) PLASTİK PİS SU BORUSU: DIŞÇAP: 50 MM. | m | 20 - Boru, pompa, valf, bağlantı (fitting) işleri
204-412 | HAFİF-SERT(HPVC-U) PLASTİK PİS SU BORUSU: DIŞÇAP: 70 MM. | m | 20 - Boru, pompa, valf, bağlantı (fitting) işleri
238-201 | HAVA KOMPRESÖRÜ 15 ATM.BASINÇLI 1 M3/H SERB. HAVA | Ad | 20 - Boru, pompa, valf, bağlantı (fitting) işleri
238-204 | HAVA KOMPRESÖRÜ 15 ATM.BASINÇLI 10 M3/H SERB. HAVA | Ad | 20 - Boru, pompa, valf, bağlantı (fitting) işleri
238-205 | HAVA KOMPRESÖRÜ 15 ATM.BASINÇLI 15 M3/H SERB. HAVA | Ad | 20 - Boru, pompa, valf, bağlantı (fitting) işleri
238-206 | HAVA KOMPRESÖRÜ 15 ATM.BASINÇLI 20 M3/H SERB. HAVA | Ad | 20 - Boru, pompa, valf, bağlantı (fitting) işleri
238-202 | HAVA KOMPRESÖRÜ 15 ATM.BASINÇLI 3 M3/H SERB. HAVA | Ad | 20 - Boru, pompa, valf, bağlantı (fitting) işleri
238-203 | HAVA KOMPRESÖRÜ 15 ATM.BASINÇLI 5 M3/H SERB. HAVA | Ad | 20 - Boru, pompa, valf, bağlantı (fitting) işleri
238-101 | HAVA KOMPRESÖRÜ 8 ATM.BASINÇLI 1 M3/H SERB. HAVA | Ad | 20 - Boru, pompa, valf, bağlantı (fitting) işleri
238-104 | HAVA KOMPRESÖRÜ 8 ATM.BASINÇLI 10 M3/H SERB. HAVA | Ad | 20 - Boru, pompa, valf, bağlantı (fitting) işleri
238-105 | HAVA KOMPRESÖRÜ 8 ATM.BASINÇLI 15 M3/H SERB. HAVA | Ad | 20 - Boru, pompa, valf, bağlantı (fitting) işleri
238-106 | HAVA KOMPRESÖRÜ 8 ATM.BASINÇLI 20 M3/H SERB. HAVA | Ad | 20 - Boru, pompa, valf, bağlantı (fitting) işleri
238-102 | HAVA KOMPRESÖRÜ 8 ATM.BASINÇLI 3 M3/H SERB. HAVA | Ad | 20 - Boru, pompa, valf, bağlantı (fitting) işleri
238-103 | HAVA KOMPRESÖRÜ 8 ATM.BASINÇLI 5 M3/H SERB. HAVA | Ad | 20 - Boru, pompa, valf, bağlantı (fitting) işleri
238-302 | HAVA KOMPRESÖRÜ DEPOSU 10 ATM. DAYANIKLI 100 LT. | Ad | 20 - Boru, pompa, valf, bağlantı (fitting) işleri
238-307 | HAVA KOMPRESÖRÜ DEPOSU 10 ATM. DAYANIKLI 1000 LT. | Ad | 20 - Boru, pompa, valf, bağlantı (fitting) işleri
238-303 | HAVA KOMPRESÖRÜ DEPOSU 10 ATM. DAYANIKLI 150 LT. | Ad | 20 - Boru, pompa, valf, bağlantı (fitting) işleri
238-304 | HAVA KOMPRESÖRÜ DEPOSU 10 ATM. DAYANIKLI 200 LT. | Ad | 20 - Boru, pompa, valf, bağlantı (fitting) işleri
238-305 | HAVA KOMPRESÖRÜ DEPOSU 10 ATM. DAYANIKLI 300 LT. | Ad | 20 - Boru, pompa, valf, bağlantı (fitting) işleri
238-301 | HAVA KOMPRESÖRÜ DEPOSU 10 ATM. DAYANIKLI 50 LT. | Ad | 20 - Boru, pompa, valf, bağlantı (fitting) işleri
238-306 | HAVA KOMPRESÖRÜ DEPOSU 10 ATM. DAYANIKLI 500 LT. | Ad | 20 - Boru, pompa, valf, bağlantı (fitting) işleri
238-402 | HAVA KOMPRESÖRÜ DEPOSU 20 ATM. DAYANIKLI 100 LT. | Ad | 20 - Boru, pompa, valf, bağlantı (fitting) işleri
238-407 | HAVA KOMPRESÖRÜ DEPOSU 20 ATM. DAYANIKLI 1000 LT. | Ad | 20 - Boru, pompa, valf, bağlantı (fitting) işleri
238-403 | HAVA KOMPRESÖRÜ DEPOSU 20 ATM. DAYANIKLI 150 LT. | Ad | 20 - Boru, pompa, valf, bağlantı (fitting) işleri
238-404 | HAVA KOMPRESÖRÜ DEPOSU 20 ATM. DAYANIKLI 200 LT. | Ad | 20 - Boru, pompa, valf, bağlantı (fitting) işleri
238-405 | HAVA KOMPRESÖRÜ DEPOSU 20 ATM. DAYANIKLI 300 LT. | Ad | 20 - Boru, pompa, valf, bağlantı (fitting) işleri
238-401 | HAVA KOMPRESÖRÜ DEPOSU 20 ATM. DAYANIKLI 50 LT. | Ad | 20 - Boru, pompa, valf, bağlantı (fitting) işleri
238-406 | HAVA KOMPRESÖRÜ DEPOSU 20 ATM. DAYANIKLI 500 LT. | Ad | 20 - Boru, pompa, valf, bağlantı (fitting) işleri
204-920/1-1 | ISITMA BORUSU OKSİJEN (DIN 4726 GEREĞİ EVOH) BARİYERLİ BORU 16X2,0 MM | m | 20 - Boru, pompa, valf, bağlantı (fitting) işleri
204-920/1-2 | ISITMA BORUSU OKSİJEN (DIN 4726 GEREĞİ EVOH) BARİYERLİ BORU 17X2,0 MM | m | 20 - Boru, pompa, valf, bağlantı (fitting) işleri
204-920/1-3 | ISITMA BORUSU OKSİJEN (DIN 4726 GEREĞİ EVOH) BARİYERLİ BORU 20X2,0 MM | m | 20 - Boru, pompa, valf, bağlantı (fitting) işleri
204-920/1-4 | ISITMA BORUSU OKSİJEN (DIN 4726 GEREĞİ EVOH) BARİYERLİ BORU 25X2,3 MM | m | 20 - Boru, pompa, valf, bağlantı (fitting) işleri
204-920/1-5 | ISITMA BORUSU OKSİJEN (DIN 4726 GEREĞİ EVOH) BARİYERLİ BORU 32X2,9 MM | m | 20 - Boru, pompa, valf, bağlantı (fitting) işleri
204-920/1-6 | ISITMA BORUSU OKSİJEN (DIN 4726 GEREĞİ EVOH) BARİYERLİ BORU 40X3,7 MM | m | 20 - Boru, pompa, valf, bağlantı (fitting) işleri
204-920/1-7 | ISITMA BORUSU OKSİJEN (DIN 4726 GEREĞİ EVOH) BARİYERLİ BORU 50X4,6 MM | m | 20 - Boru, pompa, valf, bağlantı (fitting) işleri
204-920/1-8 | ISITMA BORUSU OKSİJEN (DIN 4726 GEREĞİ EVOH) BARİYERLİ BORU 63X5,8 MM | m | 20 - Boru, pompa, valf, bağlantı (fitting) işleri
233-300 | KAYNAKLI ALÜMİNYUM İMALAT | Kg | 20 - Boru, pompa, valf, bağlantı (fitting) işleri
225-124 | KAYNAKLI HAVA AYRICI Ø 100 MM | Ad | 20 - Boru, pompa, valf, bağlantı (fitting) işleri
225-125 | KAYNAKLI HAVA AYRICI Ø 125 MM | Ad | 20 - Boru, pompa, valf, bağlantı (fitting) işleri
225-126 | KAYNAKLI HAVA AYRICI Ø 150 MM | Ad | 20 - Boru, pompa, valf, bağlantı (fitting) işleri
225-127 | KAYNAKLI HAVA AYRICI Ø 200 MM | Ad | 20 - Boru, pompa, valf, bağlantı (fitting) işleri
225-121 | KAYNAKLI HAVA AYRICI Ø 50 MM | Ad | 20 - Boru, pompa, valf, bağlantı (fitting) işleri
225-122 | KAYNAKLI HAVA AYRICI Ø 65 MM | Ad | 20 - Boru, pompa, valf, bağlantı (fitting) işleri
225-123 | KAYNAKLI HAVA AYRICI Ø 80 MM | Ad | 20 - Boru, pompa, valf, bağlantı (fitting) işleri
233-200 | KAYNAKLI PİRİNÇ İMALAT | Kg | 20 - Boru, pompa, valf, bağlantı (fitting) işleri
225-214 | KAYNAKLI TORTU AYIRICI Ø 100 MM | Ad | 20 - Boru, pompa, valf, bağlantı (fitting) işleri
225-215 | KAYNAKLI TORTU AYIRICI Ø 125 MM | Ad | 20 - Boru, pompa, valf, bağlantı (fitting) işleri
225-216 | KAYNAKLI TORTU AYIRICI Ø 150 MM | Ad | 20 - Boru, pompa, valf, bağlantı (fitting) işleri
225-217 | KAYNAKLI TORTU AYIRICI Ø 200 MM | Ad | 20 - Boru, pompa, valf, bağlantı (fitting) işleri
225-211 | KAYNAKLI TORTU AYIRICI Ø 50 MM | Ad | 20 - Boru, pompa, valf, bağlantı (fitting) işleri
225-212 | KAYNAKLI TORTU AYIRICI Ø 65 MM | Ad | 20 - Boru, pompa, valf, bağlantı (fitting) işleri
225-213 | KAYNAKLI TORTU AYIRICI Ø 80 MM | Ad | 20 - Boru, pompa, valf, bağlantı (fitting) işleri
218-193 | KIZGIN SU POMPASI 1500D/DK.10 ATM.151-300M3/H 56-80 MSS | Ad | 20 - Boru, pompa, valf, bağlantı (fitting) işleri
218-194 | KIZGIN SU POMPASI 1500D/DK.10 ATM.151-300M3/H 81-120MSS | Ad | 20 - Boru, pompa, valf, bağlantı (fitting) işleri
218-121 | KIZGIN SU POMPASI 1500D/DK.10ATM 10.1-20M3/H 10.1-15MSS | Ad | 20 - Boru, pompa, valf, bağlantı (fitting) işleri
218-122 | KIZGIN SU POMPASI 1500D/DK.10ATM 10.1-20M3/H 15.1-20MSS | Ad | 20 - Boru, pompa, valf, bağlantı (fitting) işleri
218-123 | KIZGIN SU POMPASI 1500D/DK.10ATM 10.1-20M3/H 20.1-30MSS | Ad | 20 - Boru, pompa, valf, bağlantı (fitting) işleri
218-124 | KIZGIN SU POMPASI 1500D/DK.10ATM 10.1-20M3/H 30.1-40MSS | Ad | 20 - Boru, pompa, valf, bağlantı (fitting) işleri
218-119 | KIZGIN SU POMPASI 1500D/DK.10ATM 10.1-20M3/H 3-5 MSS | Ad | 20 - Boru, pompa, valf, bağlantı (fitting) işleri
218-125 | KIZGIN SU POMPASI 1500D/DK.10ATM 10.1-20M3/H 40.1-60MSS | Ad | 20 - Boru, pompa, valf, bağlantı (fitting) işleri
218-120 | KIZGIN SU POMPASI 1500D/DK.10ATM 10.1-20M3/H 5.1-10 MSS | Ad | 20 - Boru, pompa, valf, bağlantı (fitting) işleri
218-126 | KIZGIN SU POMPASI 1500D/DK.10ATM 10.1-20M3/H 60.1-80MSS | Ad | 20 - Boru, pompa, valf, bağlantı (fitting) işleri
218-183 | KIZGIN SU POMPASI 1500D/DK.10ATM 101-150M3/H 10.1-15 MSS | Ad | 20 - Boru, pompa, valf, bağlantı (fitting) işleri
218-184 | KIZGIN SU POMPASI 1500D/DK.10ATM 101-150M3/H 15.1-20 MSS | Ad | 20 - Boru, pompa, valf, bağlantı (fitting) işleri
218-185 | KIZGIN SU POMPASI 1500D/DK.10ATM 101-150M3/H 20.1-30 MSS | Ad | 20 - Boru, pompa, valf, bağlantı (fitting) işleri
218-186 | KIZGIN SU POMPASI 1500D/DK.10ATM 101-150M3/H 30.1-40 MSS | Ad | 20 - Boru, pompa, valf, bağlantı (fitting) işleri
218-187 | KIZGIN SU POMPASI 1500D/DK.10ATM 101-150M3/H 40.1-60 MSS | Ad | 20 - Boru, pompa, valf, bağlantı (fitting) işleri
218-182 | KIZGIN SU POMPASI 1500D/DK.10ATM 101-150M3/H 5.0-10 MSS | Ad | 20 - Boru, pompa, valf, bağlantı (fitting) işleri
218-188 | KIZGIN SU POMPASI 1500D/DK.10ATM 101-150M3/H 60.1-80 MSS | Ad | 20 - Boru, pompa, valf, bağlantı (fitting) işleri
218-189 | KIZGIN SU POMPASI 1500D/DK.10ATM 101-150M3/H 80.1-100MSS | Ad | 20 - Boru, pompa, valf, bağlantı (fitting) işleri
218-130 | KIZGIN SU POMPASI 1500D/DK.10ATM 21-30 M3/H 10.1-15 MSS | Ad | 20 - Boru, pompa, valf, bağlantı (fitting) işleri
218-131 | KIZGIN SU POMPASI 1500D/DK.10ATM 21-30 M3/H 15.1-20 MSS | Ad | 20 - Boru, pompa, valf, bağlantı (fitting) işleri
218-132 | KIZGIN SU POMPASI 1500D/DK.10ATM 21-30 M3/H 20.1-30 MSS | Ad | 20 - Boru, pompa, valf, bağlantı (fitting) işleri
218-133 | KIZGIN SU POMPASI 1500D/DK.10ATM 21-30 M3/H 30.1-40 MSS | Ad | 20 - Boru, pompa, valf, bağlantı (fitting) işleri
218-128 | KIZGIN SU POMPASI 1500D/DK.10ATM 21-30 M3/H 3-5 MSS. | Ad | 20 - Boru, pompa, valf, bağlantı (fitting) işleri
218-134 | KIZGIN SU POMPASI 1500D/DK.10ATM 21-30 M3/H 40.1-60 MSS | Ad | 20 - Boru, pompa, valf, bağlantı (fitting) işleri
218-129 | KIZGIN SU POMPASI 1500D/DK.10ATM 21-30 M3/H 5.1-10 MSS. | Ad | 20 - Boru, pompa, valf, bağlantı (fitting) işleri
218-135 | KIZGIN SU POMPASI 1500D/DK.10ATM 21-30 M3/H 60.1-80 MSS | Ad | 20 - Boru, pompa, valf, bağlantı (fitting) işleri
218-136 | KIZGIN SU POMPASI 1500D/DK.10ATM 21-30 M3/H 80.1-100MSS | Ad | 20 - Boru, pompa, valf, bağlantı (fitting) işleri
218-139 | KIZGIN SU POMPASI 1500D/DK.10ATM 31-40 M3/H 10.1-15 MSS | Ad | 20 - Boru, pompa, valf, bağlantı (fitting) işleri
218-140 | KIZGIN SU POMPASI 1500D/DK.10ATM 31-40 M3/H 15.1-20 MSS | Ad | 20 - Boru, pompa, valf, bağlantı (fitting) işleri
218-141 | KIZGIN SU POMPASI 1500D/DK.10ATM 31-40 M3/H 20.1-30 MSS | Ad | 20 - Boru, pompa, valf, bağlantı (fitting) işleri
218-142 | KIZGIN SU POMPASI 1500D/DK.10ATM 31-40 M3/H 30.1-40 MSS | Ad | 20 - Boru, pompa, valf, bağlantı (fitting) işleri
218-137 | KIZGIN SU POMPASI 1500D/DK.10ATM 31-40 M3/H 3-5 MSS. | Ad | 20 - Boru, pompa, valf, bağlantı (fitting) işleri
218-143 | KIZGIN SU POMPASI 1500D/DK.10ATM 31-40 M3/H 40.1-60 MSS | Ad | 20 - Boru, pompa, valf, bağlantı (fitting) işleri
218-138 | KIZGIN SU POMPASI 1500D/DK.10ATM 31-40 M3/H 5.1-10 MSS. | Ad | 20 - Boru, pompa, valf, bağlantı (fitting) işleri
218-144 | KIZGIN SU POMPASI 1500D/DK.10ATM 31-40 M3/H 60.1-80 MSS | Ad | 20 - Boru, pompa, valf, bağlantı (fitting) işleri
218-145 | KIZGIN SU POMPASI 1500D/DK.10ATM 31-40 M3/H 80.1-100MSS | Ad | 20 - Boru, pompa, valf, bağlantı (fitting) işleri
218-148 | KIZGIN SU POMPASI 1500D/DK.10ATM 41-50 M3/H 10.1-20 MSS | Ad | 20 - Boru, pompa, valf, bağlantı (fitting) işleri
218-149 | KIZGIN SU POMPASI 1500D/DK.10ATM 41-50 M3/H 15.1-20 MSS | Ad | 20 - Boru, pompa, valf, bağlantı (fitting) işleri
218-150 | KIZGIN SU POMPASI 1500D/DK.10ATM 41-50 M3/H 20.1-30 MSS | Ad | 20 - Boru, pompa, valf, bağlantı (fitting) işleri
218-151 | KIZGIN SU POMPASI 1500D/DK.10ATM 41-50 M3/H 30.1-40 MSS | Ad | 20 - Boru, pompa, valf, bağlantı (fitting) işleri
218-146 | KIZGIN SU POMPASI 1500D/DK.10ATM 41-50 M3/H 3-5 MSS. | Ad | 20 - Boru, pompa, valf, bağlantı (fitting) işleri
218-152 | KIZGIN SU POMPASI 1500D/DK.10ATM 41-50 M3/H 40.1-60 MSS | Ad | 20 - Boru, pompa, valf, bağlantı (fitting) işleri
218-147 | KIZGIN SU POMPASI 1500D/DK.10ATM 41-50 M3/H 5.1-10 MSS. | Ad | 20 - Boru, pompa, valf, bağlantı (fitting) işleri
218-153 | KIZGIN SU POMPASI 1500D/DK.10ATM 41-50 M3/H 60.1-80 MSS | Ad | 20 - Boru, pompa, valf, bağlantı (fitting) işleri
218-154 | KIZGIN SU POMPASI 1500D/DK.10ATM 41-50 M3/H 80.1-100MSS | Ad | 20 - Boru, pompa, valf, bağlantı (fitting) işleri
218-112 | KIZGIN SU POMPASI 1500D/DK.10ATM 5.1-10M3/H 10.1-15 MSS | Ad | 20 - Boru, pompa, valf, bağlantı (fitting) işleri
218-113 | KIZGIN SU POMPASI 1500D/DK.10ATM 5.1-10M3/H 15.1-20 MSS | Ad | 20 - Boru, pompa, valf, bağlantı (fitting) işleri
218-114 | KIZGIN SU POMPASI 1500D/DK.10ATM 5.1-10M3/H 20.1-30 MSS | Ad | 20 - Boru, pompa, valf, bağlantı (fitting) işleri
218-115 | KIZGIN SU POMPASI 1500D/DK.10ATM 5.1-10M3/H 30.1-40 MSS | Ad | 20 - Boru, pompa, valf, bağlantı (fitting) işleri
218-110 | KIZGIN SU POMPASI 1500D/DK.10ATM 5.1-10M3/H 3-5 MSS | Ad | 20 - Boru, pompa, valf, bağlantı (fitting) işleri
218-116 | KIZGIN SU POMPASI 1500D/DK.10ATM 5.1-10M3/H 40.1-60 MSS | Ad | 20 - Boru, pompa, valf, bağlantı (fitting) işleri
218-111 | KIZGIN SU POMPASI 1500D/DK.10ATM 5.1-10M3/H 5.1-10 MSS | Ad | 20 - Boru, pompa, valf, bağlantı (fitting) işleri
218-117 | KIZGIN SU POMPASI 1500D/DK.10ATM 5.1-10M3/H 60.1-80 MSS | Ad | 20 - Boru, pompa, valf, bağlantı (fitting) işleri
218-118 | KIZGIN SU POMPASI 1500D/DK.10ATM 5.1-10M3/H 80.1-100MSS | Ad | 20 - Boru, pompa, valf, bağlantı (fitting) işleri
218-157 | KIZGIN SU POMPASI 1500D/DK.10ATM 51-60 M3/H 10.1-15 MSS | Ad | 20 - Boru, pompa, valf, bağlantı (fitting) işleri
218-158 | KIZGIN SU POMPASI 1500D/DK.10ATM 51-60 M3/H 15.1-20 MSS | Ad | 20 - Boru, pompa, valf, bağlantı (fitting) işleri
218-159 | KIZGIN SU POMPASI 1500D/DK.10ATM 51-60 M3/H 20.1-30 MSS | Ad | 20 - Boru, pompa, valf, bağlantı (fitting) işleri
218-160 | KIZGIN SU POMPASI 1500D/DK.10ATM 51-60 M3/H 30.1-40 MSS | Ad | 20 - Boru, pompa, valf, bağlantı (fitting) işleri
218-155 | KIZGIN SU POMPASI 1500D/DK.10ATM 51-60 M3/H 3-5 MSS. | Ad | 20 - Boru, pompa, valf, bağlantı (fitting) işleri
218-161 | KIZGIN SU POMPASI 1500D/DK.10ATM 51-60 M3/H 40.1-60 MSS | Ad | 20 - Boru, pompa, valf, bağlantı (fitting) işleri
218-156 | KIZGIN SU POMPASI 1500D/DK.10ATM 51-60 M3/H 5.1-10 MSS. | Ad | 20 - Boru, pompa, valf, bağlantı (fitting) işleri
218-162 | KIZGIN SU POMPASI 1500D/DK.10ATM 51-60 M3/H 60.1-80 MSS | Ad | 20 - Boru, pompa, valf, bağlantı (fitting) işleri
218-163 | KIZGIN SU POMPASI 1500D/DK.10ATM 51-60 M3/H 80.1-100MSS | Ad | 20 - Boru, pompa, valf, bağlantı (fitting) işleri
218-166 | KIZGIN SU POMPASI 1500D/DK.10ATM 61-80 M3/H 10.1-15 MSS | Ad | 20 - Boru, pompa, valf, bağlantı (fitting) işleri
218-167 | KIZGIN SU POMPASI 1500D/DK.10ATM 61-80 M3/H 15.1-20 MSS | Ad | 20 - Boru, pompa, valf, bağlantı (fitting) işleri
218-168 | KIZGIN SU POMPASI 1500D/DK.10ATM 61-80 M3/H 20.1-30 MSS | Ad | 20 - Boru, pompa, valf, bağlantı (fitting) işleri
218-169 | KIZGIN SU POMPASI 1500D/DK.10ATM 61-80 M3/H 30.1-40 MSS | Ad | 20 - Boru, pompa, valf, bağlantı (fitting) işleri
218-164 | KIZGIN SU POMPASI 1500D/DK.10ATM 61-80 M3/H 3-5 MSS. | Ad | 20 - Boru, pompa, valf, bağlantı (fitting) işleri
218-170 | KIZGIN SU POMPASI 1500D/DK.10ATM 61-80 M3/H 40.1-60 MSS | Ad | 20 - Boru, pompa, valf, bağlantı (fitting) işleri
218-165 | KIZGIN SU POMPASI 1500D/DK.10ATM 61-80 M3/H 5.1-10 MSS. | Ad | 20 - Boru, pompa, valf, bağlantı (fitting) işleri
218-171 | KIZGIN SU POMPASI 1500D/DK.10ATM 61-80 M3/H 60.1-80 MSS | Ad | 20 - Boru, pompa, valf, bağlantı (fitting) işleri
218-172 | KIZGIN SU POMPASI 1500D/DK.10ATM 61-80 M3/H 80.1-100MSS | Ad | 20 - Boru, pompa, valf, bağlantı (fitting) işleri
218-175 | KIZGIN SU POMPASI 1500D/DK.10ATM 81-100M3/H 10.1-15 MSS | Ad | 20 - Boru, pompa, valf, bağlantı (fitting) işleri
218-176 | KIZGIN SU POMPASI 1500D/DK.10ATM 81-100M3/H 15.1-20 MSS | Ad | 20 - Boru, pompa, valf, bağlantı (fitting) işleri
218-177 | KIZGIN SU POMPASI 1500D/DK.10ATM 81-100M3/H 20.1-30 MSS | Ad | 20 - Boru, pompa, valf, bağlantı (fitting) işleri
218-178 | KIZGIN SU POMPASI 1500D/DK.10ATM 81-100M3/H 30.1-40 MSS | Ad | 20 - Boru, pompa, valf, bağlantı (fitting) işleri
218-173 | KIZGIN SU POMPASI 1500D/DK.10ATM 81-100M3/H 3-5 MSS | Ad | 20 - Boru, pompa, valf, bağlantı (fitting) işleri
218-179 | KIZGIN SU POMPASI 1500D/DK.10ATM 81-100M3/H 40.1-60 MSS | Ad | 20 - Boru, pompa, valf, bağlantı (fitting) işleri
218-174 | KIZGIN SU POMPASI 1500D/DK.10ATM 81-100M3/H 5.1-10 MSS | Ad | 20 - Boru, pompa, valf, bağlantı (fitting) işleri
218-180 | KIZGIN SU POMPASI 1500D/DK.10ATM 81-100M3/H 60.1-80 MSS | Ad | 20 - Boru, pompa, valf, bağlantı (fitting) işleri
218-181 | KIZGIN SU POMPASI 1500D/DK.10ATM 81-100M3/H 80.1-100MSS | Ad | 20 - Boru, pompa, valf, bağlantı (fitting) işleri
218-103 | KIZGIN SU POMPASI 1500D/DK.10ATM. 3-5 M3/H 10.1-15MSS | Ad | 20 - Boru, pompa, valf, bağlantı (fitting) işleri
218-104 | KIZGIN SU POMPASI 1500D/DK.10ATM. 3-5 M3/H 15.1-20MSS | Ad | 20 - Boru, pompa, valf, bağlantı (fitting) işleri
218-105 | KIZGIN SU POMPASI 1500D/DK.10ATM. 3-5 M3/H 20.1-30MSS | Ad | 20 - Boru, pompa, valf, bağlantı (fitting) işleri
218-106 | KIZGIN SU POMPASI 1500D/DK.10ATM. 3-5 M3/H 30.1-40MSS | Ad | 20 - Boru, pompa, valf, bağlantı (fitting) işleri
218-101 | KIZGIN SU POMPASI 1500D/DK.10ATM. 3-5 M3/H 3-5 MSS | Ad | 20 - Boru, pompa, valf, bağlantı (fitting) işleri
218-107 | KIZGIN SU POMPASI 1500D/DK.10ATM. 3-5 M3/H 40.1-60MSS | Ad | 20 - Boru, pompa, valf, bağlantı (fitting) işleri
218-102 | KIZGIN SU POMPASI 1500D/DK.10ATM. 3-5 M3/H 5.1-10 MSS | Ad | 20 - Boru, pompa, valf, bağlantı (fitting) işleri
218-108 | KIZGIN SU POMPASI 1500D/DK.10ATM. 3-5 M3/H 60.1-80MSS | Ad | 20 - Boru, pompa, valf, bağlantı (fitting) işleri
218-109 | KIZGIN SU POMPASI 1500D/DK.10ATM. 3-5 M3/H80.1-100MSS | Ad | 20 - Boru, pompa, valf, bağlantı (fitting) işleri
218-190 | KIZGIN SU POMPASI 1500D/DK.10ATM.101-300M3/H 10.0-20 MSS | Ad | 20 - Boru, pompa, valf, bağlantı (fitting) işleri
218-195 | KIZGIN SU POMPASI 1500D/DK.10ATM.151-300M3/H 121-160MSS | Ad | 20 - Boru, pompa, valf, bağlantı (fitting) işleri
218-191 | KIZGIN SU POMPASI 1500D/DK.10ATM.151-300M3/H 20.1-35 MSS | Ad | 20 - Boru, pompa, valf, bağlantı (fitting) işleri
218-192 | KIZGIN SU POMPASI 1500D/DK.10ATM.151-300M3/H 35.1-55 MSS | Ad | 20 - Boru, pompa, valf, bağlantı (fitting) işleri
218-127 | KIZGIN SU POMPASI 1500D/DK.10ATM10.1-20M3/H 80.1-100MSS | Ad | 20 - Boru, pompa, valf, bağlantı (fitting) işleri
218-321 | KIZGIN SU POMPASI 1500D/DK.12ATM 10.1-20M3/H 10.1-15MSS | Ad | 20 - Boru, pompa, valf, bağlantı (fitting) işleri
218-322 | KIZGIN SU POMPASI 1500D/DK.12ATM 10.1-20M3/H 15.1-20MSS | Ad | 20 - Boru, pompa, valf, bağlantı (fitting) işleri
218-323 | KIZGIN SU POMPASI 1500D/DK.12ATM 10.1-20M3/H 20.1-30MSS | Ad | 20 - Boru, pompa, valf, bağlantı (fitting) işleri
218-324 | KIZGIN SU POMPASI 1500D/DK.12ATM 10.1-20M3/H 30.1-40MSS | Ad | 20 - Boru, pompa, valf, bağlantı (fitting) işleri
218-319 | KIZGIN SU POMPASI 1500D/DK.12ATM 10.1-20M3/H 3-5 MSS | Ad | 20 - Boru, pompa, valf, bağlantı (fitting) işleri
218-325 | KIZGIN SU POMPASI 1500D/DK.12ATM 10.1-20M3/H 40.1-60MSS | Ad | 20 - Boru, pompa, valf, bağlantı (fitting) işleri
218-320 | KIZGIN SU POMPASI 1500D/DK.12ATM 10.1-20M3/H 5.1-10 MSS | Ad | 20 - Boru, pompa, valf, bağlantı (fitting) işleri
218-326 | KIZGIN SU POMPASI 1500D/DK.12ATM 10.1-20M3/H 60.1-80MSS | Ad | 20 - Boru, pompa, valf, bağlantı (fitting) işleri
218-383 | KIZGIN SU POMPASI 1500D/DK.12ATM 101-150M3/H 10.1-15 MSS | Ad | 20 - Boru, pompa, valf, bağlantı (fitting) işleri
218-384 | KIZGIN SU POMPASI 1500D/DK.12ATM 101-150M3/H 15.1-20 MSS | Ad | 20 - Boru, pompa, valf, bağlantı (fitting) işleri
218-385 | KIZGIN SU POMPASI 1500D/DK.12ATM 101-150M3/H 20.1-30 MSS | Ad | 20 - Boru, pompa, valf, bağlantı (fitting) işleri
218-386 | KIZGIN SU POMPASI 1500D/DK.12ATM 101-150M3/H 30.1-40 MSS | Ad | 20 - Boru, pompa, valf, bağlantı (fitting) işleri
218-387 | KIZGIN SU POMPASI 1500D/DK.12ATM 101-150M3/H 40.1-60 MSS | Ad | 20 - Boru, pompa, valf, bağlantı (fitting) işleri
218-382 | KIZGIN SU POMPASI 1500D/DK.12ATM 101-150M3/H 5.0-10 MSS | Ad | 20 - Boru, pompa, valf, bağlantı (fitting) işleri
218-388 | KIZGIN SU POMPASI 1500D/DK.12ATM 101-150M3/H 60.1-80 MSS | Ad | 20 - Boru, pompa, valf, bağlantı (fitting) işleri
218-389 | KIZGIN SU POMPASI 1500D/DK.12ATM 101-150M3/H 80.1-100MSS | Ad | 20 - Boru, pompa, valf, bağlantı (fitting) işleri
218-330 | KIZGIN SU POMPASI 1500D/DK.12ATM 21-30 M3/H 10.1-15 MSS | Ad | 20 - Boru, pompa, valf, bağlantı (fitting) işleri
218-331 | KIZGIN SU POMPASI 1500D/DK.12ATM 21-30 M3/H 15.1-20 MSS | Ad | 20 - Boru, pompa, valf, bağlantı (fitting) işleri
218-332 | KIZGIN SU POMPASI 1500D/DK.12ATM 21-30 M3/H 20.1-30 MSS | Ad | 20 - Boru, pompa, valf, bağlantı (fitting) işleri
218-333 | KIZGIN SU POMPASI 1500D/DK.12ATM 21-30 M3/H 30.1-40 MSS | Ad | 20 - Boru, pompa, valf, bağlantı (fitting) işleri
218-328 | KIZGIN SU POMPASI 1500D/DK.12ATM 21-30 M3/H 3-5 MSS. | Ad | 20 - Boru, pompa, valf, bağlantı (fitting) işleri
218-334 | KIZGIN SU POMPASI 1500D/DK.12ATM 21-30 M3/H 40.1-60 MSS | Ad | 20 - Boru, pompa, valf, bağlantı (fitting) işleri
218-329 | KIZGIN SU POMPASI 1500D/DK.12ATM 21-30 M3/H 5.1-10 MSS. | Ad | 20 - Boru, pompa, valf, bağlantı (fitting) işleri
218-335 | KIZGIN SU POMPASI 1500D/DK.12ATM 21-30 M3/H 60.1-80 MSS | Ad | 20 - Boru, pompa, valf, bağlantı (fitting) işleri
218-336 | KIZGIN SU POMPASI 1500D/DK.12ATM 21-30 M3/H 80.1-100MSS | Ad | 20 - Boru, pompa, valf, bağlantı (fitting) işleri
218-339 | KIZGIN SU POMPASI 1500D/DK.12ATM 31-40 M3/H 10.1-15 MSS | Ad | 20 - Boru, pompa, valf, bağlantı (fitting) işleri
218-340 | KIZGIN SU POMPASI 1500D/DK.12ATM 31-40 M3/H 15.1-20 MSS | Ad | 20 - Boru, pompa, valf, bağlantı (fitting) işleri
218-341 | KIZGIN SU POMPASI 1500D/DK.12ATM 31-40 M3/H 20.1-30 MSS | Ad | 20 - Boru, pompa, valf, bağlantı (fitting) işleri
218-337 | KIZGIN SU POMPASI 1500D/DK.12ATM 31-40 M3/H 3.0-5 MSS | Ad | 20 - Boru, pompa, valf, bağlantı (fitting) işleri
218-342 | KIZGIN SU POMPASI 1500D/DK.12ATM 31-40 M3/H 30.1-40 MSS | Ad | 20 - Boru, pompa, valf, bağlantı (fitting) işleri
218-343 | KIZGIN SU POMPASI 1500D/DK.12ATM 31-40 M3/H 40.1-60 MSS | Ad | 20 - Boru, pompa, valf, bağlantı (fitting) işleri
218-338 | KIZGIN SU POMPASI 1500D/DK.12ATM 31-40 M3/H 5.1-10 MSS | Ad | 20 - Boru, pompa, valf, bağlantı (fitting) işleri
218-344 | KIZGIN SU POMPASI 1500D/DK.12ATM 31-40 M3/H 60.1-80 MSS | Ad | 20 - Boru, pompa, valf, bağlantı (fitting) işleri
218-345 | KIZGIN SU POMPASI 1500D/DK.12ATM 31-40 M3/H 80.1-100MSS | Ad | 20 - Boru, pompa, valf, bağlantı (fitting) işleri
218-348 | KIZGIN SU POMPASI 1500D/DK.12ATM 41-50 M3/H 10.1-20 MSS | Ad | 20 - Boru, pompa, valf, bağlantı (fitting) işleri
218-349 | KIZGIN SU POMPASI 1500D/DK.12ATM 41-50 M3/H 15.1-20 MSS | Ad | 20 - Boru, pompa, valf, bağlantı (fitting) işleri
218-350 | KIZGIN SU POMPASI 1500D/DK.12ATM 41-50 M3/H 20.1-30 MSS | Ad | 20 - Boru, pompa, valf, bağlantı (fitting) işleri
218-351 | KIZGIN SU POMPASI 1500D/DK.12ATM 41-50 M3/H 30.1-40 MSS | Ad | 20 - Boru, pompa, valf, bağlantı (fitting) işleri
218-346 | KIZGIN SU POMPASI 1500D/DK.12ATM 41-50 M3/H 3-5 MSS. | Ad | 20 - Boru, pompa, valf, bağlantı (fitting) işleri
218-352 | KIZGIN SU POMPASI 1500D/DK.12ATM 41-50 M3/H 40.1-60 MSS | Ad | 20 - Boru, pompa, valf, bağlantı (fitting) işleri
218-347 | KIZGIN SU POMPASI 1500D/DK.12ATM 41-50 M3/H 5.1-10 MSS. | Ad | 20 - Boru, pompa, valf, bağlantı (fitting) işleri
218-353 | KIZGIN SU POMPASI 1500D/DK.12ATM 41-50 M3/H 60.1-80 MSS | Ad | 20 - Boru, pompa, valf, bağlantı (fitting) işleri
218-354 | KIZGIN SU POMPASI 1500D/DK.12ATM 41-50 M3/H 80.1-100MSS | Ad | 20 - Boru, pompa, valf, bağlantı (fitting) işleri
218-312 | KIZGIN SU POMPASI 1500D/DK.12ATM 5.1-10M3/H 10.1-15 MSS | Ad | 20 - Boru, pompa, valf, bağlantı (fitting) işleri
218-313 | KIZGIN SU POMPASI 1500D/DK.12ATM 5.1-10M3/H 15.1-20 MSS | Ad | 20 - Boru, pompa, valf, bağlantı (fitting) işleri
218-314 | KIZGIN SU POMPASI 1500D/DK.12ATM 5.1-10M3/H 20.1-30 MSS | Ad | 20 - Boru, pompa, valf, bağlantı (fitting) işleri
218-315 | KIZGIN SU POMPASI 1500D/DK.12ATM 5.1-10M3/H 30.1-40 MSS | Ad | 20 - Boru, pompa, valf, bağlantı (fitting) işleri
218-310 | KIZGIN SU POMPASI 1500D/DK.12ATM 5.1-10M3/H 3-5 MSS | Ad | 20 - Boru, pompa, valf, bağlantı (fitting) işleri
218-316 | KIZGIN SU POMPASI 1500D/DK.12ATM 5.1-10M3/H 40.1-60 MSS | Ad | 20 - Boru, pompa, valf, bağlantı (fitting) işleri
218-311 | KIZGIN SU POMPASI 1500D/DK.12ATM 5.1-10M3/H 5.1-10 MSS | Ad | 20 - Boru, pompa, valf, bağlantı (fitting) işleri
218-317 | KIZGIN SU POMPASI 1500D/DK.12ATM 5.1-10M3/H 60.1-80 MSS | Ad | 20 - Boru, pompa, valf, bağlantı (fitting) işleri
218-318 | KIZGIN SU POMPASI 1500D/DK.12ATM 5.1-10M3/H 80.1-100MSS | Ad | 20 - Boru, pompa, valf, bağlantı (fitting) işleri
218-357 | KIZGIN SU POMPASI 1500D/DK.12ATM 51-60 M3/H 10.1-15 MSS | Ad | 20 - Boru, pompa, valf, bağlantı (fitting) işleri
218-358 | KIZGIN SU POMPASI 1500D/DK.12ATM 51-60 M3/H 15.1-20 MSS | Ad | 20 - Boru, pompa, valf, bağlantı (fitting) işleri
218-359 | KIZGIN SU POMPASI 1500D/DK.12ATM 51-60 M3/H 20.1-30 MSS | Ad | 20 - Boru, pompa, valf, bağlantı (fitting) işleri
218-360 | KIZGIN SU POMPASI 1500D/DK.12ATM 51-60 M3/H 30.1-40 MSS | Ad | 20 - Boru, pompa, valf, bağlantı (fitting) işleri
218-355 | KIZGIN SU POMPASI 1500D/DK.12ATM 51-60 M3/H 3-5 MSS. | Ad | 20 - Boru, pompa, valf, bağlantı (fitting) işleri
218-361 | KIZGIN SU POMPASI 1500D/DK.12ATM 51-60 M3/H 40.1-60 MSS | Ad | 20 - Boru, pompa, valf, bağlantı (fitting) işleri
218-356 | KIZGIN SU POMPASI 1500D/DK.12ATM 51-60 M3/H 5.1-10 MSS. | Ad | 20 - Boru, pompa, valf, bağlantı (fitting) işleri
218-362 | KIZGIN SU POMPASI 1500D/DK.12ATM 51-60 M3/H 60.1-80 MSS | Ad | 20 - Boru, pompa, valf, bağlantı (fitting) işleri
218-363 | KIZGIN SU POMPASI 1500D/DK.12ATM 51-60 M3/H 80.1-100MSS | Ad | 20 - Boru, pompa, valf, bağlantı (fitting) işleri
218-366 | KIZGIN SU POMPASI 1500D/DK.12ATM 61-80 M3/H 10.1-15 MSS | Ad | 20 - Boru, pompa, valf, bağlantı (fitting) işleri
218-367 | KIZGIN SU POMPASI 1500D/DK.12ATM 61-80 M3/H 15.1-20 MSS | Ad | 20 - Boru, pompa, valf, bağlantı (fitting) işleri
218-368 | KIZGIN SU POMPASI 1500D/DK.12ATM 61-80 M3/H 20.1-30 MSS | Ad | 20 - Boru, pompa, valf, bağlantı (fitting) işleri
218-364 | KIZGIN SU POMPASI 1500D/DK.12ATM 61-80 M3/H 3.0-5 MSS | Ad | 20 - Boru, pompa, valf, bağlantı (fitting) işleri
218-369 | KIZGIN SU POMPASI 1500D/DK.12ATM 61-80 M3/H 30.1-40 MSS | Ad | 20 - Boru, pompa, valf, bağlantı (fitting) işleri
218-370 | KIZGIN SU POMPASI 1500D/DK.12ATM 61-80 M3/H 40.1-60 MSS | Ad | 20 - Boru, pompa, valf, bağlantı (fitting) işleri
218-365 | KIZGIN SU POMPASI 1500D/DK.12ATM 61-80 M3/H 5.1-10 MSS | Ad | 20 - Boru, pompa, valf, bağlantı (fitting) işleri
218-371 | KIZGIN SU POMPASI 1500D/DK.12ATM 61-80 M3/H 60.1-80 MSS | Ad | 20 - Boru, pompa, valf, bağlantı (fitting) işleri
218-372 | KIZGIN SU POMPASI 1500D/DK.12ATM 61-80 M3/H 80.1-100MSS | Ad | 20 - Boru, pompa, valf, bağlantı (fitting) işleri
218-375 | KIZGIN SU POMPASI 1500D/DK.12ATM 81-100M3/H 10.1-15 MSS | Ad | 20 - Boru, pompa, valf, bağlantı (fitting) işleri
218-376 | KIZGIN SU POMPASI 1500D/DK.12ATM 81-100M3/H 15.1-20 MSS | Ad | 20 - Boru, pompa, valf, bağlantı (fitting) işleri
218-377 | KIZGIN SU POMPASI 1500D/DK.12ATM 81-100M3/H 20.1-30 MSS | Ad | 20 - Boru, pompa, valf, bağlantı (fitting) işleri
218-378 | KIZGIN SU POMPASI 1500D/DK.12ATM 81-100M3/H 30.1-40 MSS | Ad | 20 - Boru, pompa, valf, bağlantı (fitting) işleri
218-373 | KIZGIN SU POMPASI 1500D/DK.12ATM 81-100M3/H 3-5 MSS | Ad | 20 - Boru, pompa, valf, bağlantı (fitting) işleri
218-379 | KIZGIN SU POMPASI 1500D/DK.12ATM 81-100M3/H 40.1-60 MSS | Ad | 20 - Boru, pompa, valf, bağlantı (fitting) işleri
218-374 | KIZGIN SU POMPASI 1500D/DK.12ATM 81-100M3/H 5.1-10 MSS | Ad | 20 - Boru, pompa, valf, bağlantı (fitting) işleri
218-380 | KIZGIN SU POMPASI 1500D/DK.12ATM 81-100M3/H 60.1-80 MSS | Ad | 20 - Boru, pompa, valf, bağlantı (fitting) işleri
218-381 | KIZGIN SU POMPASI 1500D/DK.12ATM 81-100M3/H 80.1-100MSS | Ad | 20 - Boru, pompa, valf, bağlantı (fitting) işleri
218-303 | KIZGIN SU POMPASI 1500D/DK.12ATM. 3-5 M3/H 10.1-15MSS | Ad | 20 - Boru, pompa, valf, bağlantı (fitting) işleri
218-304 | KIZGIN SU POMPASI 1500D/DK.12ATM. 3-5 M3/H 15.1-20MSS | Ad | 20 - Boru, pompa, valf, bağlantı (fitting) işleri
218-305 | KIZGIN SU POMPASI 1500D/DK.12ATM. 3-5 M3/H 20.1-30MSS | Ad | 20 - Boru, pompa, valf, bağlantı (fitting) işleri
218-306 | KIZGIN SU POMPASI 1500D/DK.12ATM. 3-5 M3/H 30.1-40MSS | Ad | 20 - Boru, pompa, valf, bağlantı (fitting) işleri
218-301 | KIZGIN SU POMPASI 1500D/DK.12ATM. 3-5 M3/H 3-5 MSS | Ad | 20 - Boru, pompa, valf, bağlantı (fitting) işleri
218-307 | KIZGIN SU POMPASI 1500D/DK.12ATM. 3-5 M3/H 40.1-60MSS | Ad | 20 - Boru, pompa, valf, bağlantı (fitting) işleri
218-302 | KIZGIN SU POMPASI 1500D/DK.12ATM. 3-5 M3/H 5.1-10 MSS | Ad | 20 - Boru, pompa, valf, bağlantı (fitting) işleri
218-308 | KIZGIN SU POMPASI 1500D/DK.12ATM. 3-5 M3/H 60.1-80MSS | Ad | 20 - Boru, pompa, valf, bağlantı (fitting) işleri
218-390 | KIZGIN SU POMPASI 1500D/DK.12ATM.151-300M3/H 10.0-20 MSS | Ad | 20 - Boru, pompa, valf, bağlantı (fitting) işleri
218-395 | KIZGIN SU POMPASI 1500D/DK.12ATM.151-300M3/H 120-160 MSS | Ad | 20 - Boru, pompa, valf, bağlantı (fitting) işleri
218-391 | KIZGIN SU POMPASI 1500D/DK.12ATM.151-300M3/H 20.0-35 MSS | Ad | 20 - Boru, pompa, valf, bağlantı (fitting) işleri
218-392 | KIZGIN SU POMPASI 1500D/DK.12ATM.151-300M3/H 35.1-55 MSS | Ad | 20 - Boru, pompa, valf, bağlantı (fitting) işleri
218-393 | KIZGIN SU POMPASI 1500D/DK.12ATM.151-300M3/H 56-80 MSS | Ad | 20 - Boru, pompa, valf, bağlantı (fitting) işleri
218-394 | KIZGIN SU POMPASI 1500D/DK.12ATM.151-300M3/H 81-120 MSS | Ad | 20 - Boru, pompa, valf, bağlantı (fitting) işleri
218-309 | KIZGIN SU POMPASI 1500D/DK.12ATM.3-5 M3/H 80.1-100MSS | Ad | 20 - Boru, pompa, valf, bağlantı (fitting) işleri
218-327 | KIZGIN SU POMPASI 1500D/DK.12ATM10.1-20M3/H 80.1-100MSS | Ad | 20 - Boru, pompa, valf, bağlantı (fitting) işleri
218-521 | KIZGIN SU POMPASI 1500D/DK.20ATM 10.1-20M3/H 10.1-15MSS | Ad | 20 - Boru, pompa, valf, bağlantı (fitting) işleri
218-522 | KIZGIN SU POMPASI 1500D/DK.20ATM 10.1-20M3/H 15.1-20MSS | Ad | 20 - Boru, pompa, valf, bağlantı (fitting) işleri
218-523 | KIZGIN SU POMPASI 1500D/DK.20ATM 10.1-20M3/H 20.1-30MSS | Ad | 20 - Boru, pompa, valf, bağlantı (fitting) işleri
218-524 | KIZGIN SU POMPASI 1500D/DK.20ATM 10.1-20M3/H 30.1-40MSS | Ad | 20 - Boru, pompa, valf, bağlantı (fitting) işleri
218-519 | KIZGIN SU POMPASI 1500D/DK.20ATM 10.1-20M3/H 3-5 MSS | Ad | 20 - Boru, pompa, valf, bağlantı (fitting) işleri
218-525 | KIZGIN SU POMPASI 1500D/DK.20ATM 10.1-20M3/H 40.1-60MSS | Ad | 20 - Boru, pompa, valf, bağlantı (fitting) işleri
218-520 | KIZGIN SU POMPASI 1500D/DK.20ATM 10.1-20M3/H 5.1-10 MSS | Ad | 20 - Boru, pompa, valf, bağlantı (fitting) işleri
218-526 | KIZGIN SU POMPASI 1500D/DK.20ATM 10.1-20M3/H 60.1-80MSS | Ad | 20 - Boru, pompa, valf, bağlantı (fitting) işleri
218-583 | KIZGIN SU POMPASI 1500D/DK.20ATM 101-150M3/H 10.1-15 MSS | Ad | 20 - Boru, pompa, valf, bağlantı (fitting) işleri
218-584 | KIZGIN SU POMPASI 1500D/DK.20ATM 101-150M3/H 15.1-20 MSS | Ad | 20 - Boru, pompa, valf, bağlantı (fitting) işleri
218-585 | KIZGIN SU POMPASI 1500D/DK.20ATM 101-150M3/H 20.1-30 MSS | Ad | 20 - Boru, pompa, valf, bağlantı (fitting) işleri
218-586 | KIZGIN SU POMPASI 1500D/DK.20ATM 101-150M3/H 30.1-40 MSS | Ad | 20 - Boru, pompa, valf, bağlantı (fitting) işleri
218-587 | KIZGIN SU POMPASI 1500D/DK.20ATM 101-150M3/H 40.1-60 MSS | Ad | 20 - Boru, pompa, valf, bağlantı (fitting) işleri
218-582 | KIZGIN SU POMPASI 1500D/DK.20ATM 101-150M3/H 5.0-10 MSS | Ad | 20 - Boru, pompa, valf, bağlantı (fitting) işleri
218-588 | KIZGIN SU POMPASI 1500D/DK.20ATM 101-150M3/H 60.1-80 MSS | Ad | 20 - Boru, pompa, valf, bağlantı (fitting) işleri
218-589 | KIZGIN SU POMPASI 1500D/DK.20ATM 101-150M3/H 80.1-100MSS | Ad | 20 - Boru, pompa, valf, bağlantı (fitting) işleri
218-530 | KIZGIN SU POMPASI 1500D/DK.20ATM 21-30 M3/H 10.1-15 MSS | Ad | 20 - Boru, pompa, valf, bağlantı (fitting) işleri
218-531 | KIZGIN SU POMPASI 1500D/DK.20ATM 21-30 M3/H 15.1-20 MSS | Ad | 20 - Boru, pompa, valf, bağlantı (fitting) işleri
218-532 | KIZGIN SU POMPASI 1500D/DK.20ATM 21-30 M3/H 20.1-30 MSS | Ad | 20 - Boru, pompa, valf, bağlantı (fitting) işleri
218-533 | KIZGIN SU POMPASI 1500D/DK.20ATM 21-30 M3/H 30.1-40 MSS | Ad | 20 - Boru, pompa, valf, bağlantı (fitting) işleri
218-528 | KIZGIN SU POMPASI 1500D/DK.20ATM 21-30 M3/H 3-5 MSS. | Ad | 20 - Boru, pompa, valf, bağlantı (fitting) işleri
218-534 | KIZGIN SU POMPASI 1500D/DK.20ATM 21-30 M3/H 40.1-60 MSS | Ad | 20 - Boru, pompa, valf, bağlantı (fitting) işleri
218-529 | KIZGIN SU POMPASI 1500D/DK.20ATM 21-30 M3/H 5.1-10 MSS. | Ad | 20 - Boru, pompa, valf, bağlantı (fitting) işleri
218-535 | KIZGIN SU POMPASI 1500D/DK.20ATM 21-30 M3/H 60.1-80 MSS | Ad | 20 - Boru, pompa, valf, bağlantı (fitting) işleri
218-536 | KIZGIN SU POMPASI 1500D/DK.20ATM 21-30 M3/H 80.1-100MSS | Ad | 20 - Boru, pompa, valf, bağlantı (fitting) işleri
218-539 | KIZGIN SU POMPASI 1500D/DK.20ATM 31-40 M3/H 10.1-15 MSS | Ad | 20 - Boru, pompa, valf, bağlantı (fitting) işleri
218-540 | KIZGIN SU POMPASI 1500D/DK.20ATM 31-40 M3/H 15.1-20 MSS | Ad | 20 - Boru, pompa, valf, bağlantı (fitting) işleri
218-541 | KIZGIN SU POMPASI 1500D/DK.20ATM 31-40 M3/H 20.1-30 MSS | Ad | 20 - Boru, pompa, valf, bağlantı (fitting) işleri
218-537 | KIZGIN SU POMPASI 1500D/DK.20ATM 31-40 M3/H 3.0-5 MSS | Ad | 20 - Boru, pompa, valf, bağlantı (fitting) işleri
218-542 | KIZGIN SU POMPASI 1500D/DK.20ATM 31-40 M3/H 30.1-40 MSS | Ad | 20 - Boru, pompa, valf, bağlantı (fitting) işleri
218-543 | KIZGIN SU POMPASI 1500D/DK.20ATM 31-40 M3/H 40.1-60 MSS | Ad | 20 - Boru, pompa, valf, bağlantı (fitting) işleri
218-538 | KIZGIN SU POMPASI 1500D/DK.20ATM 31-40 M3/H 5.1-10 MSS | Ad | 20 - Boru, pompa, valf, bağlantı (fitting) işleri
218-544 | KIZGIN SU POMPASI 1500D/DK.20ATM 31-40 M3/H 60.1-80 MSS | Ad | 20 - Boru, pompa, valf, bağlantı (fitting) işleri
218-545 | KIZGIN SU POMPASI 1500D/DK.20ATM 31-40 M3/H 80.1-100MSS | Ad | 20 - Boru, pompa, valf, bağlantı (fitting) işleri
218-548 | KIZGIN SU POMPASI 1500D/DK.20ATM 41-50 M3/H 10.1-20 MSS | Ad | 20 - Boru, pompa, valf, bağlantı (fitting) işleri
218-549 | KIZGIN SU POMPASI 1500D/DK.20ATM 41-50 M3/H 15.1-20 MSS | Ad | 20 - Boru, pompa, valf, bağlantı (fitting) işleri
218-550 | KIZGIN SU POMPASI 1500D/DK.20ATM 41-50 M3/H 20.1-30 MSS | Ad | 20 - Boru, pompa, valf, bağlantı (fitting) işleri
218-551 | KIZGIN SU POMPASI 1500D/DK.20ATM 41-50 M3/H 30.1-40 MSS | Ad | 20 - Boru, pompa, valf, bağlantı (fitting) işleri
218-546 | KIZGIN SU POMPASI 1500D/DK.20ATM 41-50 M3/H 3-5 MSS. | Ad | 20 - Boru, pompa, valf, bağlantı (fitting) işleri
218-552 | KIZGIN SU POMPASI 1500D/DK.20ATM 41-50 M3/H 40.1-60 MSS | Ad | 20 - Boru, pompa, valf, bağlantı (fitting) işleri
218-547 | KIZGIN SU POMPASI 1500D/DK.20ATM 41-50 M3/H 5.1-10 MSS. | Ad | 20 - Boru, pompa, valf, bağlantı (fitting) işleri
218-553 | KIZGIN SU POMPASI 1500D/DK.20ATM 41-50 M3/H 60.1-80 MSS | Ad | 20 - Boru, pompa, valf, bağlantı (fitting) işleri
218-554 | KIZGIN SU POMPASI 1500D/DK.20ATM 41-50 M3/H 80.1-100MSS | Ad | 20 - Boru, pompa, valf, bağlantı (fitting) işleri
218-512 | KIZGIN SU POMPASI 1500D/DK.20ATM 5.1-10M3/H 10.1-15 MSS | Ad | 20 - Boru, pompa, valf, bağlantı (fitting) işleri
218-513 | KIZGIN SU POMPASI 1500D/DK.20ATM 5.1-10M3/H 15.1-20 MSS | Ad | 20 - Boru, pompa, valf, bağlantı (fitting) işleri
218-514 | KIZGIN SU POMPASI 1500D/DK.20ATM 5.1-10M3/H 20.1-30 MSS | Ad | 20 - Boru, pompa, valf, bağlantı (fitting) işleri
218-510 | KIZGIN SU POMPASI 1500D/DK.20ATM 5.1-10M3/H 3.0-5 MSS | Ad | 20 - Boru, pompa, valf, bağlantı (fitting) işleri
218-515 | KIZGIN SU POMPASI 1500D/DK.20ATM 5.1-10M3/H 30.1-40 MSS | Ad | 20 - Boru, pompa, valf, bağlantı (fitting) işleri
218-516 | KIZGIN SU POMPASI 1500D/DK.20ATM 5.1-10M3/H 40.1-60 MSS | Ad | 20 - Boru, pompa, valf, bağlantı (fitting) işleri
218-511 | KIZGIN SU POMPASI 1500D/DK.20ATM 5.1-10M3/H 5.1-10 MSS | Ad | 20 - Boru, pompa, valf, bağlantı (fitting) işleri
218-517 | KIZGIN SU POMPASI 1500D/DK.20ATM 5.1-10M3/H 60.1-80 MSS | Ad | 20 - Boru, pompa, valf, bağlantı (fitting) işleri
218-518 | KIZGIN SU POMPASI 1500D/DK.20ATM 5.1-10M3/H 80.1-100MSS | Ad | 20 - Boru, pompa, valf, bağlantı (fitting) işleri
218-557 | KIZGIN SU POMPASI 1500D/DK.20ATM 51-60 M3/H 10.1-15 MSS | Ad | 20 - Boru, pompa, valf, bağlantı (fitting) işleri
218-558 | KIZGIN SU POMPASI 1500D/DK.20ATM 51-60 M3/H 15.1-20 MSS | Ad | 20 - Boru, pompa, valf, bağlantı (fitting) işleri
218-559 | KIZGIN SU POMPASI 1500D/DK.20ATM 51-60 M3/H 20.1-30 MSS | Ad | 20 - Boru, pompa, valf, bağlantı (fitting) işleri
218-560 | KIZGIN SU POMPASI 1500D/DK.20ATM 51-60 M3/H 30.1-40 MSS | Ad | 20 - Boru, pompa, valf, bağlantı (fitting) işleri
218-555 | KIZGIN SU POMPASI 1500D/DK.20ATM 51-60 M3/H 3-5 MSS. | Ad | 20 - Boru, pompa, valf, bağlantı (fitting) işleri
218-561 | KIZGIN SU POMPASI 1500D/DK.20ATM 51-60 M3/H 40.1-60 MSS | Ad | 20 - Boru, pompa, valf, bağlantı (fitting) işleri
218-556 | KIZGIN SU POMPASI 1500D/DK.20ATM 51-60 M3/H 5.1-10 MSS. | Ad | 20 - Boru, pompa, valf, bağlantı (fitting) işleri
218-562 | KIZGIN SU POMPASI 1500D/DK.20ATM 51-60 M3/H 60.1-80 MSS | Ad | 20 - Boru, pompa, valf, bağlantı (fitting) işleri
218-563 | KIZGIN SU POMPASI 1500D/DK.20ATM 51-60 M3/H 80.1-100MSS | Ad | 20 - Boru, pompa, valf, bağlantı (fitting) işleri
218-566 | KIZGIN SU POMPASI 1500D/DK.20ATM 61-80 M3/H 10.1-15 MSS | Ad | 20 - Boru, pompa, valf, bağlantı (fitting) işleri
218-567 | KIZGIN SU POMPASI 1500D/DK.20ATM 61-80 M3/H 15.1-20 MSS | Ad | 20 - Boru, pompa, valf, bağlantı (fitting) işleri
218-568 | KIZGIN SU POMPASI 1500D/DK.20ATM 61-80 M3/H 20.1-30 MSS | Ad | 20 - Boru, pompa, valf, bağlantı (fitting) işleri
218-564 | KIZGIN SU POMPASI 1500D/DK.20ATM 61-80 M3/H 3.0-5 MSS | Ad | 20 - Boru, pompa, valf, bağlantı (fitting) işleri
218-569 | KIZGIN SU POMPASI 1500D/DK.20ATM 61-80 M3/H 30.1-40 MSS | Ad | 20 - Boru, pompa, valf, bağlantı (fitting) işleri
218-570 | KIZGIN SU POMPASI 1500D/DK.20ATM 61-80 M3/H 40.1-60 MSS | Ad | 20 - Boru, pompa, valf, bağlantı (fitting) işleri
218-565 | KIZGIN SU POMPASI 1500D/DK.20ATM 61-80 M3/H 5.1-10 MSS | Ad | 20 - Boru, pompa, valf, bağlantı (fitting) işleri
218-571 | KIZGIN SU POMPASI 1500D/DK.20ATM 61-80 M3/H 60.1-80 MSS | Ad | 20 - Boru, pompa, valf, bağlantı (fitting) işleri
218-572 | KIZGIN SU POMPASI 1500D/DK.20ATM 61-80 M3/H 80.1-100MSS | Ad | 20 - Boru, pompa, valf, bağlantı (fitting) işleri
218-575 | KIZGIN SU POMPASI 1500D/DK.20ATM 81-100M3/H 10.1-15 MSS | Ad | 20 - Boru, pompa, valf, bağlantı (fitting) işleri
218-576 | KIZGIN SU POMPASI 1500D/DK.20ATM 81-100M3/H 15.1-20 MSS | Ad | 20 - Boru, pompa, valf, bağlantı (fitting) işleri
218-577 | KIZGIN SU POMPASI 1500D/DK.20ATM 81-100M3/H 20.1-30 MSS | Ad | 20 - Boru, pompa, valf, bağlantı (fitting) işleri
218-578 | KIZGIN SU POMPASI 1500D/DK.20ATM 81-100M3/H 30.1-40 MSS | Ad | 20 - Boru, pompa, valf, bağlantı (fitting) işleri
218-573 | KIZGIN SU POMPASI 1500D/DK.20ATM 81-100M3/H 3-5 MSS | Ad | 20 - Boru, pompa, valf, bağlantı (fitting) işleri
218-579 | KIZGIN SU POMPASI 1500D/DK.20ATM 81-100M3/H 40.1-60 MSS | Ad | 20 - Boru, pompa, valf, bağlantı (fitting) işleri
218-574 | KIZGIN SU POMPASI 1500D/DK.20ATM 81-100M3/H 5.1-10 MSS | Ad | 20 - Boru, pompa, valf, bağlantı (fitting) işleri
218-580 | KIZGIN SU POMPASI 1500D/DK.20ATM 81-100M3/H 60.1-80 MSS | Ad | 20 - Boru, pompa, valf, bağlantı (fitting) işleri
218-581 | KIZGIN SU POMPASI 1500D/DK.20ATM 81-100M3/H 80.1-100MSS | Ad | 20 - Boru, pompa, valf, bağlantı (fitting) işleri
218-501 | KIZGIN SU POMPASI 1500D/DK.20ATM. 3-5 M3/H 3-5 MSS | Ad | 20 - Boru, pompa, valf, bağlantı (fitting) işleri
218-502 | KIZGIN SU POMPASI 1500D/DK.20ATM. 3-5 M3/H 5.1-10 MSS | Ad | 20 - Boru, pompa, valf, bağlantı (fitting) işleri
218-590 | KIZGIN SU POMPASI 1500D/DK.20ATM.101-300M3/H 10.0-20 MSS | Ad | 20 - Boru, pompa, valf, bağlantı (fitting) işleri
218-591 | KIZGIN SU POMPASI 1500D/DK.20ATM.101-300M3/H 20.1-35 MSS | Ad | 20 - Boru, pompa, valf, bağlantı (fitting) işleri
218-595 | KIZGIN SU POMPASI 1500D/DK.20ATM.151-300M3/H 121-160 MSS | Ad | 20 - Boru, pompa, valf, bağlantı (fitting) işleri
218-592 | KIZGIN SU POMPASI 1500D/DK.20ATM.151-300M3/H 35.1-55 MSS | Ad | 20 - Boru, pompa, valf, bağlantı (fitting) işleri
218-593 | KIZGIN SU POMPASI 1500D/DK.20ATM.151-300M3/H 56-80 MSS | Ad | 20 - Boru, pompa, valf, bağlantı (fitting) işleri
218-594 | KIZGIN SU POMPASI 1500D/DK.20ATM.151-300M3/H 81-120 MSS | Ad | 20 - Boru, pompa, valf, bağlantı (fitting) işleri
218-503 | KIZGIN SU POMPASI 1500D/DK.20ATM.3-5 M3/H 10.1-15 MSS | Ad | 20 - Boru, pompa, valf, bağlantı (fitting) işleri
218-504 | KIZGIN SU POMPASI 1500D/DK.20ATM.3-5 M3/H 15.1-20 MSS | Ad | 20 - Boru, pompa, valf, bağlantı (fitting) işleri
218-505 | KIZGIN SU POMPASI 1500D/DK.20ATM.3-5 M3/H 20.1-30 MSS | Ad | 20 - Boru, pompa, valf, bağlantı (fitting) işleri
218-506 | KIZGIN SU POMPASI 1500D/DK.20ATM.3-5 M3/H 30.1-40 MSS | Ad | 20 - Boru, pompa, valf, bağlantı (fitting) işleri
218-507 | KIZGIN SU POMPASI 1500D/DK.20ATM.3-5 M3/H 40.1-60 MSS | Ad | 20 - Boru, pompa, valf, bağlantı (fitting) işleri
218-508 | KIZGIN SU POMPASI 1500D/DK.20ATM.3-5 M3/H 60.1-80 MSS | Ad | 20 - Boru, pompa, valf, bağlantı (fitting) işleri
218-509 | KIZGIN SU POMPASI 1500D/DK.20ATM.3-5 M3/H 80.1-100MSS | Ad | 20 - Boru, pompa, valf, bağlantı (fitting) işleri
218-527 | KIZGIN SU POMPASI 1500D/DK.20ATM10.1-20M3/H 80.1-100MSS | Ad | 20 - Boru, pompa, valf, bağlantı (fitting) işleri
218-293 | KIZGIN SU POMPASI 3000D/DK.10 ATM.151-300M3/H 56-80 MSS | Ad | 20 - Boru, pompa, valf, bağlantı (fitting) işleri
218-294 | KIZGIN SU POMPASI 3000D/DK.10 ATM.151-300M3/H 81-120MSS | Ad | 20 - Boru, pompa, valf, bağlantı (fitting) işleri
218-221 | KIZGIN SU POMPASI 3000D/DK.10ATM 10.1-20M3/H 10.1-15MSS | Ad | 20 - Boru, pompa, valf, bağlantı (fitting) işleri
218-222 | KIZGIN SU POMPASI 3000D/DK.10ATM 10.1-20M3/H 15.1-20MSS | Ad | 20 - Boru, pompa, valf, bağlantı (fitting) işleri
218-223 | KIZGIN SU POMPASI 3000D/DK.10ATM 10.1-20M3/H 20.1-30MSS | Ad | 20 - Boru, pompa, valf, bağlantı (fitting) işleri
218-224 | KIZGIN SU POMPASI 3000D/DK.10ATM 10.1-20M3/H 30.1-40MSS | Ad | 20 - Boru, pompa, valf, bağlantı (fitting) işleri
218-219 | KIZGIN SU POMPASI 3000D/DK.10ATM 10.1-20M3/H 3-5 MSS | Ad | 20 - Boru, pompa, valf, bağlantı (fitting) işleri
218-225 | KIZGIN SU POMPASI 3000D/DK.10ATM 10.1-20M3/H 40.1-60MSS | Ad | 20 - Boru, pompa, valf, bağlantı (fitting) işleri
218-220 | KIZGIN SU POMPASI 3000D/DK.10ATM 10.1-20M3/H 5.1-10 MSS | Ad | 20 - Boru, pompa, valf, bağlantı (fitting) işleri
218-226 | KIZGIN SU POMPASI 3000D/DK.10ATM 10.1-20M3/H 60.1-80MSS | Ad | 20 - Boru, pompa, valf, bağlantı (fitting) işleri
218-283 | KIZGIN SU POMPASI 3000D/DK.10ATM 101-150M3/H 10.1-15 MSS | Ad | 20 - Boru, pompa, valf, bağlantı (fitting) işleri
218-284 | KIZGIN SU POMPASI 3000D/DK.10ATM 101-150M3/H 15.1-20 MSS | Ad | 20 - Boru, pompa, valf, bağlantı (fitting) işleri
218-285 | KIZGIN SU POMPASI 3000D/DK.10ATM 101-150M3/H 20.1-30 MSS | Ad | 20 - Boru, pompa, valf, bağlantı (fitting) işleri
218-286 | KIZGIN SU POMPASI 3000D/DK.10ATM 101-150M3/H 30.1-40 MSS | Ad | 20 - Boru, pompa, valf, bağlantı (fitting) işleri
218-287 | KIZGIN SU POMPASI 3000D/DK.10ATM 101-150M3/H 40.1-60 MSS | Ad | 20 - Boru, pompa, valf, bağlantı (fitting) işleri
218-282 | KIZGIN SU POMPASI 3000D/DK.10ATM 101-150M3/H 5.0-10 MSS | Ad | 20 - Boru, pompa, valf, bağlantı (fitting) işleri
218-288 | KIZGIN SU POMPASI 3000D/DK.10ATM 101-150M3/H 60.1-80 MSS | Ad | 20 - Boru, pompa, valf, bağlantı (fitting) işleri
218-289 | KIZGIN SU POMPASI 3000D/DK.10ATM 101-150M3/H 80.1-100MSS | Ad | 20 - Boru, pompa, valf, bağlantı (fitting) işleri
218-291 | KIZGIN SU POMPASI 3000D/DK.10ATM 101-300M3/H 20.1-35 MSS | Ad | 20 - Boru, pompa, valf, bağlantı (fitting) işleri
218-290 | KIZGIN SU POMPASI 3000D/DK.10ATM 151-300M3/H 10.0-20 MSS | Ad | 20 - Boru, pompa, valf, bağlantı (fitting) işleri
218-230 | KIZGIN SU POMPASI 3000D/DK.10ATM 21-30 M3/H 10.1-15 MSS | Ad | 20 - Boru, pompa, valf, bağlantı (fitting) işleri
218-231 | KIZGIN SU POMPASI 3000D/DK.10ATM 21-30 M3/H 15.1-20 MSS | Ad | 20 - Boru, pompa, valf, bağlantı (fitting) işleri
218-232 | KIZGIN SU POMPASI 3000D/DK.10ATM 21-30 M3/H 20.1-30 MSS | Ad | 20 - Boru, pompa, valf, bağlantı (fitting) işleri
218-233 | KIZGIN SU POMPASI 3000D/DK.10ATM 21-30 M3/H 30.1-40 MSS | Ad | 20 - Boru, pompa, valf, bağlantı (fitting) işleri
218-228 | KIZGIN SU POMPASI 3000D/DK.10ATM 21-30 M3/H 3-5 MSS. | Ad | 20 - Boru, pompa, valf, bağlantı (fitting) işleri
218-234 | KIZGIN SU POMPASI 3000D/DK.10ATM 21-30 M3/H 40.1-60 MSS | Ad | 20 - Boru, pompa, valf, bağlantı (fitting) işleri
218-229 | KIZGIN SU POMPASI 3000D/DK.10ATM 21-30 M3/H 5.1-10 MSS. | Ad | 20 - Boru, pompa, valf, bağlantı (fitting) işleri
218-235 | KIZGIN SU POMPASI 3000D/DK.10ATM 21-30 M3/H 60.1-80 MSS | Ad | 20 - Boru, pompa, valf, bağlantı (fitting) işleri
218-236 | KIZGIN SU POMPASI 3000D/DK.10ATM 21-30 M3/H 80.1-100MSS | Ad | 20 - Boru, pompa, valf, bağlantı (fitting) işleri
218-239 | KIZGIN SU POMPASI 3000D/DK.10ATM 31-40 M3/H 10.1-15 MSS | Ad | 20 - Boru, pompa, valf, bağlantı (fitting) işleri
218-240 | KIZGIN SU POMPASI 3000D/DK.10ATM 31-40 M3/H 15.1-20 MSS | Ad | 20 - Boru, pompa, valf, bağlantı (fitting) işleri
218-241 | KIZGIN SU POMPASI 3000D/DK.10ATM 31-40 M3/H 20.1-30 MSS | Ad | 20 - Boru, pompa, valf, bağlantı (fitting) işleri
218-242 | KIZGIN SU POMPASI 3000D/DK.10ATM 31-40 M3/H 30.1-40 MSS | Ad | 20 - Boru, pompa, valf, bağlantı (fitting) işleri
218-237 | KIZGIN SU POMPASI 3000D/DK.10ATM 31-40 M3/H 3-5 MSS. | Ad | 20 - Boru, pompa, valf, bağlantı (fitting) işleri
218-243 | KIZGIN SU POMPASI 3000D/DK.10ATM 31-40 M3/H 40.1-60 MSS | Ad | 20 - Boru, pompa, valf, bağlantı (fitting) işleri
218-238 | KIZGIN SU POMPASI 3000D/DK.10ATM 31-40 M3/H 5.1-10 MSS. | Ad | 20 - Boru, pompa, valf, bağlantı (fitting) işleri
218-244 | KIZGIN SU POMPASI 3000D/DK.10ATM 31-40 M3/H 60.1-80 MSS | Ad | 20 - Boru, pompa, valf, bağlantı (fitting) işleri
218-245 | KIZGIN SU POMPASI 3000D/DK.10ATM 31-40 M3/H 80.1-100MSS | Ad | 20 - Boru, pompa, valf, bağlantı (fitting) işleri
218-248 | KIZGIN SU POMPASI 3000D/DK.10ATM 41-50 M3/H 10.1-20 MSS | Ad | 20 - Boru, pompa, valf, bağlantı (fitting) işleri
218-249 | KIZGIN SU POMPASI 3000D/DK.10ATM 41-50 M3/H 15.1-20 MSS | Ad | 20 - Boru, pompa, valf, bağlantı (fitting) işleri
218-250 | KIZGIN SU POMPASI 3000D/DK.10ATM 41-50 M3/H 20.1-30 MSS | Ad | 20 - Boru, pompa, valf, bağlantı (fitting) işleri
218-251 | KIZGIN SU POMPASI 3000D/DK.10ATM 41-50 M3/H 30.1-40 MSS | Ad | 20 - Boru, pompa, valf, bağlantı (fitting) işleri
218-246 | KIZGIN SU POMPASI 3000D/DK.10ATM 41-50 M3/H 3-5 MSS. | Ad | 20 - Boru, pompa, valf, bağlantı (fitting) işleri
218-252 | KIZGIN SU POMPASI 3000D/DK.10ATM 41-50 M3/H 40.1-60 MSS | Ad | 20 - Boru, pompa, valf, bağlantı (fitting) işleri
218-247 | KIZGIN SU POMPASI 3000D/DK.10ATM 41-50 M3/H 5.1-10 MSS. | Ad | 20 - Boru, pompa, valf, bağlantı (fitting) işleri
218-253 | KIZGIN SU POMPASI 3000D/DK.10ATM 41-50 M3/H 60.1-80 MSS | Ad | 20 - Boru, pompa, valf, bağlantı (fitting) işleri
218-254 | KIZGIN SU POMPASI 3000D/DK.10ATM 41-50 M3/H 80.1-100MSS | Ad | 20 - Boru, pompa, valf, bağlantı (fitting) işleri
218-212 | KIZGIN SU POMPASI 3000D/DK.10ATM 5.1-10M3/H 10.1-15 MSS | Ad | 20 - Boru, pompa, valf, bağlantı (fitting) işleri
218-213 | KIZGIN SU POMPASI 3000D/DK.10ATM 5.1-10M3/H 15.1-20 MSS | Ad | 20 - Boru, pompa, valf, bağlantı (fitting) işleri
218-214 | KIZGIN SU POMPASI 3000D/DK.10ATM 5.1-10M3/H 20.1-30 MSS | Ad | 20 - Boru, pompa, valf, bağlantı (fitting) işleri
218-215 | KIZGIN SU POMPASI 3000D/DK.10ATM 5.1-10M3/H 30.1-40 MSS | Ad | 20 - Boru, pompa, valf, bağlantı (fitting) işleri
218-210 | KIZGIN SU POMPASI 3000D/DK.10ATM 5.1-10M3/H 3-5 MSS | Ad | 20 - Boru, pompa, valf, bağlantı (fitting) işleri
218-216 | KIZGIN SU POMPASI 3000D/DK.10ATM 5.1-10M3/H 40.1-60 MSS | Ad | 20 - Boru, pompa, valf, bağlantı (fitting) işleri
218-211 | KIZGIN SU POMPASI 3000D/DK.10ATM 5.1-10M3/H 5.1-10 MSS | Ad | 20 - Boru, pompa, valf, bağlantı (fitting) işleri
218-217 | KIZGIN SU POMPASI 3000D/DK.10ATM 5.1-10M3/H 60.1-80 MSS | Ad | 20 - Boru, pompa, valf, bağlantı (fitting) işleri
218-218 | KIZGIN SU POMPASI 3000D/DK.10ATM 5.1-10M3/H 80.1-100MSS | Ad | 20 - Boru, pompa, valf, bağlantı (fitting) işleri
218-257 | KIZGIN SU POMPASI 3000D/DK.10ATM 51-60 M3/H 10.1-15 MSS | Ad | 20 - Boru, pompa, valf, bağlantı (fitting) işleri
218-258 | KIZGIN SU POMPASI 3000D/DK.10ATM 51-60 M3/H 15.1-20 MSS | Ad | 20 - Boru, pompa, valf, bağlantı (fitting) işleri
218-259 | KIZGIN SU POMPASI 3000D/DK.10ATM 51-60 M3/H 20.1-30 MSS | Ad | 20 - Boru, pompa, valf, bağlantı (fitting) işleri
218-260 | KIZGIN SU POMPASI 3000D/DK.10ATM 51-60 M3/H 30.1-40 MSS | Ad | 20 - Boru, pompa, valf, bağlantı (fitting) işleri
218-255 | KIZGIN SU POMPASI 3000D/DK.10ATM 51-60 M3/H 3-5 MSS. | Ad | 20 - Boru, pompa, valf, bağlantı (fitting) işleri
218-261 | KIZGIN SU POMPASI 3000D/DK.10ATM 51-60 M3/H 40.1-60 MSS | Ad | 20 - Boru, pompa, valf, bağlantı (fitting) işleri
218-256 | KIZGIN SU POMPASI 3000D/DK.10ATM 51-60 M3/H 5.1-10 MSS. | Ad | 20 - Boru, pompa, valf, bağlantı (fitting) işleri
218-262 | KIZGIN SU POMPASI 3000D/DK.10ATM 51-60 M3/H 60.1-80 MSS | Ad | 20 - Boru, pompa, valf, bağlantı (fitting) işleri
218-263 | KIZGIN SU POMPASI 3000D/DK.10ATM 51-60 M3/H 80.1-100MSS | Ad | 20 - Boru, pompa, valf, bağlantı (fitting) işleri
218-266 | KIZGIN SU POMPASI 3000D/DK.10ATM 61-80 M3/H 10.1-15 MSS | Ad | 20 - Boru, pompa, valf, bağlantı (fitting) işleri
218-267 | KIZGIN SU POMPASI 3000D/DK.10ATM 61-80 M3/H 15.1-20 MSS | Ad | 20 - Boru, pompa, valf, bağlantı (fitting) işleri
218-268 | KIZGIN SU POMPASI 3000D/DK.10ATM 61-80 M3/H 20.1-30 MSS | Ad | 20 - Boru, pompa, valf, bağlantı (fitting) işleri
218-269 | KIZGIN SU POMPASI 3000D/DK.10ATM 61-80 M3/H 30.1-40 MSS | Ad | 20 - Boru, pompa, valf, bağlantı (fitting) işleri
218-264 | KIZGIN SU POMPASI 3000D/DK.10ATM 61-80 M3/H 3-5 MSS. | Ad | 20 - Boru, pompa, valf, bağlantı (fitting) işleri
218-270 | KIZGIN SU POMPASI 3000D/DK.10ATM 61-80 M3/H 40.1-60 MSS | Ad | 20 - Boru, pompa, valf, bağlantı (fitting) işleri
218-265 | KIZGIN SU POMPASI 3000D/DK.10ATM 61-80 M3/H 5.1-10 MSS. | Ad | 20 - Boru, pompa, valf, bağlantı (fitting) işleri
218-271 | KIZGIN SU POMPASI 3000D/DK.10ATM 61-80 M3/H 60.1-80 MSS | Ad | 20 - Boru, pompa, valf, bağlantı (fitting) işleri
218-272 | KIZGIN SU POMPASI 3000D/DK.10ATM 61-80 M3/H 80.1-100MSS | Ad | 20 - Boru, pompa, valf, bağlantı (fitting) işleri
218-275 | KIZGIN SU POMPASI 3000D/DK.10ATM 81-100M3/H 10.1-15 MSS | Ad | 20 - Boru, pompa, valf, bağlantı (fitting) işleri
218-276 | KIZGIN SU POMPASI 3000D/DK.10ATM 81-100M3/H 15.1-20 MSS | Ad | 20 - Boru, pompa, valf, bağlantı (fitting) işleri
218-277 | KIZGIN SU POMPASI 3000D/DK.10ATM 81-100M3/H 20.1-30 MSS | Ad | 20 - Boru, pompa, valf, bağlantı (fitting) işleri
218-278 | KIZGIN SU POMPASI 3000D/DK.10ATM 81-100M3/H 30.1-40 MSS | Ad | 20 - Boru, pompa, valf, bağlantı (fitting) işleri
218-273 | KIZGIN SU POMPASI 3000D/DK.10ATM 81-100M3/H 3-5 MSS | Ad | 20 - Boru, pompa, valf, bağlantı (fitting) işleri
218-279 | KIZGIN SU POMPASI 3000D/DK.10ATM 81-100M3/H 40.1-60 MSS | Ad | 20 - Boru, pompa, valf, bağlantı (fitting) işleri
218-274 | KIZGIN SU POMPASI 3000D/DK.10ATM 81-100M3/H 5.1-10 MSS | Ad | 20 - Boru, pompa, valf, bağlantı (fitting) işleri
218-280 | KIZGIN SU POMPASI 3000D/DK.10ATM 81-100M3/H 60.1-80 MSS | Ad | 20 - Boru, pompa, valf, bağlantı (fitting) işleri
218-281 | KIZGIN SU POMPASI 3000D/DK.10ATM 81-100M3/H 80.1-100MSS | Ad | 20 - Boru, pompa, valf, bağlantı (fitting) işleri
218-203 | KIZGIN SU POMPASI 3000D/DK.10ATM. 3-5 M3/H 10.1-15MSS | Ad | 20 - Boru, pompa, valf, bağlantı (fitting) işleri
218-204 | KIZGIN SU POMPASI 3000D/DK.10ATM. 3-5 M3/H 15.1-20MSS | Ad | 20 - Boru, pompa, valf, bağlantı (fitting) işleri
218-205 | KIZGIN SU POMPASI 3000D/DK.10ATM. 3-5 M3/H 20.1-30MSS | Ad | 20 - Boru, pompa, valf, bağlantı (fitting) işleri
218-206 | KIZGIN SU POMPASI 3000D/DK.10ATM. 3-5 M3/H 30.1-40MSS | Ad | 20 - Boru, pompa, valf, bağlantı (fitting) işleri
218-201 | KIZGIN SU POMPASI 3000D/DK.10ATM. 3-5 M3/H 3-5 MSS | Ad | 20 - Boru, pompa, valf, bağlantı (fitting) işleri
218-207 | KIZGIN SU POMPASI 3000D/DK.10ATM. 3-5 M3/H 40.1-60MSS | Ad | 20 - Boru, pompa, valf, bağlantı (fitting) işleri
218-202 | KIZGIN SU POMPASI 3000D/DK.10ATM. 3-5 M3/H 5.1-10 MSS | Ad | 20 - Boru, pompa, valf, bağlantı (fitting) işleri
218-208 | KIZGIN SU POMPASI 3000D/DK.10ATM. 3-5 M3/H 60.1-80MSS | Ad | 20 - Boru, pompa, valf, bağlantı (fitting) işleri
218-209 | KIZGIN SU POMPASI 3000D/DK.10ATM. 3-5 M3/H80.1-100MSS | Ad | 20 - Boru, pompa, valf, bağlantı (fitting) işleri
218-295 | KIZGIN SU POMPASI 3000D/DK.10ATM.151-300M3/H 121-160MSS | Ad | 20 - Boru, pompa, valf, bağlantı (fitting) işleri
218-292 | KIZGIN SU POMPASI 3000D/DK.10ATM.151-300M3/H 35.1-55 MSS | Ad | 20 - Boru, pompa, valf, bağlantı (fitting) işleri
218-227 | KIZGIN SU POMPASI 3000D/DK.10ATM10.1-20M3/H 80.1-100MSS | Ad | 20 - Boru, pompa, valf, bağlantı (fitting) işleri
218-421 | KIZGIN SU POMPASI 3000D/DK.12ATM 10.1-20M3/H 10.1-15MSS | Ad | 20 - Boru, pompa, valf, bağlantı (fitting) işleri
218-422 | KIZGIN SU POMPASI 3000D/DK.12ATM 10.1-20M3/H 15.1-20MSS | Ad | 20 - Boru, pompa, valf, bağlantı (fitting) işleri
218-423 | KIZGIN SU POMPASI 3000D/DK.12ATM 10.1-20M3/H 20.1-30MSS | Ad | 20 - Boru, pompa, valf, bağlantı (fitting) işleri
218-424 | KIZGIN SU POMPASI 3000D/DK.12ATM 10.1-20M3/H 30.1-40MSS | Ad | 20 - Boru, pompa, valf, bağlantı (fitting) işleri
218-419 | KIZGIN SU POMPASI 3000D/DK.12ATM 10.1-20M3/H 3-5 MSS | Ad | 20 - Boru, pompa, valf, bağlantı (fitting) işleri
218-425 | KIZGIN SU POMPASI 3000D/DK.12ATM 10.1-20M3/H 40.1-60MSS | Ad | 20 - Boru, pompa, valf, bağlantı (fitting) işleri
218-420 | KIZGIN SU POMPASI 3000D/DK.12ATM 10.1-20M3/H 5.1-10 MSS | Ad | 20 - Boru, pompa, valf, bağlantı (fitting) işleri
218-426 | KIZGIN SU POMPASI 3000D/DK.12ATM 10.1-20M3/H 60.1-80MSS | Ad | 20 - Boru, pompa, valf, bağlantı (fitting) işleri
218-483 | KIZGIN SU POMPASI 3000D/DK.12ATM 101-150M3/H 10.1-15 MSS | Ad | 20 - Boru, pompa, valf, bağlantı (fitting) işleri
218-484 | KIZGIN SU POMPASI 3000D/DK.12ATM 101-150M3/H 15.1-20 MSS | Ad | 20 - Boru, pompa, valf, bağlantı (fitting) işleri
218-485 | KIZGIN SU POMPASI 3000D/DK.12ATM 101-150M3/H 20.1-30 MSS | Ad | 20 - Boru, pompa, valf, bağlantı (fitting) işleri
218-486 | KIZGIN SU POMPASI 3000D/DK.12ATM 101-150M3/H 30.1-40 MSS | Ad | 20 - Boru, pompa, valf, bağlantı (fitting) işleri
218-487 | KIZGIN SU POMPASI 3000D/DK.12ATM 101-150M3/H 40.1-60 MSS | Ad | 20 - Boru, pompa, valf, bağlantı (fitting) işleri
218-482 | KIZGIN SU POMPASI 3000D/DK.12ATM 101-150M3/H 5.0-10 MSS | Ad | 20 - Boru, pompa, valf, bağlantı (fitting) işleri
218-488 | KIZGIN SU POMPASI 3000D/DK.12ATM 101-150M3/H 60.1-80 MSS | Ad | 20 - Boru, pompa, valf, bağlantı (fitting) işleri
218-489 | KIZGIN SU POMPASI 3000D/DK.12ATM 101-150M3/H 80.1-100MSS | Ad | 20 - Boru, pompa, valf, bağlantı (fitting) işleri
218-430 | KIZGIN SU POMPASI 3000D/DK.12ATM 21-30 M3/H 10.1-15 MSS | Ad | 20 - Boru, pompa, valf, bağlantı (fitting) işleri
218-431 | KIZGIN SU POMPASI 3000D/DK.12ATM 21-30 M3/H 15.1-20 MSS | Ad | 20 - Boru, pompa, valf, bağlantı (fitting) işleri
218-432 | KIZGIN SU POMPASI 3000D/DK.12ATM 21-30 M3/H 20.1-30 MSS | Ad | 20 - Boru, pompa, valf, bağlantı (fitting) işleri
218-433 | KIZGIN SU POMPASI 3000D/DK.12ATM 21-30 M3/H 30.1-40 MSS | Ad | 20 - Boru, pompa, valf, bağlantı (fitting) işleri
218-428 | KIZGIN SU POMPASI 3000D/DK.12ATM 21-30 M3/H 3-5 MSS. | Ad | 20 - Boru, pompa, valf, bağlantı (fitting) işleri
218-434 | KIZGIN SU POMPASI 3000D/DK.12ATM 21-30 M3/H 40.1-60 MSS | Ad | 20 - Boru, pompa, valf, bağlantı (fitting) işleri
218-429 | KIZGIN SU POMPASI 3000D/DK.12ATM 21-30 M3/H 5.1-10 MSS. | Ad | 20 - Boru, pompa, valf, bağlantı (fitting) işleri
218-435 | KIZGIN SU POMPASI 3000D/DK.12ATM 21-30 M3/H 60.1-80 MSS | Ad | 20 - Boru, pompa, valf, bağlantı (fitting) işleri
218-436 | KIZGIN SU POMPASI 3000D/DK.12ATM 21-30 M3/H 80.1-100MSS | Ad | 20 - Boru, pompa, valf, bağlantı (fitting) işleri
218-439 | KIZGIN SU POMPASI 3000D/DK.12ATM 31-40 M3/H 10.1-15 MSS | Ad | 20 - Boru, pompa, valf, bağlantı (fitting) işleri
218-440 | KIZGIN SU POMPASI 3000D/DK.12ATM 31-40 M3/H 15.1-20 MSS | Ad | 20 - Boru, pompa, valf, bağlantı (fitting) işleri
218-441 | KIZGIN SU POMPASI 3000D/DK.12ATM 31-40 M3/H 20.1-30 MSS | Ad | 20 - Boru, pompa, valf, bağlantı (fitting) işleri
218-437 | KIZGIN SU POMPASI 3000D/DK.12ATM 31-40 M3/H 3.0-5 MSS | Ad | 20 - Boru, pompa, valf, bağlantı (fitting) işleri
218-442 | KIZGIN SU POMPASI 3000D/DK.12ATM 31-40 M3/H 30.1-40 MSS | Ad | 20 - Boru, pompa, valf, bağlantı (fitting) işleri
218-443 | KIZGIN SU POMPASI 3000D/DK.12ATM 31-40 M3/H 40.1-60 MSS | Ad | 20 - Boru, pompa, valf, bağlantı (fitting) işleri
218-438 | KIZGIN SU POMPASI 3000D/DK.12ATM 31-40 M3/H 5.1-10 MSS | Ad | 20 - Boru, pompa, valf, bağlantı (fitting) işleri
218-444 | KIZGIN SU POMPASI 3000D/DK.12ATM 31-40 M3/H 60.1-80 MSS | Ad | 20 - Boru, pompa, valf, bağlantı (fitting) işleri
218-445 | KIZGIN SU POMPASI 3000D/DK.12ATM 31-40 M3/H 80.1-100MSS | Ad | 20 - Boru, pompa, valf, bağlantı (fitting) işleri
218-448 | KIZGIN SU POMPASI 3000D/DK.12ATM 41-50 M3/H 10.1-20 MSS | Ad | 20 - Boru, pompa, valf, bağlantı (fitting) işleri
218-449 | KIZGIN SU POMPASI 3000D/DK.12ATM 41-50 M3/H 15.1-20 MSS | Ad | 20 - Boru, pompa, valf, bağlantı (fitting) işleri
218-450 | KIZGIN SU POMPASI 3000D/DK.12ATM 41-50 M3/H 20.1-30 MSS | Ad | 20 - Boru, pompa, valf, bağlantı (fitting) işleri
218-451 | KIZGIN SU POMPASI 3000D/DK.12ATM 41-50 M3/H 30.1-40 MSS | Ad | 20 - Boru, pompa, valf, bağlantı (fitting) işleri
218-446 | KIZGIN SU POMPASI 3000D/DK.12ATM 41-50 M3/H 3-5 MSS. | Ad | 20 - Boru, pompa, valf, bağlantı (fitting) işleri
218-452 | KIZGIN SU POMPASI 3000D/DK.12ATM 41-50 M3/H 40.1-60 MSS | Ad | 20 - Boru, pompa, valf, bağlantı (fitting) işleri
218-447 | KIZGIN SU POMPASI 3000D/DK.12ATM 41-50 M3/H 5.1-10 MSS. | Ad | 20 - Boru, pompa, valf, bağlantı (fitting) işleri
218-453 | KIZGIN SU POMPASI 3000D/DK.12ATM 41-50 M3/H 60.1-80 MSS | Ad | 20 - Boru, pompa, valf, bağlantı (fitting) işleri
218-454 | KIZGIN SU POMPASI 3000D/DK.12ATM 41-50 M3/H 80.1-100MSS | Ad | 20 - Boru, pompa, valf, bağlantı (fitting) işleri
218-412 | KIZGIN SU POMPASI 3000D/DK.12ATM 5.1-10M3/H 10.1-15 MSS | Ad | 20 - Boru, pompa, valf, bağlantı (fitting) işleri
218-413 | KIZGIN SU POMPASI 3000D/DK.12ATM 5.1-10M3/H 15.1-20 MSS | Ad | 20 - Boru, pompa, valf, bağlantı (fitting) işleri
218-414 | KIZGIN SU POMPASI 3000D/DK.12ATM 5.1-10M3/H 20.1-30 MSS | Ad | 20 - Boru, pompa, valf, bağlantı (fitting) işleri
218-415 | KIZGIN SU POMPASI 3000D/DK.12ATM 5.1-10M3/H 30.1-40 MSS | Ad | 20 - Boru, pompa, valf, bağlantı (fitting) işleri
218-410 | KIZGIN SU POMPASI 3000D/DK.12ATM 5.1-10M3/H 3-5 MSS | Ad | 20 - Boru, pompa, valf, bağlantı (fitting) işleri
218-416 | KIZGIN SU POMPASI 3000D/DK.12ATM 5.1-10M3/H 40.1-60 MSS | Ad | 20 - Boru, pompa, valf, bağlantı (fitting) işleri
218-411 | KIZGIN SU POMPASI 3000D/DK.12ATM 5.1-10M3/H 5.1-10 MSS | Ad | 20 - Boru, pompa, valf, bağlantı (fitting) işleri
218-417 | KIZGIN SU POMPASI 3000D/DK.12ATM 5.1-10M3/H 60.1-80 MSS | Ad | 20 - Boru, pompa, valf, bağlantı (fitting) işleri
218-418 | KIZGIN SU POMPASI 3000D/DK.12ATM 5.1-10M3/H 80.1-100MSS | Ad | 20 - Boru, pompa, valf, bağlantı (fitting) işleri
218-457 | KIZGIN SU POMPASI 3000D/DK.12ATM 51-60 M3/H 10.1-15 MSS | Ad | 20 - Boru, pompa, valf, bağlantı (fitting) işleri
218-458 | KIZGIN SU POMPASI 3000D/DK.12ATM 51-60 M3/H 15.1-20 MSS | Ad | 20 - Boru, pompa, valf, bağlantı (fitting) işleri
218-459 | KIZGIN SU POMPASI 3000D/DK.12ATM 51-60 M3/H 20.1-30 MSS | Ad | 20 - Boru, pompa, valf, bağlantı (fitting) işleri
218-460 | KIZGIN SU POMPASI 3000D/DK.12ATM 51-60 M3/H 30.1-40 MSS | Ad | 20 - Boru, pompa, valf, bağlantı (fitting) işleri
218-455 | KIZGIN SU POMPASI 3000D/DK.12ATM 51-60 M3/H 3-5 MSS. | Ad | 20 - Boru, pompa, valf, bağlantı (fitting) işleri
218-461 | KIZGIN SU POMPASI 3000D/DK.12ATM 51-60 M3/H 40.1-60 MSS | Ad | 20 - Boru, pompa, valf, bağlantı (fitting) işleri
218-456 | KIZGIN SU POMPASI 3000D/DK.12ATM 51-60 M3/H 5.1-10 MSS. | Ad | 20 - Boru, pompa, valf, bağlantı (fitting) işleri
218-462 | KIZGIN SU POMPASI 3000D/DK.12ATM 51-60 M3/H 60.1-80 MSS | Ad | 20 - Boru, pompa, valf, bağlantı (fitting) işleri
218-463 | KIZGIN SU POMPASI 3000D/DK.12ATM 51-60 M3/H 80.1-100MSS | Ad | 20 - Boru, pompa, valf, bağlantı (fitting) işleri
218-466 | KIZGIN SU POMPASI 3000D/DK.12ATM 61-80 M3/H 10.1-15 MSS | Ad | 20 - Boru, pompa, valf, bağlantı (fitting) işleri
218-467 | KIZGIN SU POMPASI 3000D/DK.12ATM 61-80 M3/H 15.1-20 MSS | Ad | 20 - Boru, pompa, valf, bağlantı (fitting) işleri
218-468 | KIZGIN SU POMPASI 3000D/DK.12ATM 61-80 M3/H 20.1-30 MSS | Ad | 20 - Boru, pompa, valf, bağlantı (fitting) işleri
218-464 | KIZGIN SU POMPASI 3000D/DK.12ATM 61-80 M3/H 3.0-5 MSS | Ad | 20 - Boru, pompa, valf, bağlantı (fitting) işleri
218-469 | KIZGIN SU POMPASI 3000D/DK.12ATM 61-80 M3/H 30.1-40 MSS | Ad | 20 - Boru, pompa, valf, bağlantı (fitting) işleri
218-470 | KIZGIN SU POMPASI 3000D/DK.12ATM 61-80 M3/H 40.1-60 MSS | Ad | 20 - Boru, pompa, valf, bağlantı (fitting) işleri
218-465 | KIZGIN SU POMPASI 3000D/DK.12ATM 61-80 M3/H 5.1-10 MSS | Ad | 20 - Boru, pompa, valf, bağlantı (fitting) işleri
218-471 | KIZGIN SU POMPASI 3000D/DK.12ATM 61-80 M3/H 60.1-80 MSS | Ad | 20 - Boru, pompa, valf, bağlantı (fitting) işleri
218-472 | KIZGIN SU POMPASI 3000D/DK.12ATM 61-80 M3/H 80.1-100MSS | Ad | 20 - Boru, pompa, valf, bağlantı (fitting) işleri
218-475 | KIZGIN SU POMPASI 3000D/DK.12ATM 81-100M3/H 10.1-15 MSS | Ad | 20 - Boru, pompa, valf, bağlantı (fitting) işleri
218-476 | KIZGIN SU POMPASI 3000D/DK.12ATM 81-100M3/H 15.1-20 MSS | Ad | 20 - Boru, pompa, valf, bağlantı (fitting) işleri
218-477 | KIZGIN SU POMPASI 3000D/DK.12ATM 81-100M3/H 20.1-30 MSS | Ad | 20 - Boru, pompa, valf, bağlantı (fitting) işleri
218-478 | KIZGIN SU POMPASI 3000D/DK.12ATM 81-100M3/H 30.1-40 MSS | Ad | 20 - Boru, pompa, valf, bağlantı (fitting) işleri
218-473 | KIZGIN SU POMPASI 3000D/DK.12ATM 81-100M3/H 3-5 MSS | Ad | 20 - Boru, pompa, valf, bağlantı (fitting) işleri
218-479 | KIZGIN SU POMPASI 3000D/DK.12ATM 81-100M3/H 40.1-60 MSS | Ad | 20 - Boru, pompa, valf, bağlantı (fitting) işleri
218-474 | KIZGIN SU POMPASI 3000D/DK.12ATM 81-100M3/H 5.1-10 MSS | Ad | 20 - Boru, pompa, valf, bağlantı (fitting) işleri
218-480 | KIZGIN SU POMPASI 3000D/DK.12ATM 81-100M3/H 60.1-80 MSS | Ad | 20 - Boru, pompa, valf, bağlantı (fitting) işleri
218-481 | KIZGIN SU POMPASI 3000D/DK.12ATM 81-100M3/H 80.1-100MSS | Ad | 20 - Boru, pompa, valf, bağlantı (fitting) işleri
218-401 | KIZGIN SU POMPASI 3000D/DK.12ATM. 3-5 M3/H 3-5 MSS | Ad | 20 - Boru, pompa, valf, bağlantı (fitting) işleri
218-402 | KIZGIN SU POMPASI 3000D/DK.12ATM. 3-5 M3/H 5.1-10 MSS | Ad | 20 - Boru, pompa, valf, bağlantı (fitting) işleri
218-490 | KIZGIN SU POMPASI 3000D/DK.12ATM.101-300M3/H 10.0-20 MSS | Ad | 20 - Boru, pompa, valf, bağlantı (fitting) işleri
218-491 | KIZGIN SU POMPASI 3000D/DK.12ATM.101-300M3/H 20.1-35 MSS | Ad | 20 - Boru, pompa, valf, bağlantı (fitting) işleri
218-495 | KIZGIN SU POMPASI 3000D/DK.12ATM.151-300M3/H 121-160 MSS | Ad | 20 - Boru, pompa, valf, bağlantı (fitting) işleri
218-492 | KIZGIN SU POMPASI 3000D/DK.12ATM.151-300M3/H 35.1-55 MSS | Ad | 20 - Boru, pompa, valf, bağlantı (fitting) işleri
218-493 | KIZGIN SU POMPASI 3000D/DK.12ATM.151-300M3/H 56-80 MSS | Ad | 20 - Boru, pompa, valf, bağlantı (fitting) işleri
218-494 | KIZGIN SU POMPASI 3000D/DK.12ATM.151-300M3/H 81-120 MSS | Ad | 20 - Boru, pompa, valf, bağlantı (fitting) işleri
218-403 | KIZGIN SU POMPASI 3000D/DK.12ATM.3-5 M3/H 10.1-15 MSS | Ad | 20 - Boru, pompa, valf, bağlantı (fitting) işleri
218-404 | KIZGIN SU POMPASI 3000D/DK.12ATM.3-5 M3/H 15.1-20 MSS | Ad | 20 - Boru, pompa, valf, bağlantı (fitting) işleri
218-405 | KIZGIN SU POMPASI 3000D/DK.12ATM.3-5 M3/H 20.1-30 MSS | Ad | 20 - Boru, pompa, valf, bağlantı (fitting) işleri
218-406 | KIZGIN SU POMPASI 3000D/DK.12ATM.3-5 M3/H 30.1-40 MSS | Ad | 20 - Boru, pompa, valf, bağlantı (fitting) işleri
218-407 | KIZGIN SU POMPASI 3000D/DK.12ATM.3-5 M3/H 40.1-60 MSS | Ad | 20 - Boru, pompa, valf, bağlantı (fitting) işleri
218-408 | KIZGIN SU POMPASI 3000D/DK.12ATM.3-5 M3/H 60.1-80 MSS | Ad | 20 - Boru, pompa, valf, bağlantı (fitting) işleri
218-409 | KIZGIN SU POMPASI 3000D/DK.12ATM.3-5 M3/H 80.1-100MSS | Ad | 20 - Boru, pompa, valf, bağlantı (fitting) işleri
218-427 | KIZGIN SU POMPASI 3000D/DK.12ATM10.1-20M3/H 80.1-100MSS | Ad | 20 - Boru, pompa, valf, bağlantı (fitting) işleri
218-621 | KIZGIN SU POMPASI 3000D/DK.20ATM 10.1-20M3/H 10.1-15MSS | Ad | 20 - Boru, pompa, valf, bağlantı (fitting) işleri
218-622 | KIZGIN SU POMPASI 3000D/DK.20ATM 10.1-20M3/H 15.1-20MSS | Ad | 20 - Boru, pompa, valf, bağlantı (fitting) işleri
218-623 | KIZGIN SU POMPASI 3000D/DK.20ATM 10.1-20M3/H 20.1-30MSS | Ad | 20 - Boru, pompa, valf, bağlantı (fitting) işleri
218-624 | KIZGIN SU POMPASI 3000D/DK.20ATM 10.1-20M3/H 30.1-40MSS | Ad | 20 - Boru, pompa, valf, bağlantı (fitting) işleri
218-619 | KIZGIN SU POMPASI 3000D/DK.20ATM 10.1-20M3/H 3-5 MSS | Ad | 20 - Boru, pompa, valf, bağlantı (fitting) işleri
218-625 | KIZGIN SU POMPASI 3000D/DK.20ATM 10.1-20M3/H 40.1-60MSS | Ad | 20 - Boru, pompa, valf, bağlantı (fitting) işleri
218-620 | KIZGIN SU POMPASI 3000D/DK.20ATM 10.1-20M3/H 5.1-10 MSS | Ad | 20 - Boru, pompa, valf, bağlantı (fitting) işleri
218-626 | KIZGIN SU POMPASI 3000D/DK.20ATM 10.1-20M3/H 60.1-80MSS | Ad | 20 - Boru, pompa, valf, bağlantı (fitting) işleri
218-683 | KIZGIN SU POMPASI 3000D/DK.20ATM 101-150M3/H 10.1-15 MSS | Ad | 20 - Boru, pompa, valf, bağlantı (fitting) işleri
218-684 | KIZGIN SU POMPASI 3000D/DK.20ATM 101-150M3/H 15.1-20 MSS | Ad | 20 - Boru, pompa, valf, bağlantı (fitting) işleri
218-685 | KIZGIN SU POMPASI 3000D/DK.20ATM 101-150M3/H 20.1-30 MSS | Ad | 20 - Boru, pompa, valf, bağlantı (fitting) işleri
218-686 | KIZGIN SU POMPASI 3000D/DK.20ATM 101-150M3/H 30.1-40 MSS | Ad | 20 - Boru, pompa, valf, bağlantı (fitting) işleri
218-687 | KIZGIN SU POMPASI 3000D/DK.20ATM 101-150M3/H 40.1-60 MSS | Ad | 20 - Boru, pompa, valf, bağlantı (fitting) işleri
218-682 | KIZGIN SU POMPASI 3000D/DK.20ATM 101-150M3/H 5.0-10 MSS | Ad | 20 - Boru, pompa, valf, bağlantı (fitting) işleri
218-688 | KIZGIN SU POMPASI 3000D/DK.20ATM 101-150M3/H 60.1-80 MSS | Ad | 20 - Boru, pompa, valf, bağlantı (fitting) işleri
218-689 | KIZGIN SU POMPASI 3000D/DK.20ATM 101-150M3/H 80.1-100MSS | Ad | 20 - Boru, pompa, valf, bağlantı (fitting) işleri
218-630 | KIZGIN SU POMPASI 3000D/DK.20ATM 21-30 M3/H 10.1-15 MSS | Ad | 20 - Boru, pompa, valf, bağlantı (fitting) işleri
218-631 | KIZGIN SU POMPASI 3000D/DK.20ATM 21-30 M3/H 15.1-20 MSS | Ad | 20 - Boru, pompa, valf, bağlantı (fitting) işleri
218-632 | KIZGIN SU POMPASI 3000D/DK.20ATM 21-30 M3/H 20.1-30 MSS | Ad | 20 - Boru, pompa, valf, bağlantı (fitting) işleri
218-633 | KIZGIN SU POMPASI 3000D/DK.20ATM 21-30 M3/H 30.1-40 MSS | Ad | 20 - Boru, pompa, valf, bağlantı (fitting) işleri
218-628 | KIZGIN SU POMPASI 3000D/DK.20ATM 21-30 M3/H 3-5 MSS. | Ad | 20 - Boru, pompa, valf, bağlantı (fitting) işleri
218-634 | KIZGIN SU POMPASI 3000D/DK.20ATM 21-30 M3/H 40.1-60 MSS | Ad | 20 - Boru, pompa, valf, bağlantı (fitting) işleri
218-629 | KIZGIN SU POMPASI 3000D/DK.20ATM 21-30 M3/H 5.1-10 MSS | Ad | 20 - Boru, pompa, valf, bağlantı (fitting) işleri
218-635 | KIZGIN SU POMPASI 3000D/DK.20ATM 21-30 M3/H 60.1-80 MSS | Ad | 20 - Boru, pompa, valf, bağlantı (fitting) işleri
218-636 | KIZGIN SU POMPASI 3000D/DK.20ATM 21-30 M3/H 80.1-100MSS | Ad | 20 - Boru, pompa, valf, bağlantı (fitting) işleri
218-639 | KIZGIN SU POMPASI 3000D/DK.20ATM 31-40 M3/H 10.1-15 MSS | Ad | 20 - Boru, pompa, valf, bağlantı (fitting) işleri
218-640 | KIZGIN SU POMPASI 3000D/DK.20ATM 31-40 M3/H 15.1-20 MSS | Ad | 20 - Boru, pompa, valf, bağlantı (fitting) işleri
218-641 | KIZGIN SU POMPASI 3000D/DK.20ATM 31-40 M3/H 20.1-30 MSS | Ad | 20 - Boru, pompa, valf, bağlantı (fitting) işleri
218-637 | KIZGIN SU POMPASI 3000D/DK.20ATM 31-40 M3/H 3.0-5 MSS | Ad | 20 - Boru, pompa, valf, bağlantı (fitting) işleri
218-642 | KIZGIN SU POMPASI 3000D/DK.20ATM 31-40 M3/H 30.1-40 MSS | Ad | 20 - Boru, pompa, valf, bağlantı (fitting) işleri
218-643 | KIZGIN SU POMPASI 3000D/DK.20ATM 31-40 M3/H 40.1-60 MSS | Ad | 20 - Boru, pompa, valf, bağlantı (fitting) işleri
218-638 | KIZGIN SU POMPASI 3000D/DK.20ATM 31-40 M3/H 5.1-10 MSS | Ad | 20 - Boru, pompa, valf, bağlantı (fitting) işleri
218-644 | KIZGIN SU POMPASI 3000D/DK.20ATM 31-40 M3/H 60.1-80 MSS | Ad | 20 - Boru, pompa, valf, bağlantı (fitting) işleri
218-645 | KIZGIN SU POMPASI 3000D/DK.20ATM 31-40 M3/H 80.1-100MSS | Ad | 20 - Boru, pompa, valf, bağlantı (fitting) işleri
218-648 | KIZGIN SU POMPASI 3000D/DK.20ATM 41-50 M3/H 10.1-20 MSS | Ad | 20 - Boru, pompa, valf, bağlantı (fitting) işleri
218-649 | KIZGIN SU POMPASI 3000D/DK.20ATM 41-50 M3/H 15.1-20 MSS | Ad | 20 - Boru, pompa, valf, bağlantı (fitting) işleri
218-650 | KIZGIN SU POMPASI 3000D/DK.20ATM 41-50 M3/H 20.1-30 MSS | Ad | 20 - Boru, pompa, valf, bağlantı (fitting) işleri
218-651 | KIZGIN SU POMPASI 3000D/DK.20ATM 41-50 M3/H 30.1-40 MSS | Ad | 20 - Boru, pompa, valf, bağlantı (fitting) işleri
218-646 | KIZGIN SU POMPASI 3000D/DK.20ATM 41-50 M3/H 3-5 MSS. | Ad | 20 - Boru, pompa, valf, bağlantı (fitting) işleri
218-652 | KIZGIN SU POMPASI 3000D/DK.20ATM 41-50 M3/H 40.1-60 MSS | Ad | 20 - Boru, pompa, valf, bağlantı (fitting) işleri
218-647 | KIZGIN SU POMPASI 3000D/DK.20ATM 41-50 M3/H 5.1-10 MSS. | Ad | 20 - Boru, pompa, valf, bağlantı (fitting) işleri
218-653 | KIZGIN SU POMPASI 3000D/DK.20ATM 41-50 M3/H 60.1-80 MSS | Ad | 20 - Boru, pompa, valf, bağlantı (fitting) işleri
218-654 | KIZGIN SU POMPASI 3000D/DK.20ATM 41-50 M3/H 80.1-100MSS | Ad | 20 - Boru, pompa, valf, bağlantı (fitting) işleri
218-612 | KIZGIN SU POMPASI 3000D/DK.20ATM 5.1-10M3/H 10.1-15 MSS | Ad | 20 - Boru, pompa, valf, bağlantı (fitting) işleri
218-613 | KIZGIN SU POMPASI 3000D/DK.20ATM 5.1-10M3/H 15.1-20 MSS | Ad | 20 - Boru, pompa, valf, bağlantı (fitting) işleri
218-614 | KIZGIN SU POMPASI 3000D/DK.20ATM 5.1-10M3/H 20.1-30 MSS | Ad | 20 - Boru, pompa, valf, bağlantı (fitting) işleri
218-610 | KIZGIN SU POMPASI 3000D/DK.20ATM 5.1-10M3/H 3.0-5 MSS | Ad | 20 - Boru, pompa, valf, bağlantı (fitting) işleri
218-615 | KIZGIN SU POMPASI 3000D/DK.20ATM 5.1-10M3/H 30.1-40 MSS | Ad | 20 - Boru, pompa, valf, bağlantı (fitting) işleri
218-616 | KIZGIN SU POMPASI 3000D/DK.20ATM 5.1-10M3/H 40.1-60 MSS | Ad | 20 - Boru, pompa, valf, bağlantı (fitting) işleri
218-611 | KIZGIN SU POMPASI 3000D/DK.20ATM 5.1-10M3/H 5.1-10 MSS | Ad | 20 - Boru, pompa, valf, bağlantı (fitting) işleri
218-617 | KIZGIN SU POMPASI 3000D/DK.20ATM 5.1-10M3/H 60.1-80 MSS | Ad | 20 - Boru, pompa, valf, bağlantı (fitting) işleri
218-618 | KIZGIN SU POMPASI 3000D/DK.20ATM 5.1-10M3/H 80.1-100MSS | Ad | 20 - Boru, pompa, valf, bağlantı (fitting) işleri
218-657 | KIZGIN SU POMPASI 3000D/DK.20ATM 51-60 M3/H 10.1-15 MSS | Ad | 20 - Boru, pompa, valf, bağlantı (fitting) işleri
218-658 | KIZGIN SU POMPASI 3000D/DK.20ATM 51-60 M3/H 15.1-20 MSS | Ad | 20 - Boru, pompa, valf, bağlantı (fitting) işleri
218-659 | KIZGIN SU POMPASI 3000D/DK.20ATM 51-60 M3/H 20.1-30 MSS | Ad | 20 - Boru, pompa, valf, bağlantı (fitting) işleri
218-660 | KIZGIN SU POMPASI 3000D/DK.20ATM 51-60 M3/H 30.1-40 MSS | Ad | 20 - Boru, pompa, valf, bağlantı (fitting) işleri
218-655 | KIZGIN SU POMPASI 3000D/DK.20ATM 51-60 M3/H 3-5 MSS. | Ad | 20 - Boru, pompa, valf, bağlantı (fitting) işleri
218-661 | KIZGIN SU POMPASI 3000D/DK.20ATM 51-60 M3/H 40.1-60 MSS | Ad | 20 - Boru, pompa, valf, bağlantı (fitting) işleri
218-656 | KIZGIN SU POMPASI 3000D/DK.20ATM 51-60 M3/H 5.1-10 MSS. | Ad | 20 - Boru, pompa, valf, bağlantı (fitting) işleri
218-662 | KIZGIN SU POMPASI 3000D/DK.20ATM 51-60 M3/H 60.1-80 MSS | Ad | 20 - Boru, pompa, valf, bağlantı (fitting) işleri
218-663 | KIZGIN SU POMPASI 3000D/DK.20ATM 51-60 M3/H 80.1-100MSS | Ad | 20 - Boru, pompa, valf, bağlantı (fitting) işleri
218-666 | KIZGIN SU POMPASI 3000D/DK.20ATM 61-80 M3/H 10.1-15 MSS | Ad | 20 - Boru, pompa, valf, bağlantı (fitting) işleri
218-667 | KIZGIN SU POMPASI 3000D/DK.20ATM 61-80 M3/H 15.1-20 MSS | Ad | 20 - Boru, pompa, valf, bağlantı (fitting) işleri
218-668 | KIZGIN SU POMPASI 3000D/DK.20ATM 61-80 M3/H 20.1-30 MSS | Ad | 20 - Boru, pompa, valf, bağlantı (fitting) işleri
218-664 | KIZGIN SU POMPASI 3000D/DK.20ATM 61-80 M3/H 3.0-5 MSS | Ad | 20 - Boru, pompa, valf, bağlantı (fitting) işleri
218-669 | KIZGIN SU POMPASI 3000D/DK.20ATM 61-80 M3/H 30.1-40 MSS | Ad | 20 - Boru, pompa, valf, bağlantı (fitting) işleri
218-670 | KIZGIN SU POMPASI 3000D/DK.20ATM 61-80 M3/H 40.1-60 MSS | Ad | 20 - Boru, pompa, valf, bağlantı (fitting) işleri
218-665 | KIZGIN SU POMPASI 3000D/DK.20ATM 61-80 M3/H 5.1-10 MSS | Ad | 20 - Boru, pompa, valf, bağlantı (fitting) işleri
218-671 | KIZGIN SU POMPASI 3000D/DK.20ATM 61-80 M3/H 60.1-80 MSS | Ad | 20 - Boru, pompa, valf, bağlantı (fitting) işleri
218-672 | KIZGIN SU POMPASI 3000D/DK.20ATM 61-80 M3/H 80.1-100MSS | Ad | 20 - Boru, pompa, valf, bağlantı (fitting) işleri
218-675 | KIZGIN SU POMPASI 3000D/DK.20ATM 81-100M3/H 10.1-15 MSS | Ad | 20 - Boru, pompa, valf, bağlantı (fitting) işleri
218-676 | KIZGIN SU POMPASI 3000D/DK.20ATM 81-100M3/H 15.1-20 MSS | Ad | 20 - Boru, pompa, valf, bağlantı (fitting) işleri
218-677 | KIZGIN SU POMPASI 3000D/DK.20ATM 81-100M3/H 20.1-30 MSS | Ad | 20 - Boru, pompa, valf, bağlantı (fitting) işleri
218-678 | KIZGIN SU POMPASI 3000D/DK.20ATM 81-100M3/H 30.1-40 MSS | Ad | 20 - Boru, pompa, valf, bağlantı (fitting) işleri
218-673 | KIZGIN SU POMPASI 3000D/DK.20ATM 81-100M3/H 3-5 MSS | Ad | 20 - Boru, pompa, valf, bağlantı (fitting) işleri
218-679 | KIZGIN SU POMPASI 3000D/DK.20ATM 81-100M3/H 40.1-60 MSS | Ad | 20 - Boru, pompa, valf, bağlantı (fitting) işleri
218-674 | KIZGIN SU POMPASI 3000D/DK.20ATM 81-100M3/H 5.1-10 MSS | Ad | 20 - Boru, pompa, valf, bağlantı (fitting) işleri
218-680 | KIZGIN SU POMPASI 3000D/DK.20ATM 81-100M3/H 60.1-80 MSS | Ad | 20 - Boru, pompa, valf, bağlantı (fitting) işleri
218-681 | KIZGIN SU POMPASI 3000D/DK.20ATM 81-100M3/H 80.1-100MSS | Ad | 20 - Boru, pompa, valf, bağlantı (fitting) işleri
218-601 | KIZGIN SU POMPASI 3000D/DK.20ATM. 3-5 M3/H 3-5 MSS | Ad | 20 - Boru, pompa, valf, bağlantı (fitting) işleri
218-602 | KIZGIN SU POMPASI 3000D/DK.20ATM. 3-5 M3/H 5.1-10 MSS | Ad | 20 - Boru, pompa, valf, bağlantı (fitting) işleri
218-690 | KIZGIN SU POMPASI 3000D/DK.20ATM.101-300M3/H 10.0-20 MSS | Ad | 20 - Boru, pompa, valf, bağlantı (fitting) işleri
218-691 | KIZGIN SU POMPASI 3000D/DK.20ATM.101-300M3/H 20.1-35 MSS | Ad | 20 - Boru, pompa, valf, bağlantı (fitting) işleri
218-695 | KIZGIN SU POMPASI 3000D/DK.20ATM.151-300M3/H 121-160 MSS | Ad | 20 - Boru, pompa, valf, bağlantı (fitting) işleri
218-692 | KIZGIN SU POMPASI 3000D/DK.20ATM.151-300M3/H 35.1-55 MSS | Ad | 20 - Boru, pompa, valf, bağlantı (fitting) işleri
218-693 | KIZGIN SU POMPASI 3000D/DK.20ATM.151-300M3/H 56-80 MSS | Ad | 20 - Boru, pompa, valf, bağlantı (fitting) işleri
218-694 | KIZGIN SU POMPASI 3000D/DK.20ATM.151-300M3/H 81-120 MSS | Ad | 20 - Boru, pompa, valf, bağlantı (fitting) işleri
218-603 | KIZGIN SU POMPASI 3000D/DK.20ATM.3-5 M3/H 10.1-15 MSS | Ad | 20 - Boru, pompa, valf, bağlantı (fitting) işleri
218-604 | KIZGIN SU POMPASI 3000D/DK.20ATM.3-5 M3/H 15.1-20 MSS | Ad | 20 - Boru, pompa, valf, bağlantı (fitting) işleri
218-605 | KIZGIN SU POMPASI 3000D/DK.20ATM.3-5 M3/H 20.1-30 MSS | Ad | 20 - Boru, pompa, valf, bağlantı (fitting) işleri
218-606 | KIZGIN SU POMPASI 3000D/DK.20ATM.3-5 M3/H 30.1-40 MSS | Ad | 20 - Boru, pompa, valf, bağlantı (fitting) işleri
218-607 | KIZGIN SU POMPASI 3000D/DK.20ATM.3-5 M3/H 40.1-60 MSS | Ad | 20 - Boru, pompa, valf, bağlantı (fitting) işleri
218-608 | KIZGIN SU POMPASI 3000D/DK.20ATM.3-5 M3/H 60.1-80 MSS | Ad | 20 - Boru, pompa, valf, bağlantı (fitting) işleri
218-609 | KIZGIN SU POMPASI 3000D/DK.20ATM.3-5 M3/H 80.1-100MSS | Ad | 20 - Boru, pompa, valf, bağlantı (fitting) işleri
218-627 | KIZGIN SU POMPASI 3000D/DK.20ATM10.1-20M3/H 80.1-100MSS | Ad | 20 - Boru, pompa, valf, bağlantı (fitting) işleri
214-509 | KIZGIN YAĞ VANASI, PN 16,DÖKME DEMİR, Ø 100 MM. | Ad | 20 - Boru, pompa, valf, bağlantı (fitting) işleri
214-510 | KIZGIN YAĞ VANASI, PN 16,DÖKME DEMİR, Ø 125 MM. | Ad | 20 - Boru, pompa, valf, bağlantı (fitting) işleri
214-501 | KIZGIN YAĞ VANASI, PN 16,DÖKME DEMİR, Ø 15 MM. | Ad | 20 - Boru, pompa, valf, bağlantı (fitting) işleri
214-511 | KIZGIN YAĞ VANASI, PN 16,DÖKME DEMİR, Ø 150 MM. | Ad | 20 - Boru, pompa, valf, bağlantı (fitting) işleri
214-502 | KIZGIN YAĞ VANASI, PN 16,DÖKME DEMİR, Ø 20 MM. | Ad | 20 - Boru, pompa, valf, bağlantı (fitting) işleri
214-512 | KIZGIN YAĞ VANASI, PN 16,DÖKME DEMİR, Ø 200 MM. | Ad | 20 - Boru, pompa, valf, bağlantı (fitting) işleri
214-503 | KIZGIN YAĞ VANASI, PN 16,DÖKME DEMİR, Ø 25 MM. | Ad | 20 - Boru, pompa, valf, bağlantı (fitting) işleri
214-513 | KIZGIN YAĞ VANASI, PN 16,DÖKME DEMİR, Ø 250 MM. | Ad | 20 - Boru, pompa, valf, bağlantı (fitting) işleri
214-504 | KIZGIN YAĞ VANASI, PN 16,DÖKME DEMİR, Ø 32 MM. | Ad | 20 - Boru, pompa, valf, bağlantı (fitting) işleri
214-505 | KIZGIN YAĞ VANASI, PN 16,DÖKME DEMİR, Ø 40 MM. | Ad | 20 - Boru, pompa, valf, bağlantı (fitting) işleri
214-506 | KIZGIN YAĞ VANASI, PN 16,DÖKME DEMİR, Ø 50 MM. | Ad | 20 - Boru, pompa, valf, bağlantı (fitting) işleri
214-507 | KIZGIN YAĞ VANASI, PN 16,DÖKME DEMİR, Ø 65 MM. | Ad | 20 - Boru, pompa, valf, bağlantı (fitting) işleri
214-508 | KIZGIN YAĞ VANASI, PN 16,DÖKME DEMİR, Ø 80 MM. | Ad | 20 - Boru, pompa, valf, bağlantı (fitting) işleri
214-609 | KIZGIN YAĞ VANASI, PN 25-40, ÇELİK DÖKÜM Ø 100 MM. | Ad | 20 - Boru, pompa, valf, bağlantı (fitting) işleri
214-610 | KIZGIN YAĞ VANASI, PN 25-40, ÇELİK DÖKÜM Ø 125 MM. | Ad | 20 - Boru, pompa, valf, bağlantı (fitting) işleri
214-601 | KIZGIN YAĞ VANASI, PN 25-40, ÇELİK DÖKÜM Ø 15 MM. | Ad | 20 - Boru, pompa, valf, bağlantı (fitting) işleri
214-611 | KIZGIN YAĞ VANASI, PN 25-40, ÇELİK DÖKÜM Ø 150 MM. | Ad | 20 - Boru, pompa, valf, bağlantı (fitting) işleri
214-602 | KIZGIN YAĞ VANASI, PN 25-40, ÇELİK DÖKÜM Ø 20 MM. | Ad | 20 - Boru, pompa, valf, bağlantı (fitting) işleri
214-612 | KIZGIN YAĞ VANASI, PN 25-40, ÇELİK DÖKÜM Ø 200 MM. | Ad | 20 - Boru, pompa, valf, bağlantı (fitting) işleri
214-603 | KIZGIN YAĞ VANASI, PN 25-40, ÇELİK DÖKÜM Ø 25 MM. | Ad | 20 - Boru, pompa, valf, bağlantı (fitting) işleri
214-604 | KIZGIN YAĞ VANASI, PN 25-40, ÇELİK DÖKÜM Ø 32 MM. | Ad | 20 - Boru, pompa, valf, bağlantı (fitting) işleri
214-605 | KIZGIN YAĞ VANASI, PN 25-40, ÇELİK DÖKÜM Ø 40 MM. | Ad | 20 - Boru, pompa, valf, bağlantı (fitting) işleri
214-606 | KIZGIN YAĞ VANASI, PN 25-40, ÇELİK DÖKÜM Ø 50 MM. | Ad | 20 - Boru, pompa, valf, bağlantı (fitting) işleri
214-607 | KIZGIN YAĞ VANASI, PN 25-40, ÇELİK DÖKÜM Ø 65 MM. | Ad | 20 - Boru, pompa, valf, bağlantı (fitting) işleri
214-608 | KIZGIN YAĞ VANASI, PN 25-40, ÇELİK DÖKÜM Ø 80 MM. | Ad | 20 - Boru, pompa, valf, bağlantı (fitting) işleri
214-409 | KIZGIN YAĞ VANASI, PN 25-40, KFK RİNG, Ø 100 MM. | Ad | 20 - Boru, pompa, valf, bağlantı (fitting) işleri
214-410 | KIZGIN YAĞ VANASI, PN 25-40, KFK RİNG, Ø 125 MM. | Ad | 20 - Boru, pompa, valf, bağlantı (fitting) işleri
214-401 | KIZGIN YAĞ VANASI, PN 25-40, KFK RİNG, Ø 15 MM. | Ad | 20 - Boru, pompa, valf, bağlantı (fitting) işleri
214-411 | KIZGIN YAĞ VANASI, PN 25-40, KFK RİNG, Ø 150 MM. | Ad | 20 - Boru, pompa, valf, bağlantı (fitting) işleri
214-402 | KIZGIN YAĞ VANASI, PN 25-40, KFK RİNG, Ø 20 MM. | Ad | 20 - Boru, pompa, valf, bağlantı (fitting) işleri
214-412 | KIZGIN YAĞ VANASI, PN 25-40, KFK RİNG, Ø 200 MM. | Ad | 20 - Boru, pompa, valf, bağlantı (fitting) işleri
214-403 | KIZGIN YAĞ VANASI, PN 25-40, KFK RİNG, Ø 25 MM. | Ad | 20 - Boru, pompa, valf, bağlantı (fitting) işleri
214-404 | KIZGIN YAĞ VANASI, PN 25-40, KFK RİNG, Ø 32 MM. | Ad | 20 - Boru, pompa, valf, bağlantı (fitting) işleri
214-405 | KIZGIN YAĞ VANASI, PN 25-40, KFK RİNG, Ø 40 MM. | Ad | 20 - Boru, pompa, valf, bağlantı (fitting) işleri
214-406 | KIZGIN YAĞ VANASI, PN 25-40, KFK RİNG, Ø 50 MM. | Ad | 20 - Boru, pompa, valf, bağlantı (fitting) işleri
214-407 | KIZGIN YAĞ VANASI, PN 25-40, KFK RİNG, Ø 65 MM. | Ad | 20 - Boru, pompa, valf, bağlantı (fitting) işleri
214-408 | KIZGIN YAĞ VANASI, PN 25-40, KFK RİNG, Ø 80 MM. | Ad | 20 - Boru, pompa, valf, bağlantı (fitting) işleri
214-309 | KIZGIN YAĞ VANASI,PN 16,KFK RİNG, Ø 100 MM. | Ad | 20 - Boru, pompa, valf, bağlantı (fitting) işleri
214-310 | KIZGIN YAĞ VANASI,PN 16,KFK RİNG, Ø 125 MM. | Ad | 20 - Boru, pompa, valf, bağlantı (fitting) işleri
214-301 | KIZGIN YAĞ VANASI,PN 16,KFK RİNG, Ø 15 MM. | Ad | 20 - Boru, pompa, valf, bağlantı (fitting) işleri
214-311 | KIZGIN YAĞ VANASI,PN 16,KFK RİNG, Ø 150 MM. | Ad | 20 - Boru, pompa, valf, bağlantı (fitting) işleri
214-302 | KIZGIN YAĞ VANASI,PN 16,KFK RİNG, Ø 20 MM. | Ad | 20 - Boru, pompa, valf, bağlantı (fitting) işleri
214-312 | KIZGIN YAĞ VANASI,PN 16,KFK RİNG, Ø 200 MM. | Ad | 20 - Boru, pompa, valf, bağlantı (fitting) işleri
214-303 | KIZGIN YAĞ VANASI,PN 16,KFK RİNG, Ø 25 MM. | Ad | 20 - Boru, pompa, valf, bağlantı (fitting) işleri
214-304 | KIZGIN YAĞ VANASI,PN 16,KFK RİNG, Ø 32 MM. | Ad | 20 - Boru, pompa, valf, bağlantı (fitting) işleri
214-305 | KIZGIN YAĞ VANASI,PN 16,KFK RİNG, Ø 40 MM. | Ad | 20 - Boru, pompa, valf, bağlantı (fitting) işleri
214-306 | KIZGIN YAĞ VANASI,PN 16,KFK RİNG, Ø 50 MM. | Ad | 20 - Boru, pompa, valf, bağlantı (fitting) işleri
214-307 | KIZGIN YAĞ VANASI,PN 16,KFK RİNG, Ø 65 MM. | Ad | 20 - Boru, pompa, valf, bağlantı (fitting) işleri
214-308 | KIZGIN YAĞ VANASI,PN 16,KFK RİNG, Ø 80 MM. | Ad | 20 - Boru, pompa, valf, bağlantı (fitting) işleri
210-3004 | KOL KUMANDALI KELEBEK VANA (PN 10-16) Ø 100 MM. | Ad | 20 - Boru, pompa, valf, bağlantı (fitting) işleri
210-3005 | KOL KUMANDALI KELEBEK VANA (PN 10-16) Ø 125 MM. | Ad | 20 - Boru, pompa, valf, bağlantı (fitting) işleri
210-3006 | KOL KUMANDALI KELEBEK VANA (PN 10-16) Ø 150 MM. | Ad | 20 - Boru, pompa, valf, bağlantı (fitting) işleri
210-3007 | KOL KUMANDALI KELEBEK VANA (PN 10-16) Ø 200 MM. | Ad | 20 - Boru, pompa, valf, bağlantı (fitting) işleri
210-3008 | KOL KUMANDALI KELEBEK VANA (PN 10-16) Ø 250 MM. | Ad | 20 - Boru, pompa, valf, bağlantı (fitting) işleri
210-3001 | KOL KUMANDALI KELEBEK VANA (PN 10-16) Ø 50 MM. | Ad | 20 - Boru, pompa, valf, bağlantı (fitting) işleri
210-3002 | KOL KUMANDALI KELEBEK VANA (PN 10-16) Ø 65 MM. | Ad | 20 - Boru, pompa, valf, bağlantı (fitting) işleri
210-3003 | KOL KUMANDALI KELEBEK VANA (PN 10-16) Ø 80 MM. | Ad | 20 - Boru, pompa, valf, bağlantı (fitting) işleri
208-103 | KOLON BOŞALTMA MUSLUĞU 1" | Ad | 20 - Boru, pompa, valf, bağlantı (fitting) işleri
208-101 | KOLON BOŞALTMA MUSLUĞU 1/2" | Ad | 20 - Boru, pompa, valf, bağlantı (fitting) işleri
208-102 | KOLON BOŞALTMA MUSLUĞU 3/4" | Ad | 20 - Boru, pompa, valf, bağlantı (fitting) işleri
219-405 | KOMPANSATÖR (AÇISAL) Ø 100 MM. | Ad | 20 - Boru, pompa, valf, bağlantı (fitting) işleri
219-406 | KOMPANSATÖR (AÇISAL) Ø 125 MM. | Ad | 20 - Boru, pompa, valf, bağlantı (fitting) işleri
219-407 | KOMPANSATÖR (AÇISAL) Ø 150 MM. | Ad | 20 - Boru, pompa, valf, bağlantı (fitting) işleri
219-408 | KOMPANSATÖR (AÇISAL) Ø 175 MM. | Ad | 20 - Boru, pompa, valf, bağlantı (fitting) işleri
219-409 | KOMPANSATÖR (AÇISAL) Ø 200 MM. | Ad | 20 - Boru, pompa, valf, bağlantı (fitting) işleri
219-410 | KOMPANSATÖR (AÇISAL) Ø 250 MM. | Ad | 20 - Boru, pompa, valf, bağlantı (fitting) işleri
219-411 | KOMPANSATÖR (AÇISAL) Ø 300 MM. | Ad | 20 - Boru, pompa, valf, bağlantı (fitting) işleri
219-412 | KOMPANSATÖR (AÇISAL) Ø 350 MM. | Ad | 20 - Boru, pompa, valf, bağlantı (fitting) işleri
219-401 | KOMPANSATÖR (AÇISAL) Ø 40 MM. | Ad | 20 - Boru, pompa, valf, bağlantı (fitting) işleri
219-413 | KOMPANSATÖR (AÇISAL) Ø 400 MM. | Ad | 20 - Boru, pompa, valf, bağlantı (fitting) işleri
219-414 | KOMPANSATÖR (AÇISAL) Ø 450 MM. | Ad | 20 - Boru, pompa, valf, bağlantı (fitting) işleri
219-402 | KOMPANSATÖR (AÇISAL) Ø 50 MM. | Ad | 20 - Boru, pompa, valf, bağlantı (fitting) işleri
219-415 | KOMPANSATÖR (AÇISAL) Ø 500 MM. | Ad | 20 - Boru, pompa, valf, bağlantı (fitting) işleri
219-403 | KOMPANSATÖR (AÇISAL) Ø 65 MM. | Ad | 20 - Boru, pompa, valf, bağlantı (fitting) işleri
219-404 | KOMPANSATÖR (AÇISAL) Ø 80 MM. | Ad | 20 - Boru, pompa, valf, bağlantı (fitting) işleri
219-705 | KOMPANSATÖR (PN 16, 60 MM.UZAMA ALAN) Ø 100 MM. | Ad | 20 - Boru, pompa, valf, bağlantı (fitting) işleri
219-706 | KOMPANSATÖR (PN 16, 60 MM.UZAMA ALAN) Ø 125 MM. | Ad | 20 - Boru, pompa, valf, bağlantı (fitting) işleri
219-707 | KOMPANSATÖR (PN 16, 60 MM.UZAMA ALAN) Ø 150 MM. | Ad | 20 - Boru, pompa, valf, bağlantı (fitting) işleri
219-708 | KOMPANSATÖR (PN 16, 60 MM.UZAMA ALAN) Ø 175 MM. | Ad | 20 - Boru, pompa, valf, bağlantı (fitting) işleri
219-709 | KOMPANSATÖR (PN 16, 60 MM.UZAMA ALAN) Ø 200 MM. | Ad | 20 - Boru, pompa, valf, bağlantı (fitting) işleri
219-710 | KOMPANSATÖR (PN 16, 60 MM.UZAMA ALAN) Ø 250 MM. | Ad | 20 - Boru, pompa, valf, bağlantı (fitting) işleri
219-711 | KOMPANSATÖR (PN 16, 60 MM.UZAMA ALAN) Ø 300 MM. | Ad | 20 - Boru, pompa, valf, bağlantı (fitting) işleri
219-712 | KOMPANSATÖR (PN 16, 60 MM.UZAMA ALAN) Ø 350 MM. | Ad | 20 - Boru, pompa, valf, bağlantı (fitting) işleri
219-701 | KOMPANSATÖR (PN 16, 60 MM.UZAMA ALAN) Ø 40 MM. | Ad | 20 - Boru, pompa, valf, bağlantı (fitting) işleri
219-713 | KOMPANSATÖR (PN 16, 60 MM.UZAMA ALAN) Ø 400 MM. | Ad | 20 - Boru, pompa, valf, bağlantı (fitting) işleri
219-714 | KOMPANSATÖR (PN 16, 60 MM.UZAMA ALAN) Ø 450 MM. | Ad | 20 - Boru, pompa, valf, bağlantı (fitting) işleri
219-702 | KOMPANSATÖR (PN 16, 60 MM.UZAMA ALAN) Ø 50 MM. | Ad | 20 - Boru, pompa, valf, bağlantı (fitting) işleri
219-715 | KOMPANSATÖR (PN 16, 60 MM.UZAMA ALAN) Ø 500 MM. | Ad | 20 - Boru, pompa, valf, bağlantı (fitting) işleri
219-703 | KOMPANSATÖR (PN 16, 60 MM.UZAMA ALAN) Ø 65 MM. | Ad | 20 - Boru, pompa, valf, bağlantı (fitting) işleri
219-704 | KOMPANSATÖR (PN 16, 60 MM.UZAMA ALAN) Ø 80 MM. | Ad | 20 - Boru, pompa, valf, bağlantı (fitting) işleri
219-801 | KOMPANSATÖR (PN 16,30 MM.UZAMA ALAN) Ø 15 MM. | Ad | 20 - Boru, pompa, valf, bağlantı (fitting) işleri
219-802 | KOMPANSATÖR (PN 16,30 MM.UZAMA ALAN) Ø 20 MM. | Ad | 20 - Boru, pompa, valf, bağlantı (fitting) işleri
219-803 | KOMPANSATÖR (PN 16,30 MM.UZAMA ALAN) Ø 25 MM. | Ad | 20 - Boru, pompa, valf, bağlantı (fitting) işleri
219-804 | KOMPANSATÖR (PN 16,30 MM.UZAMA ALAN) Ø 32 MM. | Ad | 20 - Boru, pompa, valf, bağlantı (fitting) işleri
219-805 | KOMPANSATÖR (PN 16,30 MM.UZAMA ALAN) Ø 40 MM. | Ad | 20 - Boru, pompa, valf, bağlantı (fitting) işleri
219-806 | KOMPANSATÖR (PN 16,30 MM.UZAMA ALAN) Ø 50 MM. | Ad | 20 - Boru, pompa, valf, bağlantı (fitting) işleri
219-605 | KOMPANSATÖR (PN 25-40, 30 MM UZAMA ALAN) Ø 100 MM | Ad | 20 - Boru, pompa, valf, bağlantı (fitting) işleri
219-606 | KOMPANSATÖR (PN 25-40, 30 MM UZAMA ALAN) Ø 125 MM | Ad | 20 - Boru, pompa, valf, bağlantı (fitting) işleri
219-607 | KOMPANSATÖR (PN 25-40, 30 MM UZAMA ALAN) Ø 150 MM | Ad | 20 - Boru, pompa, valf, bağlantı (fitting) işleri
219-608 | KOMPANSATÖR (PN 25-40, 30 MM UZAMA ALAN) Ø 175 MM | Ad | 20 - Boru, pompa, valf, bağlantı (fitting) işleri
219-609 | KOMPANSATÖR (PN 25-40, 30 MM UZAMA ALAN) Ø 200 MM | Ad | 20 - Boru, pompa, valf, bağlantı (fitting) işleri
219-610 | KOMPANSATÖR (PN 25-40, 30 MM UZAMA ALAN) Ø 250 MM | Ad | 20 - Boru, pompa, valf, bağlantı (fitting) işleri
219-611 | KOMPANSATÖR (PN 25-40, 30 MM UZAMA ALAN) Ø 300 MM | Ad | 20 - Boru, pompa, valf, bağlantı (fitting) işleri
219-612 | KOMPANSATÖR (PN 25-40, 30 MM UZAMA ALAN) Ø 350 MM | Ad | 20 - Boru, pompa, valf, bağlantı (fitting) işleri
219-601 | KOMPANSATÖR (PN 25-40, 30 MM UZAMA ALAN) Ø 40 MM. | Ad | 20 - Boru, pompa, valf, bağlantı (fitting) işleri
219-613 | KOMPANSATÖR (PN 25-40, 30 MM UZAMA ALAN) Ø 400 MM | Ad | 20 - Boru, pompa, valf, bağlantı (fitting) işleri
219-614 | KOMPANSATÖR (PN 25-40, 30 MM UZAMA ALAN) Ø 450 MM | Ad | 20 - Boru, pompa, valf, bağlantı (fitting) işleri
219-602 | KOMPANSATÖR (PN 25-40, 30 MM UZAMA ALAN) Ø 50 MM. | Ad | 20 - Boru, pompa, valf, bağlantı (fitting) işleri
219-615 | KOMPANSATÖR (PN 25-40, 30 MM UZAMA ALAN) Ø 500 MM | Ad | 20 - Boru, pompa, valf, bağlantı (fitting) işleri
219-603 | KOMPANSATÖR (PN 25-40, 30 MM UZAMA ALAN) Ø 65 MM. | Ad | 20 - Boru, pompa, valf, bağlantı (fitting) işleri
219-604 | KOMPANSATÖR (PN 25-40, 30 MM UZAMA ALAN) Ø 80 MM. | Ad | 20 - Boru, pompa, valf, bağlantı (fitting) işleri
219-505 | KOMPANSATÖR (PN 25-40, 60 MM UZAMA ALAN) Ø 100 MM | Ad | 20 - Boru, pompa, valf, bağlantı (fitting) işleri
219-506 | KOMPANSATÖR (PN 25-40, 60 MM UZAMA ALAN) Ø 125 MM | Ad | 20 - Boru, pompa, valf, bağlantı (fitting) işleri
219-507 | KOMPANSATÖR (PN 25-40, 60 MM UZAMA ALAN) Ø 150 MM | Ad | 20 - Boru, pompa, valf, bağlantı (fitting) işleri
219-508 | KOMPANSATÖR (PN 25-40, 60 MM UZAMA ALAN) Ø 175 MM | Ad | 20 - Boru, pompa, valf, bağlantı (fitting) işleri
219-509 | KOMPANSATÖR (PN 25-40, 60 MM UZAMA ALAN) Ø 200 MM | Ad | 20 - Boru, pompa, valf, bağlantı (fitting) işleri
219-510 | KOMPANSATÖR (PN 25-40, 60 MM UZAMA ALAN) Ø 250 MM | Ad | 20 - Boru, pompa, valf, bağlantı (fitting) işleri
219-511 | KOMPANSATÖR (PN 25-40, 60 MM UZAMA ALAN) Ø 300 MM | Ad | 20 - Boru, pompa, valf, bağlantı (fitting) işleri
219-512 | KOMPANSATÖR (PN 25-40, 60 MM UZAMA ALAN) Ø 350 MM | Ad | 20 - Boru, pompa, valf, bağlantı (fitting) işleri
219-501 | KOMPANSATÖR (PN 25-40, 60 MM UZAMA ALAN) Ø 40 MM | Ad | 20 - Boru, pompa, valf, bağlantı (fitting) işleri
219-513 | KOMPANSATÖR (PN 25-40, 60 MM UZAMA ALAN) Ø 400 MM | Ad | 20 - Boru, pompa, valf, bağlantı (fitting) işleri
219-514 | KOMPANSATÖR (PN 25-40, 60 MM UZAMA ALAN) Ø 450 MM | Ad | 20 - Boru, pompa, valf, bağlantı (fitting) işleri
219-502 | KOMPANSATÖR (PN 25-40, 60 MM UZAMA ALAN) Ø 50 MM | Ad | 20 - Boru, pompa, valf, bağlantı (fitting) işleri
219-515 | KOMPANSATÖR (PN 25-40, 60 MM UZAMA ALAN) Ø 500 MM | Ad | 20 - Boru, pompa, valf, bağlantı (fitting) işleri
219-503 | KOMPANSATÖR (PN 25-40, 60 MM UZAMA ALAN) Ø 65 MM | Ad | 20 - Boru, pompa, valf, bağlantı (fitting) işleri
219-504 | KOMPANSATÖR (PN 25-40, 60 MM UZAMA ALAN) Ø 80 MM | Ad | 20 - Boru, pompa, valf, bağlantı (fitting) işleri
222-301 | KONDENSTOP (ŞAMANDRALI,FLANŞLI) Ø 15 MM. | Ad | 20 - Boru, pompa, valf, bağlantı (fitting) işleri
222-302 | KONDENSTOP (ŞAMANDRALI,FLANŞLI) Ø 20 MM. | Ad | 20 - Boru, pompa, valf, bağlantı (fitting) işleri
222-303 | KONDENSTOP (ŞAMANDRALI,FLANŞLI) Ø 25 MM. | Ad | 20 - Boru, pompa, valf, bağlantı (fitting) işleri
222-304 | KONDENSTOP (ŞAMANDRALI,FLANŞLI) Ø 32 MM. | Ad | 20 - Boru, pompa, valf, bağlantı (fitting) işleri
222-305 | KONDENSTOP (ŞAMANDRALI,FLANŞLI) Ø 40 MM. | Ad | 20 - Boru, pompa, valf, bağlantı (fitting) işleri
222-306 | KONDENSTOP (ŞAMANDRALI,FLANŞLI) Ø 50 MM. | Ad | 20 - Boru, pompa, valf, bağlantı (fitting) işleri
222-701 | KONDENSTOP (ŞAMANDRALI,SANAYİ TİPİ,PN 16) Ø 15 MM. | Ad | 20 - Boru, pompa, valf, bağlantı (fitting) işleri
222-702 | KONDENSTOP (ŞAMANDRALI,SANAYİ TİPİ,PN 16) Ø 20 MM. | Ad | 20 - Boru, pompa, valf, bağlantı (fitting) işleri
222-703 | KONDENSTOP (ŞAMANDRALI,SANAYİ TİPİ,PN 16) Ø 25 MM. | Ad | 20 - Boru, pompa, valf, bağlantı (fitting) işleri
222-704 | KONDENSTOP (ŞAMANDRALI,SANAYİ TİPİ,PN 16) Ø 32 MM. | Ad | 20 - Boru, pompa, valf, bağlantı (fitting) işleri
222-705 | KONDENSTOP (ŞAMANDRALI,SANAYİ TİPİ,PN 16) Ø 40 MM. | Ad | 20 - Boru, pompa, valf, bağlantı (fitting) işleri
222-706 | KONDENSTOP (ŞAMANDRALI,SANAYİ TİPİ,PN 16) Ø 50 MM. | Ad | 20 - Boru, pompa, valf, bağlantı (fitting) işleri
222-101 | KONDENSTOP (TERMODİNAMİK,VİDALI) Ø 15 MM | Ad | 20 - Boru, pompa, valf, bağlantı (fitting) işleri
222-102 | KONDENSTOP (TERMODİNAMİK,VİDALI) Ø 20 MM | Ad | 20 - Boru, pompa, valf, bağlantı (fitting) işleri
222-103 | KONDENSTOP (TERMODİNAMİK,VİDALI) Ø 25 MM | Ad | 20 - Boru, pompa, valf, bağlantı (fitting) işleri
222-104 | KONDENSTOP (TERMODİNAMİK,VİDALI) Ø 32 MM | Ad | 20 - Boru, pompa, valf, bağlantı (fitting) işleri
222-105 | KONDENSTOP (TERMODİNAMİK,VİDALI) Ø 40 MM | Ad | 20 - Boru, pompa, valf, bağlantı (fitting) işleri
222-106 | KONDENSTOP (TERMODİNAMİK,VİDALI) Ø 50 MM | Ad | 20 - Boru, pompa, valf, bağlantı (fitting) işleri
222-401 | KONDENSTOP (TERMOSTATİK,ŞAMANDRALI,FLANŞLI) Ø 15 MM | Ad | 20 - Boru, pompa, valf, bağlantı (fitting) işleri
222-402 | KONDENSTOP (TERMOSTATİK,ŞAMANDRALI,FLANŞLI) Ø 20 MM | Ad | 20 - Boru, pompa, valf, bağlantı (fitting) işleri
222-403 | KONDENSTOP (TERMOSTATİK,ŞAMANDRALI,FLANŞLI) Ø 25 MM | Ad | 20 - Boru, pompa, valf, bağlantı (fitting) işleri
222-404 | KONDENSTOP (TERMOSTATİK,ŞAMANDRALI,FLANŞLI) Ø 32 MM | Ad | 20 - Boru, pompa, valf, bağlantı (fitting) işleri
222-405 | KONDENSTOP (TERMOSTATİK,ŞAMANDRALI,FLANŞLI) Ø 40 MM | Ad | 20 - Boru, pompa, valf, bağlantı (fitting) işleri
222-406 | KONDENSTOP (TERMOSTATİK,ŞAMANDRALI,FLANŞLI) Ø 50 MM | Ad | 20 - Boru, pompa, valf, bağlantı (fitting) işleri
222-201 | KONDENSTOP (TERMOSTATİK,VİDALI) Ø 15 MM | Ad | 20 - Boru, pompa, valf, bağlantı (fitting) işleri
222-202 | KONDENSTOP (TERMOSTATİK,VİDALI) Ø 20 MM | Ad | 20 - Boru, pompa, valf, bağlantı (fitting) işleri
222-203 | KONDENSTOP (TERMOSTATİK,VİDALI) Ø 25 MM | Ad | 20 - Boru, pompa, valf, bağlantı (fitting) işleri
222-204 | KONDENSTOP (TERMOSTATİK,VİDALI) Ø 32 MM | Ad | 20 - Boru, pompa, valf, bağlantı (fitting) işleri
222-205 | KONDENSTOP (TERMOSTATİK,VİDALI) Ø 40 MM | Ad | 20 - Boru, pompa, valf, bağlantı (fitting) işleri
222-206 | KONDENSTOP (TERMOSTATİK,VİDALI) Ø 50 MM | Ad | 20 - Boru, pompa, valf, bağlantı (fitting) işleri
222-501 | KONDENSTOP (TERS KOVALI,FLANŞLI) Ø 15 MM | Ad | 20 - Boru, pompa, valf, bağlantı (fitting) işleri
222-502 | KONDENSTOP (TERS KOVALI,FLANŞLI) Ø 20 MM | Ad | 20 - Boru, pompa, valf, bağlantı (fitting) işleri
222-503 | KONDENSTOP (TERS KOVALI,FLANŞLI) Ø 25 MM | Ad | 20 - Boru, pompa, valf, bağlantı (fitting) işleri
222-504 | KONDENSTOP (TERS KOVALI,FLANŞLI) Ø 32 MM | Ad | 20 - Boru, pompa, valf, bağlantı (fitting) işleri
222-505 | KONDENSTOP (TERS KOVALI,FLANŞLI) Ø 40 MM | Ad | 20 - Boru, pompa, valf, bağlantı (fitting) işleri
222-506 | KONDENSTOP (TERS KOVALI,FLANŞLI) Ø 50 MM | Ad | 20 - Boru, pompa, valf, bağlantı (fitting) işleri
222-601 | KONDENSTOP(TERS KOVALI,TERMOSTATİK,FLANŞLI) Ø 15 MM | Ad | 20 - Boru, pompa, valf, bağlantı (fitting) işleri
222-602 | KONDENSTOP(TERS KOVALI,TERMOSTATİK,FLANŞLI) Ø 20 MM | Ad | 20 - Boru, pompa, valf, bağlantı (fitting) işleri
222-603 | KONDENSTOP(TERS KOVALI,TERMOSTATİK,FLANŞLI) Ø 25 MM | Ad | 20 - Boru, pompa, valf, bağlantı (fitting) işleri
222-604 | KONDENSTOP(TERS KOVALI,TERMOSTATİK,FLANŞLI) Ø 32 MM | Ad | 20 - Boru, pompa, valf, bağlantı (fitting) işleri
222-605 | KONDENSTOP(TERS KOVALI,TERMOSTATİK,FLANŞLI) Ø 40 MM | Ad | 20 - Boru, pompa, valf, bağlantı (fitting) işleri
222-606 | KONDENSTOP(TERS KOVALI,TERMOSTATİK,FLANŞLI) Ø 50 MM | Ad | 20 - Boru, pompa, valf, bağlantı (fitting) işleri
207-805 | KOSVA VANA (PİRİNÇ VİDALI,BOŞALTMASIZ) 1 1/2" | Ad | 20 - Boru, pompa, valf, bağlantı (fitting) işleri
207-804 | KOSVA VANA (PİRİNÇ VİDALI,BOŞALTMASIZ) 1 1/4" | Ad | 20 - Boru, pompa, valf, bağlantı (fitting) işleri
207-803 | KOSVA VANA (PİRİNÇ VİDALI,BOŞALTMASIZ) 1" | Ad | 20 - Boru, pompa, valf, bağlantı (fitting) işleri
207-801 | KOSVA VANA (PİRİNÇ VİDALI,BOŞALTMASIZ) 1/2" | Ad | 20 - Boru, pompa, valf, bağlantı (fitting) işleri
207-806 | KOSVA VANA (PİRİNÇ VİDALI,BOŞALTMASIZ) 2" | Ad | 20 - Boru, pompa, valf, bağlantı (fitting) işleri
207-802 | KOSVA VANA (PİRİNÇ VİDALI,BOŞALTMASIZ) 3/4" | Ad | 20 - Boru, pompa, valf, bağlantı (fitting) işleri
219-208/2 | KÖRÜK.EKS.GEN.PARÇ.60MM.UZAMA.Ø 175 MM.PN16-60 MM. | Ad | 20 - Boru, pompa, valf, bağlantı (fitting) işleri
219-209/1 | KÖRÜK.EKS.GEN.PARÇ.60MM.UZAMA.Ø 200 MM.PN16-30 MM. | Ad | 20 - Boru, pompa, valf, bağlantı (fitting) işleri
219-209/2 | KÖRÜK.EKS.GEN.PARÇ.60MM.UZAMA.Ø 200 MM.PN16-60 MM. | Ad | 20 - Boru, pompa, valf, bağlantı (fitting) işleri
219-210/1 | KÖRÜK.EKS.GEN.PARÇ.60MM.UZAMA.Ø 250 MM.PN16-30 MM. | Ad | 20 - Boru, pompa, valf, bağlantı (fitting) işleri
219-210/2 | KÖRÜK.EKS.GEN.PARÇ.60MM.UZAMA.Ø 250 MM.PN16-60 MM. | Ad | 20 - Boru, pompa, valf, bağlantı (fitting) işleri
219-211/1 | KÖRÜK.EKS.GEN.PARÇ.60MM.UZAMA.Ø 300 MM.PN16-30 MM. | Ad | 20 - Boru, pompa, valf, bağlantı (fitting) işleri
219-211/2 | KÖRÜK.EKS.GEN.PARÇ.60MM.UZAMA.Ø 300 MM.PN16-60 MM. | Ad | 20 - Boru, pompa, valf, bağlantı (fitting) işleri
219-212/1 | KÖRÜK.EKS.GEN.PARÇ.60MM.UZAMA.Ø 350 MM.PN16-30 MM. | Ad | 20 - Boru, pompa, valf, bağlantı (fitting) işleri
219-212/2 | KÖRÜK.EKS.GEN.PARÇ.60MM.UZAMA.Ø 350 MM.PN16-60 MM. | Ad | 20 - Boru, pompa, valf, bağlantı (fitting) işleri
219-201/1 | KÖRÜK.EKS.GEN.PARÇ.60MM.UZAMA.Ø 40 MM.PN16-30 MM. | Ad | 20 - Boru, pompa, valf, bağlantı (fitting) işleri
219-201/2 | KÖRÜK.EKS.GEN.PARÇ.60MM.UZAMA.Ø 40 MM.PN16-60 MM. | Ad | 20 - Boru, pompa, valf, bağlantı (fitting) işleri
219-213/1 | KÖRÜK.EKS.GEN.PARÇ.60MM.UZAMA.Ø 400 MM.PN16-30 MM. | Ad | 20 - Boru, pompa, valf, bağlantı (fitting) işleri
219-213/2 | KÖRÜK.EKS.GEN.PARÇ.60MM.UZAMA.Ø 400 MM.PN16-60 MM. | Ad | 20 - Boru, pompa, valf, bağlantı (fitting) işleri
219-214/1 | KÖRÜK.EKS.GEN.PARÇ.60MM.UZAMA.Ø 450 MM.PN16-30 MM. | Ad | 20 - Boru, pompa, valf, bağlantı (fitting) işleri
219-214/2 | KÖRÜK.EKS.GEN.PARÇ.60MM.UZAMA.Ø 450 MM.PN16-60 MM. | Ad | 20 - Boru, pompa, valf, bağlantı (fitting) işleri
219-202/1 | KÖRÜK.EKS.GEN.PARÇ.60MM.UZAMA.Ø 50 MM.PN16-30 MM. | Ad | 20 - Boru, pompa, valf, bağlantı (fitting) işleri
219-202/2 | KÖRÜK.EKS.GEN.PARÇ.60MM.UZAMA.Ø 50 MM.PN16-60 MM. | Ad | 20 - Boru, pompa, valf, bağlantı (fitting) işleri
219-215/1 | KÖRÜK.EKS.GEN.PARÇ.60MM.UZAMA.Ø 500 MM.PN16-30 MM. | Ad | 20 - Boru, pompa, valf, bağlantı (fitting) işleri
219-215/2 | KÖRÜK.EKS.GEN.PARÇ.60MM.UZAMA.Ø 500 MM.PN16-60 MM. | Ad | 20 - Boru, pompa, valf, bağlantı (fitting) işleri
219-203/1 | KÖRÜK.EKS.GEN.PARÇ.60MM.UZAMA.Ø 65 MM.PN16-30 MM. | Ad | 20 - Boru, pompa, valf, bağlantı (fitting) işleri
219-203/2 | KÖRÜK.EKS.GEN.PARÇ.60MM.UZAMA.Ø 65 MM.PN16-60 MM. | Ad | 20 - Boru, pompa, valf, bağlantı (fitting) işleri
219-204/1 | KÖRÜK.EKS.GEN.PARÇ.60MM.UZAMA.Ø 80 MM.PN16-30 MM. | Ad | 20 - Boru, pompa, valf, bağlantı (fitting) işleri
219-204/2 | KÖRÜK.EKS.GEN.PARÇ.60MM.UZAMA.Ø 80 MM.PN16-60 MM. | Ad | 20 - Boru, pompa, valf, bağlantı (fitting) işleri
219-205/1 | KÖRÜK.EKS.GEN.PARÇ.60MM.UZAMA.Ø100 MM.PN16-30 MM. | Ad | 20 - Boru, pompa, valf, bağlantı (fitting) işleri
219-205/2 | KÖRÜK.EKS.GEN.PARÇ.60MM.UZAMA.Ø100 MM.PN16-60 MM. | Ad | 20 - Boru, pompa, valf, bağlantı (fitting) işleri
219-206/1 | KÖRÜK.EKS.GEN.PARÇ.60MM.UZAMA.Ø125 MM.PN16-30 MM. | Ad | 20 - Boru, pompa, valf, bağlantı (fitting) işleri
219-206/2 | KÖRÜK.EKS.GEN.PARÇ.60MM.UZAMA.Ø125 MM.PN16-60 MM. | Ad | 20 - Boru, pompa, valf, bağlantı (fitting) işleri
219-207/1 | KÖRÜK.EKS.GEN.PARÇ.60MM.UZAMA.Ø150 MM.PN16-30 MM. | Ad | 20 - Boru, pompa, valf, bağlantı (fitting) işleri
219-207/2 | KÖRÜK.EKS.GEN.PARÇ.60MM.UZAMA.Ø150 MM.PN16-60 MM. | Ad | 20 - Boru, pompa, valf, bağlantı (fitting) işleri
219-208/1 | KÖRÜK.EKS.GEN.PARÇ.60MM.UZAMA.Ø175 MM.PN16-30 MM. | Ad | 20 - Boru, pompa, valf, bağlantı (fitting) işleri
219-205 | KÖRÜK.EKSENEL GENLEŞME PARÇASI 60MM.UZAMA.Ø 100 MM | Ad | 20 - Boru, pompa, valf, bağlantı (fitting) işleri
219-206 | KÖRÜK.EKSENEL GENLEŞME PARÇASI 60MM.UZAMA.Ø 125 MM | Ad | 20 - Boru, pompa, valf, bağlantı (fitting) işleri
219-207 | KÖRÜK.EKSENEL GENLEŞME PARÇASI 60MM.UZAMA.Ø 150 MM | Ad | 20 - Boru, pompa, valf, bağlantı (fitting) işleri
219-208 | KÖRÜK.EKSENEL GENLEŞME PARÇASI 60MM.UZAMA.Ø 175 MM | Ad | 20 - Boru, pompa, valf, bağlantı (fitting) işleri
219-209 | KÖRÜK.EKSENEL GENLEŞME PARÇASI 60MM.UZAMA.Ø 200 MM | Ad | 20 - Boru, pompa, valf, bağlantı (fitting) işleri
219-210 | KÖRÜK.EKSENEL GENLEŞME PARÇASI 60MM.UZAMA.Ø 250 MM | Ad | 20 - Boru, pompa, valf, bağlantı (fitting) işleri
219-211 | KÖRÜK.EKSENEL GENLEŞME PARÇASI 60MM.UZAMA.Ø 300 MM | Ad | 20 - Boru, pompa, valf, bağlantı (fitting) işleri
219-212 | KÖRÜK.EKSENEL GENLEŞME PARÇASI 60MM.UZAMA.Ø 350 MM | Ad | 20 - Boru, pompa, valf, bağlantı (fitting) işleri
219-201 | KÖRÜK.EKSENEL GENLEŞME PARÇASI 60MM.UZAMA.Ø 40 MM. | Ad | 20 - Boru, pompa, valf, bağlantı (fitting) işleri
219-213 | KÖRÜK.EKSENEL GENLEŞME PARÇASI 60MM.UZAMA.Ø 400 MM | Ad | 20 - Boru, pompa, valf, bağlantı (fitting) işleri
219-214 | KÖRÜK.EKSENEL GENLEŞME PARÇASI 60MM.UZAMA.Ø 450 MM | Ad | 20 - Boru, pompa, valf, bağlantı (fitting) işleri
219-202 | KÖRÜK.EKSENEL GENLEŞME PARÇASI 60MM.UZAMA.Ø 50 MM. | Ad | 20 - Boru, pompa, valf, bağlantı (fitting) işleri
219-215 | KÖRÜK.EKSENEL GENLEŞME PARÇASI 60MM.UZAMA.Ø 500 MM | Ad | 20 - Boru, pompa, valf, bağlantı (fitting) işleri
219-203 | KÖRÜK.EKSENEL GENLEŞME PARÇASI 60MM.UZAMA.Ø 65 MM. | Ad | 20 - Boru, pompa, valf, bağlantı (fitting) işleri
219-204 | KÖRÜK.EKSENEL GENLEŞME PARÇASI 60MM.UZAMA.Ø 80 MM. | Ad | 20 - Boru, pompa, valf, bağlantı (fitting) işleri
216-301 | KURU RÖTORLU SİRKÜL.POMPA.1450D/D. KADAR 0.5-2 M3/H, 0.25-0.70 MSS. | Ad | 20 - Boru, pompa, valf, bağlantı (fitting) işleri
216-311 | KURU RÖTORLU SİRKÜL.POMPA.1450D/D. KADAR 12.1-25 M3/H, 0.50-2.00 MSS | Ad | 20 - Boru, pompa, valf, bağlantı (fitting) işleri
216-312 | KURU RÖTORLU SİRKÜL.POMPA.1450D/D. KADAR 12.1-25 M3/H, 2.01-3.50 MSS | Ad | 20 - Boru, pompa, valf, bağlantı (fitting) işleri
216-313 | KURU RÖTORLU SİRKÜL.POMPA.1450D/D. KADAR 12.1-25 M3/H, 3.51-5.00 MSS | Ad | 20 - Boru, pompa, valf, bağlantı (fitting) işleri
216-302 | KURU RÖTORLU SİRKÜL.POMPA.1450D/D. KADAR 2.1-4 M3/H, 0.40-0.90 MSS. | Ad | 20 - Boru, pompa, valf, bağlantı (fitting) işleri
216-303 | KURU RÖTORLU SİRKÜL.POMPA.1450D/D. KADAR 2.1-4 M3/H, 0.91-2.00 MSS. | Ad | 20 - Boru, pompa, valf, bağlantı (fitting) işleri
216-304 | KURU RÖTORLU SİRKÜL.POMPA.1450D/D. KADAR 2.1-4 M3/H, 2.01-3.00 MSS. | Ad | 20 - Boru, pompa, valf, bağlantı (fitting) işleri
216-314 | KURU RÖTORLU SİRKÜL.POMPA.1450D/D. KADAR 25.1-60 M3/H, 0.50-2.00 MSS | Ad | 20 - Boru, pompa, valf, bağlantı (fitting) işleri
216-315 | KURU RÖTORLU SİRKÜL.POMPA.1450D/D. KADAR 25.1-60 M3/H, 2.01-3.50 MSS | Ad | 20 - Boru, pompa, valf, bağlantı (fitting) işleri
216-316 | KURU RÖTORLU SİRKÜL.POMPA.1450D/D. KADAR 25.1-60 M3/H, 3.51-5.00 MSS | Ad | 20 - Boru, pompa, valf, bağlantı (fitting) işleri
216-317 | KURU RÖTORLU SİRKÜL.POMPA.1450D/D. KADAR 25.1-60 M3/H, 5.01-7.00 MSS | Ad | 20 - Boru, pompa, valf, bağlantı (fitting) işleri
216-305 | KURU RÖTORLU SİRKÜL.POMPA.1450D/D. KADAR 4.1-8 M3/H, 0.50-2.00 MSS. | Ad | 20 - Boru, pompa, valf, bağlantı (fitting) işleri
216-306 | KURU RÖTORLU SİRKÜL.POMPA.1450D/D. KADAR 4.1-8 M3/H, 2.01-3.50 MSS. | Ad | 20 - Boru, pompa, valf, bağlantı (fitting) işleri
216-307 | KURU RÖTORLU SİRKÜL.POMPA.1450D/D. KADAR 4.1-8 M3/H, 3.51-5.00 MSS. | Ad | 20 - Boru, pompa, valf, bağlantı (fitting) işleri
216-318 | KURU RÖTORLU SİRKÜL.POMPA.1450D/D. KADAR 60.1-100M3/H, 1.00-3.50 MSS | Ad | 20 - Boru, pompa, valf, bağlantı (fitting) işleri
216-319 | KURU RÖTORLU SİRKÜL.POMPA.1450D/D. KADAR 60.1-100M3/H, 3.51-5.00 MSS | Ad | 20 - Boru, pompa, valf, bağlantı (fitting) işleri
216-320 | KURU RÖTORLU SİRKÜL.POMPA.1450D/D. KADAR 60.1-100M3/H, 5.01-7.00 MSS | Ad | 20 - Boru, pompa, valf, bağlantı (fitting) işleri
216-308 | KURU RÖTORLU SİRKÜL.POMPA.1450D/D. KADAR 8.1-12 M3/H, 0.50-2.00 MSS | Ad | 20 - Boru, pompa, valf, bağlantı (fitting) işleri
216-309 | KURU RÖTORLU SİRKÜL.POMPA.1450D/D. KADAR 8.1-12 M3/H, 2.05-3.51 MSS | Ad | 20 - Boru, pompa, valf, bağlantı (fitting) işleri
216-310 | KURU RÖTORLU SİRKÜL.POMPA.1450D/D. KADAR 8.1-12 M3/H, 3.51-5.00 MSS | Ad | 20 - Boru, pompa, valf, bağlantı (fitting) işleri
216-321 | KURU RÖTORLU SİRKÜL.POMPA.1450D/D. KADAR. 60.1-100M3/H, 7.01-8.50 MSS | Ad | 20 - Boru, pompa, valf, bağlantı (fitting) işleri
216-401 | KURU RÖTORLU SİRKÜL.POMPASI 2950 D/DK. KADAR 0.5-2 M3/H. | Ad | 20 - Boru, pompa, valf, bağlantı (fitting) işleri
216-411 | KURU RÖTORLU SİRKÜL.POMPASI 2950 D/DK. KADAR 12.1-25 M3/H. | Ad | 20 - Boru, pompa, valf, bağlantı (fitting) işleri
216-412 | KURU RÖTORLU SİRKÜL.POMPASI 2950 D/DK. KADAR 12.1-25 M3/H. | Ad | 20 - Boru, pompa, valf, bağlantı (fitting) işleri
216-413 | KURU RÖTORLU SİRKÜL.POMPASI 2950 D/DK. KADAR 12.1-25 M3/H. | Ad | 20 - Boru, pompa, valf, bağlantı (fitting) işleri
216-402 | KURU RÖTORLU SİRKÜL.POMPASI 2950 D/DK. KADAR 2.1-4 M3/H. | Ad | 20 - Boru, pompa, valf, bağlantı (fitting) işleri
216-403 | KURU RÖTORLU SİRKÜL.POMPASI 2950 D/DK. KADAR 2.1-4 M3/H. | Ad | 20 - Boru, pompa, valf, bağlantı (fitting) işleri
216-404 | KURU RÖTORLU SİRKÜL.POMPASI 2950 D/DK. KADAR 2.1-4 M3/H. | Ad | 20 - Boru, pompa, valf, bağlantı (fitting) işleri
216-414 | KURU RÖTORLU SİRKÜL.POMPASI 2950 D/DK. KADAR 25.1-60 M3/H. | Ad | 20 - Boru, pompa, valf, bağlantı (fitting) işleri
216-416 | KURU RÖTORLU SİRKÜL.POMPASI 2950 D/DK. KADAR 25.1-60 M3/H. | Ad | 20 - Boru, pompa, valf, bağlantı (fitting) işleri
216-417 | KURU RÖTORLU SİRKÜL.POMPASI 2950 D/DK. KADAR 25.1-60 M3/H. | Ad | 20 - Boru, pompa, valf, bağlantı (fitting) işleri
216-405 | KURU RÖTORLU SİRKÜL.POMPASI 2950 D/DK. KADAR 4.1-8 M3/H. | Ad | 20 - Boru, pompa, valf, bağlantı (fitting) işleri
216-406 | KURU RÖTORLU SİRKÜL.POMPASI 2950 D/DK. KADAR 4.1-8 M3/H. | Ad | 20 - Boru, pompa, valf, bağlantı (fitting) işleri
216-418 | KURU RÖTORLU SİRKÜL.POMPASI 2950 D/DK. KADAR 60.1-100 M3/H. | Ad | 20 - Boru, pompa, valf, bağlantı (fitting) işleri
216-419 | KURU RÖTORLU SİRKÜL.POMPASI 2950 D/DK. KADAR 60.1-100 M3/H. | Ad | 20 - Boru, pompa, valf, bağlantı (fitting) işleri
216-420 | KURU RÖTORLU SİRKÜL.POMPASI 2950 D/DK. KADAR 60.1-100 M3/H. | Ad | 20 - Boru, pompa, valf, bağlantı (fitting) işleri
216-421 | KURU RÖTORLU SİRKÜL.POMPASI 2950 D/DK. KADAR 60.1-100 M3/H. | Ad | 20 - Boru, pompa, valf, bağlantı (fitting) işleri
216-408 | KURU RÖTORLU SİRKÜL.POMPASI 2950 D/DK. KADAR 8.1-12 M3/H. | Ad | 20 - Boru, pompa, valf, bağlantı (fitting) işleri
216-409 | KURU RÖTORLU SİRKÜL.POMPASI 2950 D/DK. KADAR 8.1-12 M3/H. | Ad | 20 - Boru, pompa, valf, bağlantı (fitting) işleri
216-410 | KURU RÖTORLU SİRKÜL.POMPASI 2950 D/DK. KADAR 8.1-12 M3/H. | Ad | 20 - Boru, pompa, valf, bağlantı (fitting) işleri
216-415 | KURU RÖTORLU SİRKÜL.POMPASI 2950 D/DK. KADAR. 25.1-60 M3/H. | Ad | 20 - Boru, pompa, valf, bağlantı (fitting) işleri
216-407 | KURU RÖTORLU SİRKÜL.POMPASI 2950 D/DK. KADAR. 4.1-8 M3/H. | Ad | 20 - Boru, pompa, valf, bağlantı (fitting) işleri
210-631 | KÜRESEL VANA (ÇELİK,TEFLON CONT.,WAFER BAĞLANTILI) 40 Ø MM. | Ad | 20 - Boru, pompa, valf, bağlantı (fitting) işleri
210-632 | KÜRESEL VANA (ÇELİK,TEFLON CONT.,WAFER BAĞLANTILI) 50 Ø MM. | Ad | 20 - Boru, pompa, valf, bağlantı (fitting) işleri
210-633 | KÜRESEL VANA (ÇELİK,TEFLON CONT.,WAFER BAĞLANTILI) 65 Ø MM. | Ad | 20 - Boru, pompa, valf, bağlantı (fitting) işleri
210-634 | KÜRESEL VANA (ÇELİK,TEFLON CONT.,WAFER BAĞLANTILI) 80 Ø MM. | Ad | 20 - Boru, pompa, valf, bağlantı (fitting) işleri
210-635 | KÜRESEL VANA (ÇELİK,TEFLON CONT.,WAFER BAĞLANTILI) 100 Ø MM. | Ad | 20 - Boru, pompa, valf, bağlantı (fitting) işleri
210-623 | KÜRESEL VANA (PİRİNÇ,TEFLON CONTALI) 15 Ø MM. | Ad | 20 - Boru, pompa, valf, bağlantı (fitting) işleri
210-624 | KÜRESEL VANA (PİRİNÇ,TEFLON CONTALI) 20 Ø MM. | Ad | 20 - Boru, pompa, valf, bağlantı (fitting) işleri
210-625 | KÜRESEL VANA (PİRİNÇ,TEFLON CONTALI) 25 Ø MM. | Ad | 20 - Boru, pompa, valf, bağlantı (fitting) işleri
210-626 | KÜRESEL VANA (PİRİNÇ,TEFLON CONTALI) 32 Ø MM. | Ad | 20 - Boru, pompa, valf, bağlantı (fitting) işleri
210-627 | KÜRESEL VANA (PİRİNÇ,TEFLON CONTALI) 40 Ø MM. | Ad | 20 - Boru, pompa, valf, bağlantı (fitting) işleri
210-628 | KÜRESEL VANA (PİRİNÇ,TEFLON CONTALI) 50 Ø MM. | Ad | 20 - Boru, pompa, valf, bağlantı (fitting) işleri
210-710 | KÜRESEL VANA (PN 10-16) Ø 100 MM. | Ad | 20 - Boru, pompa, valf, bağlantı (fitting) işleri
210-711 | KÜRESEL VANA (PN 10-16) Ø 125 MM. | Ad | 20 - Boru, pompa, valf, bağlantı (fitting) işleri
210-702 | KÜRESEL VANA (PN 10-16) Ø 15 MM. | Ad | 20 - Boru, pompa, valf, bağlantı (fitting) işleri
210-712 | KÜRESEL VANA (PN 10-16) Ø 150 MM. | Ad | 20 - Boru, pompa, valf, bağlantı (fitting) işleri
210-703 | KÜRESEL VANA (PN 10-16) Ø 20 MM. | Ad | 20 - Boru, pompa, valf, bağlantı (fitting) işleri
210-713 | KÜRESEL VANA (PN 10-16) Ø 200 MM. | Ad | 20 - Boru, pompa, valf, bağlantı (fitting) işleri
210-704 | KÜRESEL VANA (PN 10-16) Ø 25 MM. | Ad | 20 - Boru, pompa, valf, bağlantı (fitting) işleri
210-714 | KÜRESEL VANA (PN 10-16) Ø 250 MM. | Ad | 20 - Boru, pompa, valf, bağlantı (fitting) işleri
210-715 | KÜRESEL VANA (PN 10-16) Ø 300 MM. | Ad | 20 - Boru, pompa, valf, bağlantı (fitting) işleri
210-705 | KÜRESEL VANA (PN 10-16) Ø 32 MM. | Ad | 20 - Boru, pompa, valf, bağlantı (fitting) işleri
210-706 | KÜRESEL VANA (PN 10-16) Ø 40 MM. | Ad | 20 - Boru, pompa, valf, bağlantı (fitting) işleri
210-707 | KÜRESEL VANA (PN 10-16) Ø 50 MM. | Ad | 20 - Boru, pompa, valf, bağlantı (fitting) işleri
210-708 | KÜRESEL VANA (PN 10-16) Ø 65 MM. | Ad | 20 - Boru, pompa, valf, bağlantı (fitting) işleri
210-709 | KÜRESEL VANA (PN 10-16) Ø 80 MM. | Ad | 20 - Boru, pompa, valf, bağlantı (fitting) işleri
210-783 | KÜRESEL VANA (PN 10-16,PİK GÖVDELİ,VİDALI) Ø 15 MM. | Ad | 20 - Boru, pompa, valf, bağlantı (fitting) işleri
210-784 | KÜRESEL VANA (PN 10-16,PİK GÖVDELİ,VİDALI) Ø 20 MM. | Ad | 20 - Boru, pompa, valf, bağlantı (fitting) işleri
210-785 | KÜRESEL VANA (PN 10-16,PİK GÖVDELİ,VİDALI) Ø 25 MM. | Ad | 20 - Boru, pompa, valf, bağlantı (fitting) işleri
210-786 | KÜRESEL VANA (PN 10-16,PİK GÖVDELİ,VİDALI) Ø 32 MM. | Ad | 20 - Boru, pompa, valf, bağlantı (fitting) işleri
210-787 | KÜRESEL VANA (PN 10-16,PİK GÖVDELİ,VİDALI) Ø 40 MM. | Ad | 20 - Boru, pompa, valf, bağlantı (fitting) işleri
210-788 | KÜRESEL VANA (PN 10-16,PİK GÖVDELİ,VİDALI) Ø 50 MM. | Ad | 20 - Boru, pompa, valf, bağlantı (fitting) işleri
210-789 | KÜRESEL VANA (PN 10-16,PİK GÖVDELİ,VİDALI) Ø 65 MM. | Ad | 20 - Boru, pompa, valf, bağlantı (fitting) işleri
210-723 | KÜRESEL VANA (PN 25-40) (ÇELİK DÖKÜM, VİDALI) Ø 15 MM. | Ad | 20 - Boru, pompa, valf, bağlantı (fitting) işleri
210-724 | KÜRESEL VANA (PN 25-40) (ÇELİK DÖKÜM, VİDALI) Ø 20 MM. | Ad | 20 - Boru, pompa, valf, bağlantı (fitting) işleri
210-725 | KÜRESEL VANA (PN 25-40) (ÇELİK DÖKÜM, VİDALI) Ø 25 MM. | Ad | 20 - Boru, pompa, valf, bağlantı (fitting) işleri
210-726 | KÜRESEL VANA (PN 25-40) (ÇELİK DÖKÜM, VİDALI) Ø 32 MM. | Ad | 20 - Boru, pompa, valf, bağlantı (fitting) işleri
210-727 | KÜRESEL VANA (PN 25-40) (ÇELİK DÖKÜM, VİDALI) Ø 40 MM. | Ad | 20 - Boru, pompa, valf, bağlantı (fitting) işleri
210-728 | KÜRESEL VANA (PN 25-40) (ÇELİK DÖKÜM, VİDALI) Ø 50 MM. | Ad | 20 - Boru, pompa, valf, bağlantı (fitting) işleri
210-729 | KÜRESEL VANA (PN 25-40) (ÇELİK DÖKÜM, VİDALI) Ø 65 MM. | Ad | 20 - Boru, pompa, valf, bağlantı (fitting) işleri
210-740 | KÜRESEL VANA (PN 25-40,ÇELİK DÖKÜM,KUYRUKLU,FLANŞLI) Ø 100 MM | Ad | 20 - Boru, pompa, valf, bağlantı (fitting) işleri
210-741 | KÜRESEL VANA (PN 25-40,ÇELİK DÖKÜM,KUYRUKLU,FLANŞLI) Ø 125 MM | Ad | 20 - Boru, pompa, valf, bağlantı (fitting) işleri
210-732 | KÜRESEL VANA (PN 25-40,ÇELİK DÖKÜM,KUYRUKLU,FLANŞLI) Ø 15 MM. | Ad | 20 - Boru, pompa, valf, bağlantı (fitting) işleri
210-742 | KÜRESEL VANA (PN 25-40,ÇELİK DÖKÜM,KUYRUKLU,FLANŞLI) Ø 150 MM | Ad | 20 - Boru, pompa, valf, bağlantı (fitting) işleri
210-733 | KÜRESEL VANA (PN 25-40,ÇELİK DÖKÜM,KUYRUKLU,FLANŞLI) Ø 20 MM. | Ad | 20 - Boru, pompa, valf, bağlantı (fitting) işleri
210-743 | KÜRESEL VANA (PN 25-40,ÇELİK DÖKÜM,KUYRUKLU,FLANŞLI) Ø 200 MM | Ad | 20 - Boru, pompa, valf, bağlantı (fitting) işleri
210-734 | KÜRESEL VANA (PN 25-40,ÇELİK DÖKÜM,KUYRUKLU,FLANŞLI) Ø 25 MM. | Ad | 20 - Boru, pompa, valf, bağlantı (fitting) işleri
210-744 | KÜRESEL VANA (PN 25-40,ÇELİK DÖKÜM,KUYRUKLU,FLANŞLI) Ø 250 MM | Ad | 20 - Boru, pompa, valf, bağlantı (fitting) işleri
210-745 | KÜRESEL VANA (PN 25-40,ÇELİK DÖKÜM,KUYRUKLU,FLANŞLI) Ø 300 MM | Ad | 20 - Boru, pompa, valf, bağlantı (fitting) işleri
210-735 | KÜRESEL VANA (PN 25-40,ÇELİK DÖKÜM,KUYRUKLU,FLANŞLI) Ø 32 MM. | Ad | 20 - Boru, pompa, valf, bağlantı (fitting) işleri
210-736 | KÜRESEL VANA (PN 25-40,ÇELİK DÖKÜM,KUYRUKLU,FLANŞLI) Ø 40 MM. | Ad | 20 - Boru, pompa, valf, bağlantı (fitting) işleri
210-737 | KÜRESEL VANA (PN 25-40,ÇELİK DÖKÜM,KUYRUKLU,FLANŞLI) Ø 50 MM. | Ad | 20 - Boru, pompa, valf, bağlantı (fitting) işleri
210-738 | KÜRESEL VANA (PN 25-40,ÇELİK DÖKÜM,KUYRUKLU,FLANŞLI) Ø 65 MM. | Ad | 20 - Boru, pompa, valf, bağlantı (fitting) işleri
210-739 | KÜRESEL VANA (PN 25-40,ÇELİK DÖKÜM,KUYRUKLU,FLANŞLI) Ø 80 MM. | Ad | 20 - Boru, pompa, valf, bağlantı (fitting) işleri
210-770 | KÜRESEL VANA (PN 25-40,PASLANMAZ ÇELİK, KUYRUKLU FLANŞLI) Ø 100 MM | Ad | 20 - Boru, pompa, valf, bağlantı (fitting) işleri
210-771 | KÜRESEL VANA (PN 25-40,PASLANMAZ ÇELİK, KUYRUKLU FLANŞLI) Ø 125 MM | Ad | 20 - Boru, pompa, valf, bağlantı (fitting) işleri
210-762 | KÜRESEL VANA (PN 25-40,PASLANMAZ ÇELİK, KUYRUKLU FLANŞLI) Ø 15 MM. | Ad | 20 - Boru, pompa, valf, bağlantı (fitting) işleri
210-772 | KÜRESEL VANA (PN 25-40,PASLANMAZ ÇELİK, KUYRUKLU FLANŞLI) Ø 150 MM | Ad | 20 - Boru, pompa, valf, bağlantı (fitting) işleri
210-763 | KÜRESEL VANA (PN 25-40,PASLANMAZ ÇELİK, KUYRUKLU FLANŞLI) Ø 20 MM. | Ad | 20 - Boru, pompa, valf, bağlantı (fitting) işleri
210-773 | KÜRESEL VANA (PN 25-40,PASLANMAZ ÇELİK, KUYRUKLU FLANŞLI) Ø 200 MM | Ad | 20 - Boru, pompa, valf, bağlantı (fitting) işleri
210-764 | KÜRESEL VANA (PN 25-40,PASLANMAZ ÇELİK, KUYRUKLU FLANŞLI) Ø 25 MM. | Ad | 20 - Boru, pompa, valf, bağlantı (fitting) işleri
210-765 | KÜRESEL VANA (PN 25-40,PASLANMAZ ÇELİK, KUYRUKLU FLANŞLI) Ø 32 MM. | Ad | 20 - Boru, pompa, valf, bağlantı (fitting) işleri
210-766 | KÜRESEL VANA (PN 25-40,PASLANMAZ ÇELİK, KUYRUKLU FLANŞLI) Ø 40 MM. | Ad | 20 - Boru, pompa, valf, bağlantı (fitting) işleri
210-767 | KÜRESEL VANA (PN 25-40,PASLANMAZ ÇELİK, KUYRUKLU FLANŞLI) Ø 50 MM. | Ad | 20 - Boru, pompa, valf, bağlantı (fitting) işleri
210-768 | KÜRESEL VANA (PN 25-40,PASLANMAZ ÇELİK, KUYRUKLU FLANŞLI) Ø 65 MM. | Ad | 20 - Boru, pompa, valf, bağlantı (fitting) işleri
210-769 | KÜRESEL VANA (PN 25-40,PASLANMAZ ÇELİK, KUYRUKLU FLANŞLI) Ø 80 MM. | Ad | 20 - Boru, pompa, valf, bağlantı (fitting) işleri
210-753 | KÜRESEL VANA (PN 25-40,PASLANMAZ ÇELİK, VİDALI) Ø 15 MM. | Ad | 20 - Boru, pompa, valf, bağlantı (fitting) işleri
210-754 | KÜRESEL VANA (PN 25-40,PASLANMAZ ÇELİK, VİDALI) Ø 20 MM. | Ad | 20 - Boru, pompa, valf, bağlantı (fitting) işleri
210-755 | KÜRESEL VANA (PN 25-40,PASLANMAZ ÇELİK, VİDALI) Ø 25 MM. | Ad | 20 - Boru, pompa, valf, bağlantı (fitting) işleri
210-756 | KÜRESEL VANA (PN 25-40,PASLANMAZ ÇELİK, VİDALI) Ø 32 MM. | Ad | 20 - Boru, pompa, valf, bağlantı (fitting) işleri
210-757 | KÜRESEL VANA (PN 25-40,PASLANMAZ ÇELİK, VİDALI) Ø 40 MM. | Ad | 20 - Boru, pompa, valf, bağlantı (fitting) işleri
210-758 | KÜRESEL VANA (PN 25-40,PASLANMAZ ÇELİK, VİDALI) Ø 50 MM. | Ad | 20 - Boru, pompa, valf, bağlantı (fitting) işleri
210-759 | KÜRESEL VANA (PN 25-40,PASLANMAZ ÇELİK, VİDALI) Ø 65 MM. | Ad | 20 - Boru, pompa, valf, bağlantı (fitting) işleri
207-109 | Ø 100 MM ŞİBER VANA (PİRİNÇ,VİDALI,BOŞALTMASIZ) 4" | Ad | 20 - Boru, pompa, valf, bağlantı (fitting) işleri
204-114 | Ø 110 10 ATM SERT PVC İÇME SUYU BORU.(YAPIŞT.MUFLU) | m | 20 - Boru, pompa, valf, bağlantı (fitting) işleri
204-212 | Ø 110 10 ATM.SERT PVC İÇME SUYU BORU.(YAPIŞT.MUFLU) | m | 20 - Boru, pompa, valf, bağlantı (fitting) işleri
204-113 | Ø 110 6 ATM SERT PVC İÇME SUYU BORU.(YAPIŞT.MUFLU) | m | 20 - Boru, pompa, valf, bağlantı (fitting) işleri
204-211 | Ø 110 6 ATM.SERT PVC İÇME SUYU BORU.(YAPIŞT.MUFLU) | m | 20 - Boru, pompa, valf, bağlantı (fitting) işleri
241-446 | Ø 114,T= 9 MM.KAUÇUK ESASLI PREFABRİK BORU İZOLESİ | m | 20 - Boru, pompa, valf, bağlantı (fitting) işleri
241-447 | Ø 114,T=13 MM.KAUÇUK ESASLI PREFABRİK BORU İZOLESİ | m | 20 - Boru, pompa, valf, bağlantı (fitting) işleri
241-448 | Ø 114,T=19 MM.KAUÇUK ESASLI PREFABRİK BORU İZOLESİ | m | 20 - Boru, pompa, valf, bağlantı (fitting) işleri
241-449 | Ø 114,T=25 MM.KAUÇUK ESASLI PREFABRİK BORU İZOLESİ | m | 20 - Boru, pompa, valf, bağlantı (fitting) işleri
241-450 | Ø 114,T=32 MM.KAUÇUK ESASLI PREFABRİK BORU İZOLESİ | m | 20 - Boru, pompa, valf, bağlantı (fitting) işleri
204-116 | Ø 125 10 ATM SERT PVC İÇME SUYU BORU.(YAPIŞT.MUFLU) | m | 20 - Boru, pompa, valf, bağlantı (fitting) işleri
204-214 | Ø 125 10 ATM.SERT PVC İÇME SUYU BORU.(YAPIŞT.MUFLU) | m | 20 - Boru, pompa, valf, bağlantı (fitting) işleri
204-115 | Ø 125 6 ATM SERT PVC İÇME SUYU BORU.(YAPIŞT.MUFLU) | m | 20 - Boru, pompa, valf, bağlantı (fitting) işleri
204-213 | Ø 125 6 ATM.SERT PVC İÇME SUYU BORU.(YAPIŞT.MUFLU) | m | 20 - Boru, pompa, valf, bağlantı (fitting) işleri
204-118 | Ø 140 10 ATM SERT PVC İÇME SUYU BORU.(YAPIŞT.MUFLU) | m | 20 - Boru, pompa, valf, bağlantı (fitting) işleri
204-216 | Ø 140 10 ATM.SERT PVC İÇME SUYU BORU.(YAPIŞT.MUFLU) | m | 20 - Boru, pompa, valf, bağlantı (fitting) işleri
204-217 | Ø 140 4 ATM.SERT PVC İÇME SUYU BORU.(GEÇME MUFLU) | m | 20 - Boru, pompa, valf, bağlantı (fitting) işleri
204-117 | Ø 140 6 ATM SERT PVC İÇME SUYU BORU.(YAPIŞT.MUFLU) | m | 20 - Boru, pompa, valf, bağlantı (fitting) işleri
204-215 | Ø 140 6 ATM.SERT PVC İÇME SUYU BORU.(YAPIŞT.MUFLU) | m | 20 - Boru, pompa, valf, bağlantı (fitting) işleri
207-601 | Ø 15 MM KOSVA VANA (PİRİNÇ VİDALI,BOŞALTMALI) 1/2" | Ad | 20 - Boru, pompa, valf, bağlantı (fitting) işleri
210-102 | Ø 15 MM ŞİBER VANA (PİRİNÇ,VİDALI,BOŞALTMASIZ) 1/2" | Ad | 20 - Boru, pompa, valf, bağlantı (fitting) işleri
207-101 | Ø 15 MM ŞİBER VANA (PİRİNÇ,VİDALI,BOŞALTMASIZ) 1/2" | Ad | 20 - Boru, pompa, valf, bağlantı (fitting) işleri
204-120 | Ø 160 10 ATM SERT PVC İÇME SUYU BORU.(YAPIŞT.MUFLU) | m | 20 - Boru, pompa, valf, bağlantı (fitting) işleri
204-219 | Ø 160 10 ATM.SERT PVC İÇME SUYU BORU.(YAPIŞT.MUFLU) | m | 20 - Boru, pompa, valf, bağlantı (fitting) işleri
204-119 | Ø 160 6 ATM SERT PVC İÇME SUYU BORU.(YAPIŞT.MUFLU) | m | 20 - Boru, pompa, valf, bağlantı (fitting) işleri
204-218 | Ø 160 6 ATM.SERT PVC İÇME SUYU BORU.(YAPIŞT.MUFLU) | m | 20 - Boru, pompa, valf, bağlantı (fitting) işleri
241-402 | Ø 18,T=13 MM.KAUÇUK ESASLI PREFABRİK BORU İZOLESİ | m | 20 - Boru, pompa, valf, bağlantı (fitting) işleri
241-403 | Ø 18,T=19 MM.KAUÇUK ESASLI PREFABRİK BORU İZOLESİ | m | 20 - Boru, pompa, valf, bağlantı (fitting) işleri
241-404 | Ø 18,T=25 MM.KAUÇUK ESASLI PREFABRİK BORU İZOLESİ | m | 20 - Boru, pompa, valf, bağlantı (fitting) işleri
241-405 | Ø 18,T=32 MM.KAUÇUK ESASLI PREFABRİK BORU İZOLESİ | m | 20 - Boru, pompa, valf, bağlantı (fitting) işleri
241-401 | Ø 18,T=9 MM.KAUÇUK ESASLI PREFABRİK BORU İZOLESİ | m | 20 - Boru, pompa, valf, bağlantı (fitting) işleri
204-101 | Ø 20 10 ATM SERT PVC İÇME SUYU BORU.(YAPIŞT.MUFLU) | m | 20 - Boru, pompa, valf, bağlantı (fitting) işleri
207-602 | Ø 20 MM KOSVA VANA (PİRİNÇ VİDALI,BOŞALTMALI) 3/4" | Ad | 20 - Boru, pompa, valf, bağlantı (fitting) işleri
210-103 | Ø 20 MM ŞİBER VANA (PİRİNÇ,VİDALI,BOŞALTMASIZ) 3/4" | Ad | 20 - Boru, pompa, valf, bağlantı (fitting) işleri
207-102 | Ø 20 MM ŞİBER VANA (PİRİNÇ,VİDALI,BOŞALTMASIZ) 3/4" | Ad | 20 - Boru, pompa, valf, bağlantı (fitting) işleri
204-122 | Ø 200 10 ATM SERT PVC İÇME SUYU BORU.(YAPIŞT.MUFLU) | m | 20 - Boru, pompa, valf, bağlantı (fitting) işleri
204-221 | Ø 200 10 ATM.SERT PVC İÇME SUYU BORU.(YAPIŞT.MUFLU) | m | 20 - Boru, pompa, valf, bağlantı (fitting) işleri
204-121 | Ø 200 6 ATM SERT PVC İÇME SUYU BORU.(YAPIŞT.MUFLU) | m | 20 - Boru, pompa, valf, bağlantı (fitting) işleri
204-220 | Ø 200 6 ATM.SERT PVC İÇME SUYU BORU.(YAPIŞT.MUFLU) | m | 20 - Boru, pompa, valf, bağlantı (fitting) işleri
241-406 | Ø 22,T= 9 MM.KAUÇUK ESASLI PREFABRİK BORU İZOLESİ | m | 20 - Boru, pompa, valf, bağlantı (fitting) işleri
241-407 | Ø 22,T=13 MM.KAUÇUK ESASLI PREFABRİK BORU İZOLESİ | m | 20 - Boru, pompa, valf, bağlantı (fitting) işleri
241-408 | Ø 22,T=19 MM.KAUÇUK ESASLI PREFABRİK BORU İZOLESİ | m | 20 - Boru, pompa, valf, bağlantı (fitting) işleri
241-409 | Ø 22,T=25 MM.KAUÇUK ESASLI PREFABRİK BORU İZOLESİ | m | 20 - Boru, pompa, valf, bağlantı (fitting) işleri
241-410 | Ø 22,T=32 MM.KAUÇUK ESASLI PREFABRİK BORU İZOLESİ | m | 20 - Boru, pompa, valf, bağlantı (fitting) işleri
204-123 | Ø 225 10 ATM SERT PVC İÇME SUYU BORU.(YAPIŞT.MUFLU) | m | 20 - Boru, pompa, valf, bağlantı (fitting) işleri
204-124 | Ø 225 10 ATM SERT PVC İÇME SUYU BORU.(YAPIŞT.MUFLU) | m | 20 - Boru, pompa, valf, bağlantı (fitting) işleri
204-226 | Ø 225 10 ATM.SERT PVC İÇME SUYU BORU.(GEÇME MUFLU) | m | 20 - Boru, pompa, valf, bağlantı (fitting) işleri
204-223 | Ø 225 10 ATM.SERT PVC İÇME SUYU BORU.(YAPIŞT.MUFLU) | m | 20 - Boru, pompa, valf, bağlantı (fitting) işleri
204-222 | Ø 225 6 ATM.SERT PVC İÇME SUYU BORU.(YAPIŞT.MUFLU) | m | 20 - Boru, pompa, valf, bağlantı (fitting) işleri
204-102 | Ø 25 10 ATM.SERT PVC İÇME SUYU BORU.(YAPIŞT.MUFLU) | m | 20 - Boru, pompa, valf, bağlantı (fitting) işleri
207-603 | Ø 25 MM KOSVA VANA (PİRİNÇ VİDALI,BOŞALTMALI) 1" | Ad | 20 - Boru, pompa, valf, bağlantı (fitting) işleri
210-104 | Ø 25 MM ŞİBER VANA (PİRİNÇ,VİDALI,BOŞALTMASIZ) 1" | Ad | 20 - Boru, pompa, valf, bağlantı (fitting) işleri
207-103 | Ø 25 MM ŞİBER VANA (PİRİNÇ,VİDALI,BOŞALTMASIZ) 1" | Ad | 20 - Boru, pompa, valf, bağlantı (fitting) işleri
204-126 | Ø 250 10 ATM SERT PVC İÇME SUYU BORU.(YAPIŞT.MUFLU) | m | 20 - Boru, pompa, valf, bağlantı (fitting) işleri
204-228 | Ø 250 10 ATM.SERT PVC İÇME SUYU BORU.(GEÇME MUFLU) | m | 20 - Boru, pompa, valf, bağlantı (fitting) işleri
204-225 | Ø 250 10 ATM.SERT PVC İÇME SUYU BORU.(YAPIŞT.MUFLU) | m | 20 - Boru, pompa, valf, bağlantı (fitting) işleri
204-227 | Ø 250 6 ATM.SERT PVC İÇME SUYU BORU.(GEÇME MUFLU) | m | 20 - Boru, pompa, valf, bağlantı (fitting) işleri
204-224 | Ø 250 6 ATM.SERT PVC İÇME SUYU BORU.(YAPIŞT.MUFLU) | m | 20 - Boru, pompa, valf, bağlantı (fitting) işleri
204-125 | Ø 250 6 ATM.SERT PVC İÇME SUYU BORU.(YAPIŞT.MUFLU) | m | 20 - Boru, pompa, valf, bağlantı (fitting) işleri
241-411 | Ø 28,T= 9 MM.KAUÇUK ESASLI PREFABRİK BORU İZOLESİ | m | 20 - Boru, pompa, valf, bağlantı (fitting) işleri
241-412 | Ø 28,T=13 MM.KAUÇUK ESASLI PREFABRİK BORU İZOLESİ | m | 20 - Boru, pompa, valf, bağlantı (fitting) işleri
241-413 | Ø 28,T=19 MM.KAUÇUK ESASLI PREFABRİK BORU İZOLESİ | m | 20 - Boru, pompa, valf, bağlantı (fitting) işleri
241-414 | Ø 28,T=25 MM.KAUÇUK ESASLI PREFABRİK BORU İZOLESİ | m | 20 - Boru, pompa, valf, bağlantı (fitting) işleri
241-415 | Ø 28,T=32 MM.KAUÇUK ESASLI PREFABRİK BORU İZOLESİ | m | 20 - Boru, pompa, valf, bağlantı (fitting) işleri
204-128 | Ø 280 10 ATM SERT PVC İÇME SUYU BORU.(YAPIŞT.MUFLU) | m | 20 - Boru, pompa, valf, bağlantı (fitting) işleri
204-230 | Ø 280 10 ATM.SERT PVC İÇME SUYU BORU.(GEÇME MUFLU) | m | 20 - Boru, pompa, valf, bağlantı (fitting) işleri
204-127 | Ø 280 6 ATM SERT PVC İÇME SUYU BORU.(YAPIŞT.MUFLU) | m | 20 - Boru, pompa, valf, bağlantı (fitting) işleri
204-229 | Ø 280 6 ATM.SERT PVC İÇME SUYU BORU.(GEÇME MUFLU) | m | 20 - Boru, pompa, valf, bağlantı (fitting) işleri
204-130 | Ø 315 10 ATM SERT PVC İÇME SUYU BORU.(YAPIŞT.MUFLU) | m | 20 - Boru, pompa, valf, bağlantı (fitting) işleri
204-232 | Ø 315 10 ATM.SERT PVC İÇME SUYU BORU.(GEÇME MUFLU) | m | 20 - Boru, pompa, valf, bağlantı (fitting) işleri
204-129 | Ø 315 6 ATM SERT PVC İÇME SUYU BORU.(YAPIŞT.MUFLU) | m | 20 - Boru, pompa, valf, bağlantı (fitting) işleri
204-231 | Ø 315 6 ATM.SERT PVC İÇME SUYU BORU.(GEÇME MUFLU) | m | 20 - Boru, pompa, valf, bağlantı (fitting) işleri
204-103 | Ø 32 10 ATM.SERT PVC İÇME SUYU BORU.(YAPIŞT.MUFLU) | m | 20 - Boru, pompa, valf, bağlantı (fitting) işleri
207-604 | Ø 32 MM KOSVA VANA (PİRİNÇ VİDALI,BOŞALTMALI) 1 1/4" | Ad | 20 - Boru, pompa, valf, bağlantı (fitting) işleri
210-105 | Ø 32 MM ŞİBER VANA (PİRİNÇ,VİDALI,BOŞALTMASIZ) 1 1/4" | Ad | 20 - Boru, pompa, valf, bağlantı (fitting) işleri
207-104 | Ø 32 MM ŞİBER VANA (PİRİNÇ,VİDALI,BOŞALTMASIZ) 1 1/4" | Ad | 20 - Boru, pompa, valf, bağlantı (fitting) işleri
241-416 | Ø 35,T= 9 MM.KAUÇUK ESASLI PREFABRİK BORU İZOLESİ | m | 20 - Boru, pompa, valf, bağlantı (fitting) işleri
241-417 | Ø 35,T=13 MM.KAUÇUK ESASLI PREFABRİK BORU İZOLESİ | m | 20 - Boru, pompa, valf, bağlantı (fitting) işleri
241-418 | Ø 35,T=19 MM.KAUÇUK ESASLI PREFABRİK BORU İZOLESİ | m | 20 - Boru, pompa, valf, bağlantı (fitting) işleri
241-419 | Ø 35,T=25 MM.KAUÇUK ESASLI PREFABRİK BORU İZOLESİ | m | 20 - Boru, pompa, valf, bağlantı (fitting) işleri
241-420 | Ø 35,T=32 MM.KAUÇUK ESASLI PREFABRİK BORU İZOLESİ | m | 20 - Boru, pompa, valf, bağlantı (fitting) işleri
204-234 | Ø 355 10 ATM.SERT PVC İÇME SUYU BORU.(GEÇME MUFLU) | m | 20 - Boru, pompa, valf, bağlantı (fitting) işleri
204-132 | Ø 355 10 ATM.SERT PVC İÇME SUYU BORU.(YAPIŞT.MUFLU) | m | 20 - Boru, pompa, valf, bağlantı (fitting) işleri
204-233 | Ø 355 6 ATM.SERT PVC İÇME SUYU BORU.(GEÇME MUFLU) | m | 20 - Boru, pompa, valf, bağlantı (fitting) işleri
204-131 | Ø 355 6 ATM.SERT PVC İÇME SUYU BORU.(YAPIŞT.MUFLU) | m | 20 - Boru, pompa, valf, bağlantı (fitting) işleri
204-104 | Ø 40 10 ATM.SERT PVC İÇME SUYU BORU.(YAPIŞT.MUFLU) | m | 20 - Boru, pompa, valf, bağlantı (fitting) işleri
207-605 | Ø 40 MM KOSVA VANA (PİRİNÇ VİDALI,BOŞALTMALI) 1 1/2" | Ad | 20 - Boru, pompa, valf, bağlantı (fitting) işleri
210-106 | Ø 40 MM ŞİBER VANA (PİRİNÇ,VİDALI,BOŞALTMASIZ) 1 1/2" | Ad | 20 - Boru, pompa, valf, bağlantı (fitting) işleri
207-105 | Ø 40 MM ŞİBER VANA (PİRİNÇ,VİDALI,BOŞALTMASIZ) 1 1/2" | Ad | 20 - Boru, pompa, valf, bağlantı (fitting) işleri
204-235 | Ø 400 6 ATM.SERT PVC İÇME SUYU BORU.(GEÇME MUFLU) | m | 20 - Boru, pompa, valf, bağlantı (fitting) işleri
204-133 | Ø 400 6 ATM.SERT PVC İÇME SUYU BORU.(YAPIŞT.MUFLU) | m | 20 - Boru, pompa, valf, bağlantı (fitting) işleri
241-421 | Ø 42,T= 9 MM.KAUÇUK ESASLI PREFABRİK BORU İZOLESİ | m | 20 - Boru, pompa, valf, bağlantı (fitting) işleri
241-422 | Ø 42,T=13 MM.KAUÇUK ESASLI PREFABRİK BORU İZOLESİ | m | 20 - Boru, pompa, valf, bağlantı (fitting) işleri
241-423 | Ø 42,T=19 MM.KAUÇUK ESASLI PREFABRİK BORU İZOLESİ | m | 20 - Boru, pompa, valf, bağlantı (fitting) işleri
241-424 | Ø 42,T=25 MM.KAUÇUK ESASLI PREFABRİK BORU İZOLESİ | m | 20 - Boru, pompa, valf, bağlantı (fitting) işleri
241-425 | Ø 42,T=32 MM.KAUÇUK ESASLI PREFABRİK BORU İZOLESİ | m | 20 - Boru, pompa, valf, bağlantı (fitting) işleri
241-426 | Ø 48,T= 9 MM.KAUÇUK ESASLI PREFABRİK BORU İZOLESİ | m | 20 - Boru, pompa, valf, bağlantı (fitting) işleri
241-427 | Ø 48,T=13 MM.KAUÇUK ESASLI PREFABRİK BORU İZOLESİ | m | 20 - Boru, pompa, valf, bağlantı (fitting) işleri
241-428 | Ø 48,T=19 MM.KAUÇUK ESASLI PREFABRİK BORU İZOLESİ | m | 20 - Boru, pompa, valf, bağlantı (fitting) işleri
241-429 | Ø 48,T=25 MM.KAUÇUK ESASLI PREFABRİK BORU İZOLESİ | m | 20 - Boru, pompa, valf, bağlantı (fitting) işleri
241-430 | Ø 48,T=32 MM.KAUÇUK ESASLI PREFABRİK BORU İZOLESİ | m | 20 - Boru, pompa, valf, bağlantı (fitting) işleri
204-202 | Ø 50 10 ATM.SERT PVC İÇME SUYU BORU.(GEÇME MUFLU) | m | 20 - Boru, pompa, valf, bağlantı (fitting) işleri
204-106 | Ø 50 10 ATM.SERT PVC İÇME SUYU BORU.(YAPIŞT.MUFLU) | m | 20 - Boru, pompa, valf, bağlantı (fitting) işleri
204-105 | Ø 50 6 ATM.SERT PVC İÇME SUYU BORU.(YAPIŞT.MUFLU) | m | 20 - Boru, pompa, valf, bağlantı (fitting) işleri
207-606 | Ø 50 MM KOSVA VANA (PİRİNÇ VİDALI,BOŞALTMALI) 2" | Ad | 20 - Boru, pompa, valf, bağlantı (fitting) işleri
207-106 | Ø 50 MM ŞİBER VANA (PİRİNÇ,VİDALI,BOŞALTMASIZ) 2" | Ad | 20 - Boru, pompa, valf, bağlantı (fitting) işleri
210-107 | Ø 50 MM ŞİBER VANA (PİRİNÇ,VİDALI,BOŞALTMASIZ) 2" | Ad | 20 - Boru, pompa, valf, bağlantı (fitting) işleri
204-201 | Ø 50, 6 ATM.SERT PVC İÇME SUYU BORU.(GEÇME MUFLU) | m | 20 - Boru, pompa, valf, bağlantı (fitting) işleri
241-431 | Ø 60,T= 9 MM.KAUÇUK ESASLI PREFABRİK BORU İZOLESİ | m | 20 - Boru, pompa, valf, bağlantı (fitting) işleri
241-432 | Ø 60,T=13 MM.KAUÇUK ESASLI PREFABRİK BORU İZOLESİ | m | 20 - Boru, pompa, valf, bağlantı (fitting) işleri
241-433 | Ø 60,T=19 MM.KAUÇUK ESASLI PREFABRİK BORU İZOLESİ | m | 20 - Boru, pompa, valf, bağlantı (fitting) işleri
241-434 | Ø 60,T=25 MM.KAUÇUK ESASLI PREFABRİK BORU İZOLESİ | m | 20 - Boru, pompa, valf, bağlantı (fitting) işleri
241-435 | Ø 60,T=32 MM.KAUÇUK ESASLI PREFABRİK BORU İZOLESİ | m | 20 - Boru, pompa, valf, bağlantı (fitting) işleri
204-204 | Ø 63 10 ATM.SERT PVC İÇME SUYU BORU.(YAPIŞT.MUFLU) | m | 20 - Boru, pompa, valf, bağlantı (fitting) işleri
204-108 | Ø 63 10 ATM.SERT PVC İÇME SUYU BORU.(YAPIŞT.MUFLU) | m | 20 - Boru, pompa, valf, bağlantı (fitting) işleri
204-203 | Ø 63 6 ATM.SERT PVC İÇME SUYU BORU.(GEÇME MUFLU) | m | 20 - Boru, pompa, valf, bağlantı (fitting) işleri
204-107 | Ø 63 6 ATM.SERT PVC İÇME SUYU BORU.(YAPIŞT.MUFLU) | m | 20 - Boru, pompa, valf, bağlantı (fitting) işleri
210-108 | Ø 65 MM ŞİBER VANA (PİRİNÇ,VİDALI,BOŞALTMASIZ) 2 1/2" | Ad | 20 - Boru, pompa, valf, bağlantı (fitting) işleri
207-107 | Ø 65 MM ŞİBER VANA (PİRİNÇ,VİDALI,BOŞALTMASIZ) 2 1/2" | Ad | 20 - Boru, pompa, valf, bağlantı (fitting) işleri
204-110 | Ø 75 10 ATM SERT PVC İÇME SUYU BORU.(YAPIŞT.MUFLU) | m | 20 - Boru, pompa, valf, bağlantı (fitting) işleri
204-207 | Ø 75 10 ATM.SERT PVC İÇME SUYU BORU.(YAPIŞT.MUFLU) | m | 20 - Boru, pompa, valf, bağlantı (fitting) işleri
204-205 | Ø 75 4 ATM.SERT PVC İÇME SUYU BORU.(YAPIŞT.MUFLU) | m | 20 - Boru, pompa, valf, bağlantı (fitting) işleri
204-206 | Ø 75 6 ATM.SERT PVC İÇME SUYU BORU.(YAPIŞT.MUFLU) | m | 20 - Boru, pompa, valf, bağlantı (fitting) işleri
204-109 | Ø 75 6 ATM.SERT PVC İÇME SUYU BORU.(YAPIŞT.MUFLU) | m | 20 - Boru, pompa, valf, bağlantı (fitting) işleri
241-436 | Ø 76,T= 9 MM.KAUÇUK ESASLI PREFABRİK BORU İZOLESİ | m | 20 - Boru, pompa, valf, bağlantı (fitting) işleri
241-437 | Ø 76,T=13 MM.KAUÇUK ESASLI PREFABRİK BORU İZOLESİ | m | 20 - Boru, pompa, valf, bağlantı (fitting) işleri
241-438 | Ø 76,T=19 MM.KAUÇUK ESASLI PREFABRİK BORU İZOLESİ | m | 20 - Boru, pompa, valf, bağlantı (fitting) işleri
241-439 | Ø 76,T=25 MM.KAUÇUK ESASLI PREFABRİK BORU İZOLESİ | m | 20 - Boru, pompa, valf, bağlantı (fitting) işleri
241-440 | Ø 76,T=32 MM.KAUÇUK ESASLI PREFABRİK BORU İZOLESİ | m | 20 - Boru, pompa, valf, bağlantı (fitting) işleri
207-108 | Ø 80 MM ŞİBER VANA (PİRİNÇ,VİDALI,BOŞALTMASIZ) 3" | Ad | 20 - Boru, pompa, valf, bağlantı (fitting) işleri
241-441 | Ø 89,T= 9 MM.KAUÇUK ESASLI PREFABRİK BORU İZOLESİ | m | 20 - Boru, pompa, valf, bağlantı (fitting) işleri
241-442 | Ø 89,T=13 MM.KAUÇUK ESASLI PREFABRİK BORU İZOLESİ | m | 20 - Boru, pompa, valf, bağlantı (fitting) işleri
241-443 | Ø 89,T=19 MM.KAUÇUK ESASLI PREFABRİK BORU İZOLESİ | m | 20 - Boru, pompa, valf, bağlantı (fitting) işleri
241-444 | Ø 89,T=25 MM.KAUÇUK ESASLI PREFABRİK BORU İZOLESİ | m | 20 - Boru, pompa, valf, bağlantı (fitting) işleri
241-445 | Ø 89,T=32 MM.KAUÇUK ESASLI PREFABRİK BORU İZOLESİ | m | 20 - Boru, pompa, valf, bağlantı (fitting) işleri
204-112 | Ø 90 10 ATM SERT PVC İÇME SUYU BORU.(YAPIŞT.MUFLU) | m | 20 - Boru, pompa, valf, bağlantı (fitting) işleri
204-210 | Ø 90 10 ATM.SERT PVC İÇME SUYU BORU.(YAPIŞT.MUFLU) | m | 20 - Boru, pompa, valf, bağlantı (fitting) işleri
204-208 | Ø 90 4 ATM.SERT PVC İÇME SUYU BORU.(YAPIŞT.MUFLU) | m | 20 - Boru, pompa, valf, bağlantı (fitting) işleri
204-209 | Ø 90 6 ATM.SERT PVC İÇME SUYU BORU.(YAPIŞT.MUFLU) | m | 20 - Boru, pompa, valf, bağlantı (fitting) işleri
204-975 | Ø16-Ø17 ÇAPLARINDA PE-XA VE PE-XB BORULARDA KULLANILAN SPİRAL KORUYUCU KILIFIN İŞYERİNDE TEMİN VE MONTAJI | m | 20 - Boru, pompa, valf, bağlantı (fitting) işleri
224-101 | OTOMATİK HAVA ATMA CİHAZI (BUHAR İÇ.VİDALI) Ø 15MM | Ad | 20 - Boru, pompa, valf, bağlantı (fitting) işleri
224-102 | OTOMATİK HAVA ATMA CİHAZI (BUHAR İÇ.VİDALI) Ø 20MM | Ad | 20 - Boru, pompa, valf, bağlantı (fitting) işleri
224-201 | OTOMATİK HAVA ATMA CİHAZI (BUHAR İÇİN,FLANŞLI) Ø 15 MM | Ad | 20 - Boru, pompa, valf, bağlantı (fitting) işleri
224-202 | OTOMATİK HAVA ATMA CİHAZI (BUHAR İÇİN,FLANŞLI) Ø 20 MM | Ad | 20 - Boru, pompa, valf, bağlantı (fitting) işleri
224-203 | OTOMATİK HAVA ATMA CİHAZI (BUHAR İÇİN,FLANŞLI) Ø 25 MM | Ad | 20 - Boru, pompa, valf, bağlantı (fitting) işleri
224-204 | OTOMATİK HAVA ATMA CİHAZI (BUHAR İÇİN,FLANŞLI) Ø 32 MM | Ad | 20 - Boru, pompa, valf, bağlantı (fitting) işleri
224-205 | OTOMATİK HAVA ATMA CİHAZI (BUHAR İÇİN,FLANŞLI) Ø 40 MM | Ad | 20 - Boru, pompa, valf, bağlantı (fitting) işleri
224-206 | OTOMATİK HAVA ATMA CİHAZI (BUHAR İÇİN,FLANŞLI) Ø 50 MM | Ad | 20 - Boru, pompa, valf, bağlantı (fitting) işleri
224-301 | OTOMATİK HAVA ATMA CİHAZI (SU İÇİN,FLANŞLI)Ø 15 MM | Ad | 20 - Boru, pompa, valf, bağlantı (fitting) işleri
204-4105 | ÖN YALITIMLI ÇELİK BORU 1 1/2" DIŞ ÇAPI Ø 110 MM | m | 20 - Boru, pompa, valf, bağlantı (fitting) işleri
204-4104 | ÖN YALITIMLI ÇELİK BORU 1 1/4" DIŞ ÇAPI Ø 110 MM | m | 20 - Boru, pompa, valf, bağlantı (fitting) işleri
204-4103 | ÖN YALITIMLI ÇELİK BORU 1" DIŞ ÇAPI Ø 90 MM | m | 20 - Boru, pompa, valf, bağlantı (fitting) işleri
204-4101 | ÖN YALITIMLI ÇELİK BORU 1/2" DIŞ ÇAPI Ø 75 MM | m | 20 - Boru, pompa, valf, bağlantı (fitting) işleri
204-4114 | ÖN YALITIMLI ÇELİK BORU 12" DIŞ ÇAPI Ø 450 MM | m | 20 - Boru, pompa, valf, bağlantı (fitting) işleri
204-4107 | ÖN YALITIMLI ÇELİK BORU 2 1/2" DIŞ ÇAPI Ø 140 MM | m | 20 - Boru, pompa, valf, bağlantı (fitting) işleri
204-4106 | ÖN YALITIMLI ÇELİK BORU 2" DIŞ ÇAPI Ø 125 MM | m | 20 - Boru, pompa, valf, bağlantı (fitting) işleri
204-4108 | ÖN YALITIMLI ÇELİK BORU 3" DIŞ ÇAPI Ø 160 MM | m | 20 - Boru, pompa, valf, bağlantı (fitting) işleri
204-4102 | ÖN YALITIMLI ÇELİK BORU 3/4" DIŞ ÇAPI Ø 90 MM | m | 20 - Boru, pompa, valf, bağlantı (fitting) işleri
204-4109 | ÖN YALITIMLI ÇELİK BORU 4" DIŞ ÇAPI Ø 200 MM | m | 20 - Boru, pompa, valf, bağlantı (fitting) işleri
204-4110 | ÖN YALITIMLI ÇELİK BORU 5" DIŞ ÇAPI Ø 225 MM | m | 20 - Boru, pompa, valf, bağlantı (fitting) işleri
204-4308 | Ön yalıtımlı esnek plastik borular (taşıyıcı boru anma çapı) 110 mm (muhafaza borusu min. dış çapı) 190 mm | m | 20 - Boru, pompa, valf, bağlantı (fitting) işleri
204-4309 | Ön yalıtımlı esnek plastik borular (taşıyıcı boru anma çapı) 125 mm (muhafaza borusu min. dış çapı) 200 mm | m | 20 - Boru, pompa, valf, bağlantı (fitting) işleri
204-4301 | Ön yalıtımlı esnek plastik borular (taşıyıcı boru anma çapı) 25 mm (muhafaza borusu min. dış çapı) 50 mm | m | 20 - Boru, pompa, valf, bağlantı (fitting) işleri
204-4302 | Ön yalıtımlı esnek plastik borular (taşıyıcı boru anma çapı) 32 mm (muhafaza borusu min. dış çapı) 63 mm | m | 20 - Boru, pompa, valf, bağlantı (fitting) işleri
204-4303 | Ön yalıtımlı esnek plastik borular (taşıyıcı boru anma çapı) 40 mm (muhafaza borusu min. dış çapı) 75 mm | m | 20 - Boru, pompa, valf, bağlantı (fitting) işleri
204-4304 | Ön yalıtımlı esnek plastik borular (taşıyıcı boru anma çapı) 50 mm (muhafaza borusu min. dış çapı) 90 mm | m | 20 - Boru, pompa, valf, bağlantı (fitting) işleri
204-4305 | Ön yalıtımlı esnek plastik borular (taşıyıcı boru anma çapı) 63 mm (muhafaza borusu min. dış çapı) 125 mm | m | 20 - Boru, pompa, valf, bağlantı (fitting) işleri
204-4306 | Ön yalıtımlı esnek plastik borular (taşıyıcı boru anma çapı) 75 mm (muhafaza borusu min. dış çapı) 125 mm | m | 20 - Boru, pompa, valf, bağlantı (fitting) işleri
204-4307 | Ön yalıtımlı esnek plastik borular (taşıyıcı boru anma çapı) 90 mm (muhafaza borusu min. dış çapı) 160 mm | m | 20 - Boru, pompa, valf, bağlantı (fitting) işleri
204-4205 | ÖN YALITIMLI GALVANİZLİ BORU 1 1/2" DIŞ ÇAPI Ø 110 MM | m | 20 - Boru, pompa, valf, bağlantı (fitting) işleri
204-4204 | ÖN YALITIMLI GALVANİZLİ BORU 1 1/4" DIŞ ÇAPI Ø 110 MM | m | 20 - Boru, pompa, valf, bağlantı (fitting) işleri
204-4203 | ÖN YALITIMLI GALVANİZLİ BORU 1" DIŞ ÇAPI Ø 90 MM | m | 20 - Boru, pompa, valf, bağlantı (fitting) işleri
204-4201 | ÖN YALITIMLI GALVANİZLİ BORU 1/2" DIŞ ÇAPI Ø 75 MM | m | 20 - Boru, pompa, valf, bağlantı (fitting) işleri
204-4207 | ÖN YALITIMLI GALVANİZLİ BORU 2 1/2" DIŞ ÇAPI Ø 140 MM | m | 20 - Boru, pompa, valf, bağlantı (fitting) işleri
204-4206 | ÖN YALITIMLI GALVANİZLİ BORU 2" DIŞ ÇAPI Ø 125 MM | m | 20 - Boru, pompa, valf, bağlantı (fitting) işleri
204-4208 | ÖN YALITIMLI GALVANİZLİ BORU 3" DIŞ ÇAPI Ø 160 MM | m | 20 - Boru, pompa, valf, bağlantı (fitting) işleri
204-4202 | ÖN YALITIMLI GALVANİZLİ BORU 3/4" DIŞ ÇAPI Ø 90 MM | m | 20 - Boru, pompa, valf, bağlantı (fitting) işleri
204-4209 | ÖN YALITIMLI GALVANİZLİ BORU 4" DIŞ ÇAPI Ø 200 MM | m | 20 - Boru, pompa, valf, bağlantı (fitting) işleri
204-4210 | ÖN YALITIMLI GALVANİZLİ BORU 5" DIŞ ÇAPI Ø 225 MM | m | 20 - Boru, pompa, valf, bağlantı (fitting) işleri
204-4211 | ÖN YALITIMLI GALVANİZLİ BORU 6" DIŞ ÇAPI Ø 250 MM | m | 20 - Boru, pompa, valf, bağlantı (fitting) işleri
204-920/2-1 | PEXA ISO A S 3,2 TESİSAT BORUSU 16X2,2 MM | m | 20 - Boru, pompa, valf, bağlantı (fitting) işleri
204-920/2-3 | PEXA ISO A S 3,2 TESİSAT BORUSU 20X2,8 MM | m | 20 - Boru, pompa, valf, bağlantı (fitting) işleri
204-920/2-4 | PEXA ISO A S 3,2 TESİSAT BORUSU 25X3,5 MM | m | 20 - Boru, pompa, valf, bağlantı (fitting) işleri
204-920/2-5 | PEXA ISO A S 3,2 TESİSAT BORUSU 32X4,4 MM | m | 20 - Boru, pompa, valf, bağlantı (fitting) işleri
204-920/2-6 | PEXA ISO A S 3,2 TESİSAT BORUSU 40X5,5 MM | m | 20 - Boru, pompa, valf, bağlantı (fitting) işleri
204-920/2-7 | PEXA ISO A S 3,2 TESİSAT BORUSU 50X6,9 MM | m | 20 - Boru, pompa, valf, bağlantı (fitting) işleri
204-960/1 | PEXB ISO A S 5,0 ISITMA BORUSU OKSİJEN (DIN 4726 GEREĞİ EVOH) BARİYERLİ BORU 16X2,0 MM | m | 20 - Boru, pompa, valf, bağlantı (fitting) işleri
204-960/2 | PEXB ISO A S 5,0 ISITMA BORUSU OKSİJEN (DIN 4726 GEREĞİ EVOH) BARİYERLİ BORU 20X2,0 MM | m | 20 - Boru, pompa, valf, bağlantı (fitting) işleri
204-960/3 | PEXB ISO A S 5,0 ISITMA BORUSU OKSİJEN (DIN 4726 GEREĞİ EVOH) BARİYERLİ BORU 25X2,3 MM | m | 20 - Boru, pompa, valf, bağlantı (fitting) işleri
204-961/1 | PEXB ISO A S 5,0 ISITMA BORUSU OKSİJEN BARİYERSİZ BORU 16X2,0 MM | m | 20 - Boru, pompa, valf, bağlantı (fitting) işleri
204-961/2 | PEXB ISO A S 5,0 ISITMA BORUSU OKSİJEN BARİYERSİZ BORU 20X2,0 MM | m | 20 - Boru, pompa, valf, bağlantı (fitting) işleri
204-961/3 | PEXB ISO A S 5,0 ISITMA BORUSU OKSİJEN BARİYERSİZ BORU 25X2,3 MM | m | 20 - Boru, pompa, valf, bağlantı (fitting) işleri
221-309 | PİS.TUTUCU,PN 16,(BUHAR+SU İÇİN,PİK DÖKÜM,Y TİPİ) Ø 100MM | Ad | 20 - Boru, pompa, valf, bağlantı (fitting) işleri
221-310 | PİS.TUTUCU,PN 16,(BUHAR+SU İÇİN,PİK DÖKÜM,Y TİPİ) Ø 125MM | Ad | 20 - Boru, pompa, valf, bağlantı (fitting) işleri
221-301 | PİS.TUTUCU,PN 16,(BUHAR+SU İÇİN,PİK DÖKÜM,Y TİPİ) Ø 15 MM | Ad | 20 - Boru, pompa, valf, bağlantı (fitting) işleri
221-311 | PİS.TUTUCU,PN 16,(BUHAR+SU İÇİN,PİK DÖKÜM,Y TİPİ) Ø 150MM | Ad | 20 - Boru, pompa, valf, bağlantı (fitting) işleri
221-302 | PİS.TUTUCU,PN 16,(BUHAR+SU İÇİN,PİK DÖKÜM,Y TİPİ) Ø 20 MM | Ad | 20 - Boru, pompa, valf, bağlantı (fitting) işleri
221-312 | PİS.TUTUCU,PN 16,(BUHAR+SU İÇİN,PİK DÖKÜM,Y TİPİ) Ø 200MM | Ad | 20 - Boru, pompa, valf, bağlantı (fitting) işleri
221-303 | PİS.TUTUCU,PN 16,(BUHAR+SU İÇİN,PİK DÖKÜM,Y TİPİ) Ø 25 MM | Ad | 20 - Boru, pompa, valf, bağlantı (fitting) işleri
221-305 | PİS.TUTUCU,PN 16,(BUHAR+SU İÇİN,PİK DÖKÜM,Y TİPİ) Ø 40 MM | Ad | 20 - Boru, pompa, valf, bağlantı (fitting) işleri
221-306 | PİS.TUTUCU,PN 16,(BUHAR+SU İÇİN,PİK DÖKÜM,Y TİPİ) Ø 50 MM | Ad | 20 - Boru, pompa, valf, bağlantı (fitting) işleri
221-307 | PİS.TUTUCU,PN 16,(BUHAR+SU İÇİN,PİK DÖKÜM,Y TİPİ) Ø 65 MM | Ad | 20 - Boru, pompa, valf, bağlantı (fitting) işleri
221-308 | PİS.TUTUCU,PN 16,(BUHAR+SU İÇİN,PİK DÖKÜM,Y TİPİ) Ø 80 MM | Ad | 20 - Boru, pompa, valf, bağlantı (fitting) işleri
221-304 | PİS.TUTUCU,PN 16,(BUHAR+SU İÇİN,PİK DÖKÜM,Y TİPİ)Ø 32 MM | Ad | 20 - Boru, pompa, valf, bağlantı (fitting) işleri
221-509 | PİS.TUTUCU,PN 25-40,Y TİPİ,ÇELİK DÖKÜM Ø 100 MM. | Ad | 20 - Boru, pompa, valf, bağlantı (fitting) işleri
221-510 | PİS.TUTUCU,PN 25-40,Y TİPİ,ÇELİK DÖKÜM Ø 125 MM. | Ad | 20 - Boru, pompa, valf, bağlantı (fitting) işleri
221-501 | PİS.TUTUCU,PN 25-40,Y TİPİ,ÇELİK DÖKÜM Ø 15 MM. | Ad | 20 - Boru, pompa, valf, bağlantı (fitting) işleri
221-511 | PİS.TUTUCU,PN 25-40,Y TİPİ,ÇELİK DÖKÜM Ø 150 MM. | Ad | 20 - Boru, pompa, valf, bağlantı (fitting) işleri
221-502 | PİS.TUTUCU,PN 25-40,Y TİPİ,ÇELİK DÖKÜM Ø 20 MM. | Ad | 20 - Boru, pompa, valf, bağlantı (fitting) işleri
221-512 | PİS.TUTUCU,PN 25-40,Y TİPİ,ÇELİK DÖKÜM Ø 200 MM. | Ad | 20 - Boru, pompa, valf, bağlantı (fitting) işleri
221-503 | PİS.TUTUCU,PN 25-40,Y TİPİ,ÇELİK DÖKÜM Ø 25 MM. | Ad | 20 - Boru, pompa, valf, bağlantı (fitting) işleri
221-504 | PİS.TUTUCU,PN 25-40,Y TİPİ,ÇELİK DÖKÜM Ø 32 MM. | Ad | 20 - Boru, pompa, valf, bağlantı (fitting) işleri
221-505 | PİS.TUTUCU,PN 25-40,Y TİPİ,ÇELİK DÖKÜM Ø 40 MM. | Ad | 20 - Boru, pompa, valf, bağlantı (fitting) işleri
221-506 | PİS.TUTUCU,PN 25-40,Y TİPİ,ÇELİK DÖKÜM Ø 50 MM. | Ad | 20 - Boru, pompa, valf, bağlantı (fitting) işleri
221-507 | PİS.TUTUCU,PN 25-40,Y TİPİ,ÇELİK DÖKÜM Ø 65 MM. | Ad | 20 - Boru, pompa, valf, bağlantı (fitting) işleri
221-508 | PİS.TUTUCU,PN 25-40,Y TİPİ,ÇELİK DÖKÜM Ø 80 MM. | Ad | 20 - Boru, pompa, valf, bağlantı (fitting) işleri
221-409 | PİSLİK TUTUCU, PN 25-40, (BUHAR+SU İÇİN,PASLANM.ÇEL.GÖVDE.) Ø 100 MM | Ad | 20 - Boru, pompa, valf, bağlantı (fitting) işleri
221-410 | PİSLİK TUTUCU, PN 25-40, (BUHAR+SU İÇİN,PASLANM.ÇEL.GÖVDE.) Ø 125 MM | Ad | 20 - Boru, pompa, valf, bağlantı (fitting) işleri
221-401 | PİSLİK TUTUCU, PN 25-40, (BUHAR+SU İÇİN,PASLANM.ÇEL.GÖVDE.) Ø 15 MM. | Ad | 20 - Boru, pompa, valf, bağlantı (fitting) işleri
221-411 | PİSLİK TUTUCU, PN 25-40, (BUHAR+SU İÇİN,PASLANM.ÇEL.GÖVDE.) Ø 150 MM | Ad | 20 - Boru, pompa, valf, bağlantı (fitting) işleri
221-402 | PİSLİK TUTUCU, PN 25-40, (BUHAR+SU İÇİN,PASLANM.ÇEL.GÖVDE.) Ø 20 MM. | Ad | 20 - Boru, pompa, valf, bağlantı (fitting) işleri
221-412 | PİSLİK TUTUCU, PN 25-40, (BUHAR+SU İÇİN,PASLANM.ÇEL.GÖVDE.) Ø 200 MM | Ad | 20 - Boru, pompa, valf, bağlantı (fitting) işleri
221-403 | PİSLİK TUTUCU, PN 25-40, (BUHAR+SU İÇİN,PASLANM.ÇEL.GÖVDE.) Ø 25 MM. | Ad | 20 - Boru, pompa, valf, bağlantı (fitting) işleri
221-404 | PİSLİK TUTUCU, PN 25-40, (BUHAR+SU İÇİN,PASLANM.ÇEL.GÖVDE.) Ø 32 MM. | Ad | 20 - Boru, pompa, valf, bağlantı (fitting) işleri
221-405 | PİSLİK TUTUCU, PN 25-40, (BUHAR+SU İÇİN,PASLANM.ÇEL.GÖVDE.) Ø 40 MM. | Ad | 20 - Boru, pompa, valf, bağlantı (fitting) işleri
221-406 | PİSLİK TUTUCU, PN 25-40, (BUHAR+SU İÇİN,PASLANM.ÇEL.GÖVDE.) Ø 50 MM. | Ad | 20 - Boru, pompa, valf, bağlantı (fitting) işleri
221-407 | PİSLİK TUTUCU, PN 25-40, (BUHAR+SU İÇİN,PASLANM.ÇEL.GÖVDE.) Ø 65 MM. | Ad | 20 - Boru, pompa, valf, bağlantı (fitting) işleri
221-408 | PİSLİK TUTUCU, PN 25-40, (BUHAR+SU İÇİN,PASLANM.ÇEL.GÖVDE.) Ø 80 MM. | Ad | 20 - Boru, pompa, valf, bağlantı (fitting) işleri
221-209 | PİSLİK TUTUCU,PN 16,( BUHAR+SU İÇİN,PİK DÖK.)Ø 100 MM | Ad | 20 - Boru, pompa, valf, bağlantı (fitting) işleri
221-210 | PİSLİK TUTUCU,PN 16,( BUHAR+SU İÇİN,PİK DÖK.)Ø 125 MM | Ad | 20 - Boru, pompa, valf, bağlantı (fitting) işleri
221-201 | PİSLİK TUTUCU,PN 16,( BUHAR+SU İÇİN,PİK DÖK.)Ø 15 MM | Ad | 20 - Boru, pompa, valf, bağlantı (fitting) işleri
221-211 | PİSLİK TUTUCU,PN 16,( BUHAR+SU İÇİN,PİK DÖK.)Ø 150 MM | Ad | 20 - Boru, pompa, valf, bağlantı (fitting) işleri
221-202 | PİSLİK TUTUCU,PN 16,( BUHAR+SU İÇİN,PİK DÖK.)Ø 20 MM | Ad | 20 - Boru, pompa, valf, bağlantı (fitting) işleri
221-212 | PİSLİK TUTUCU,PN 16,( BUHAR+SU İÇİN,PİK DÖK.)Ø 200 MM | Ad | 20 - Boru, pompa, valf, bağlantı (fitting) işleri
221-203 | PİSLİK TUTUCU,PN 16,( BUHAR+SU İÇİN,PİK DÖK.)Ø 25 MM | Ad | 20 - Boru, pompa, valf, bağlantı (fitting) işleri
221-204 | PİSLİK TUTUCU,PN 16,( BUHAR+SU İÇİN,PİK DÖK.)Ø 32 MM | Ad | 20 - Boru, pompa, valf, bağlantı (fitting) işleri
221-205 | PİSLİK TUTUCU,PN 16,( BUHAR+SU İÇİN,PİK DÖK.)Ø 40 MM | Ad | 20 - Boru, pompa, valf, bağlantı (fitting) işleri
221-206 | PİSLİK TUTUCU,PN 16,( BUHAR+SU İÇİN,PİK DÖK.)Ø 50 MM | Ad | 20 - Boru, pompa, valf, bağlantı (fitting) işleri
221-207 | PİSLİK TUTUCU,PN 16,( BUHAR+SU İÇİN,PİK DÖK.)Ø 65 MM | Ad | 20 - Boru, pompa, valf, bağlantı (fitting) işleri
221-208 | PİSLİK TUTUCU,PN 16,( BUHAR+SU İÇİN,PİK DÖK.)Ø 80 MM | Ad | 20 - Boru, pompa, valf, bağlantı (fitting) işleri
221-105 | PİSLİK TUTUCU,PN 16,BUHAR İÇİN,PRES DÖKÜM 1 1/2" | Ad | 20 - Boru, pompa, valf, bağlantı (fitting) işleri
221-104 | PİSLİK TUTUCU,PN 16,BUHAR İÇİN,PRES DÖKÜM 1 1/4" | Ad | 20 - Boru, pompa, valf, bağlantı (fitting) işleri
221-103 | PİSLİK TUTUCU,PN 16,BUHAR İÇİN,PRES DÖKÜM 1" | Ad | 20 - Boru, pompa, valf, bağlantı (fitting) işleri
221-101 | PİSLİK TUTUCU,PN 16,BUHAR İÇİN,PRES DÖKÜM 1/2" | Ad | 20 - Boru, pompa, valf, bağlantı (fitting) işleri
221-106 | PİSLİK TUTUCU,PN 16,BUHAR İÇİN,PRES DÖKÜM 2" | Ad | 20 - Boru, pompa, valf, bağlantı (fitting) işleri
221-102 | PİSLİK TUTUCU,PN 16,BUHAR İÇİN,PRES DÖKÜM 3/4" | Ad | 20 - Boru, pompa, valf, bağlantı (fitting) işleri
221-609 | PİSLİK TUTUCU,PN 25-40, GÖVDESİ ÇEL.DÖK.,LATERNA TAKV. Ø 100 MM. | Ad | 20 - Boru, pompa, valf, bağlantı (fitting) işleri
221-610 | PİSLİK TUTUCU,PN 25-40, GÖVDESİ ÇEL.DÖK.,LATERNA TAKV. Ø 125 MM. | Ad | 20 - Boru, pompa, valf, bağlantı (fitting) işleri
221-601 | PİSLİK TUTUCU,PN 25-40, GÖVDESİ ÇEL.DÖK.,LATERNA TAKV. Ø 15 MM. | Ad | 20 - Boru, pompa, valf, bağlantı (fitting) işleri
221-611 | PİSLİK TUTUCU,PN 25-40, GÖVDESİ ÇEL.DÖK.,LATERNA TAKV. Ø 150 MM. | Ad | 20 - Boru, pompa, valf, bağlantı (fitting) işleri
221-603 | PİSLİK TUTUCU,PN 25-40, GÖVDESİ ÇEL.DÖK.,LATERNA TAKV. Ø 25 MM. | Ad | 20 - Boru, pompa, valf, bağlantı (fitting) işleri
221-604 | PİSLİK TUTUCU,PN 25-40, GÖVDESİ ÇEL.DÖK.,LATERNA TAKV. Ø 32 MM. | Ad | 20 - Boru, pompa, valf, bağlantı (fitting) işleri
221-605 | PİSLİK TUTUCU,PN 25-40, GÖVDESİ ÇEL.DÖK.,LATERNA TAKV. Ø 40 MM. | Ad | 20 - Boru, pompa, valf, bağlantı (fitting) işleri
221-606 | PİSLİK TUTUCU,PN 25-40, GÖVDESİ ÇEL.DÖK.,LATERNA TAKV. Ø 50 MM. | Ad | 20 - Boru, pompa, valf, bağlantı (fitting) işleri
221-607 | PİSLİK TUTUCU,PN 25-40, GÖVDESİ ÇEL.DÖK.,LATERNA TAKV. Ø 65 MM. | Ad | 20 - Boru, pompa, valf, bağlantı (fitting) işleri
221-608 | PİSLİK TUTUCU,PN 25-40, GÖVDESİ ÇEL.DÖK.,LATERNA TAKV. Ø 80 MM. | Ad | 20 - Boru, pompa, valf, bağlantı (fitting) işleri
221-602 | PİSLİK TUTUCU,PN 25-40, GÖVDESİ ÇEL.DÖK.,LATERNA TAKV.Ø 20 MM. | Ad | 20 - Boru, pompa, valf, bağlantı (fitting) işleri
204-1103 | PLASTİK PİS SU BORUSU GEÇME MUFLU Ø100 MM.D=2.7 MM. | m | 20 - Boru, pompa, valf, bağlantı (fitting) işleri
204-1104 | PLASTİK PİS SU BORUSU GEÇME MUFLU Ø125 MM..D=3.1 MM. | m | 20 - Boru, pompa, valf, bağlantı (fitting) işleri
204-1105 | PLASTİK PİS SU BORUSU GEÇME MUFLU Ø150 MM.D=3.9 MM. | m | 20 - Boru, pompa, valf, bağlantı (fitting) işleri
204-1101 | PLASTİK PİS SU BORUSU GEÇME MUFLU Ø50 MM D=1.8 MM. | m | 20 - Boru, pompa, valf, bağlantı (fitting) işleri
204-1102 | PLASTİK PİS SU BORUSU GEÇME MUFLU Ø70 MM.D=1.9 MM. | m | 20 - Boru, pompa, valf, bağlantı (fitting) işleri
204-3106 | PN .20 POLİPROPİLEN BORU: 1 1/2" ANMA ÇAPINDA | m | 20 - Boru, pompa, valf, bağlantı (fitting) işleri
204-3108 | PN .20 POLİPROPİLEN BORU: 2 1/2" ANMA ÇAPINDA | m | 20 - Boru, pompa, valf, bağlantı (fitting) işleri
204-3107 | PN .20 POLİPROPİLEN BORU: 2" ANMA ÇAPINDA | m | 20 - Boru, pompa, valf, bağlantı (fitting) işleri
204-3109 | PN .20 POLİPROPİLEN BORU: 3" ANMA ÇAPINDA | m | 20 - Boru, pompa, valf, bağlantı (fitting) işleri
204-3110 | PN .20 POLİPROPİLEN BORU: 4" ANMA ÇAPINDA | m | 20 - Boru, pompa, valf, bağlantı (fitting) işleri
204-3111 | PN .20 POLİPROPİLEN BORU: 5" ANMA ÇAPINDA | m | 20 - Boru, pompa, valf, bağlantı (fitting) işleri
212-209 | PN 16 BASINÇ DÜŞÜRÜCÜ VANA (BUHAR İÇİN, FLANŞLI) Ø 100 MM | Ad | 20 - Boru, pompa, valf, bağlantı (fitting) işleri
212-201 | PN 16 BASINÇ DÜŞÜRÜCÜ VANA (BUHAR İÇİN, FLANŞLI) Ø 15 MM | Ad | 20 - Boru, pompa, valf, bağlantı (fitting) işleri
212-202 | PN 16 BASINÇ DÜŞÜRÜCÜ VANA (BUHAR İÇİN, FLANŞLI) Ø 20 MM | Ad | 20 - Boru, pompa, valf, bağlantı (fitting) işleri
212-203 | PN 16 BASINÇ DÜŞÜRÜCÜ VANA (BUHAR İÇİN, FLANŞLI) Ø 25 MM | Ad | 20 - Boru, pompa, valf, bağlantı (fitting) işleri
212-204 | PN 16 BASINÇ DÜŞÜRÜCÜ VANA (BUHAR İÇİN, FLANŞLI) Ø 32 MM | Ad | 20 - Boru, pompa, valf, bağlantı (fitting) işleri
212-205 | PN 16 BASINÇ DÜŞÜRÜCÜ VANA (BUHAR İÇİN, FLANŞLI) Ø 40 MM | Ad | 20 - Boru, pompa, valf, bağlantı (fitting) işleri
212-206 | PN 16 BASINÇ DÜŞÜRÜCÜ VANA (BUHAR İÇİN, FLANŞLI) Ø 50 MM | Ad | 20 - Boru, pompa, valf, bağlantı (fitting) işleri
212-207 | PN 16 BASINÇ DÜŞÜRÜCÜ VANA (BUHAR İÇİN, FLANŞLI) Ø 65 MM | Ad | 20 - Boru, pompa, valf, bağlantı (fitting) işleri
212-208 | PN 16 BASINÇ DÜŞÜRÜCÜ VANA (BUHAR İÇİN, FLANŞLI) Ø 80 MM | Ad | 20 - Boru, pompa, valf, bağlantı (fitting) işleri
209-703 | PN 16 DENGE PİSTONLU BUHAR VANASI Ø 100 MM. | Ad | 20 - Boru, pompa, valf, bağlantı (fitting) işleri
209-704 | PN 16 DENGE PİSTONLU BUHAR VANASI Ø 125 MM. | Ad | 20 - Boru, pompa, valf, bağlantı (fitting) işleri
209-705 | PN 16 DENGE PİSTONLU BUHAR VANASI Ø 150 MM. | Ad | 20 - Boru, pompa, valf, bağlantı (fitting) işleri
209-706 | PN 16 DENGE PİSTONLU BUHAR VANASI Ø 200 MM. | Ad | 20 - Boru, pompa, valf, bağlantı (fitting) işleri
209-701 | PN 16 DENGE PİSTONLU BUHAR VANASI Ø 65 MM. | Ad | 20 - Boru, pompa, valf, bağlantı (fitting) işleri
209-702 | PN 16 DENGE PİSTONLU BUHAR VANASI Ø 80 MM. | Ad | 20 - Boru, pompa, valf, bağlantı (fitting) işleri
211-1404 | PN 16 DİNAMİK BALANS VANASI FLAŞLI 100 Ø MM | Ad | 20 - Boru, pompa, valf, bağlantı (fitting) işleri
211-1405 | PN 16 DİNAMİK BALANS VANASI FLAŞLI 125 Ø MM | Ad | 20 - Boru, pompa, valf, bağlantı (fitting) işleri
211-1406 | PN 16 DİNAMİK BALANS VANASI FLAŞLI 150 Ø MM | Ad | 20 - Boru, pompa, valf, bağlantı (fitting) işleri
211-1407 | PN 16 DİNAMİK BALANS VANASI FLAŞLI 200 Ø MM | Ad | 20 - Boru, pompa, valf, bağlantı (fitting) işleri
211-1408 | PN 16 DİNAMİK BALANS VANASI FLAŞLI 250 Ø MM | Ad | 20 - Boru, pompa, valf, bağlantı (fitting) işleri
211-1409 | PN 16 DİNAMİK BALANS VANASI FLAŞLI 300 Ø MM | Ad | 20 - Boru, pompa, valf, bağlantı (fitting) işleri
211-1401 | PN 16 DİNAMİK BALANS VANASI FLAŞLI 50 Ø MM | Ad | 20 - Boru, pompa, valf, bağlantı (fitting) işleri
211-1402 | PN 16 DİNAMİK BALANS VANASI FLAŞLI 65 Ø MM | Ad | 20 - Boru, pompa, valf, bağlantı (fitting) işleri
211-1403 | PN 16 DİNAMİK BALANS VANASI FLAŞLI 80 Ø MM | Ad | 20 - Boru, pompa, valf, bağlantı (fitting) işleri
211-1301 | PN 16 DİNAMİK BALANS VANASI VİDALI 15 Ø MM (1/2¨ ) | Ad | 20 - Boru, pompa, valf, bağlantı (fitting) işleri
211-1302 | PN 16 DİNAMİK BALANS VANASI VİDALI 20 Ø MM (3/4¨ ) | Ad | 20 - Boru, pompa, valf, bağlantı (fitting) işleri
211-1303 | PN 16 DİNAMİK BALANS VANASI VİDALI 25 Ø MM (1¨ ) | Ad | 20 - Boru, pompa, valf, bağlantı (fitting) işleri
211-1304 | PN 16 DİNAMİK BALANS VANASI VİDALI 32 Ø MM (1 ¼¨ ) | Ad | 20 - Boru, pompa, valf, bağlantı (fitting) işleri
211-1305 | PN 16 DİNAMİK BALANS VANASI VİDALI 40 Ø MM (1 ½¨ ) | Ad | 20 - Boru, pompa, valf, bağlantı (fitting) işleri
210-1011 | PN 16 KÜRESEL VANA (1/2" PİK DÖKÜM,VİDALI) Ø 15 MM. | Ad | 20 - Boru, pompa, valf, bağlantı (fitting) işleri
210-1012 | PN 16 KÜRESEL VANA (3/4" PİK DÖKÜM,VİDALI) Ø 20 MM. | Ad | 20 - Boru, pompa, valf, bağlantı (fitting) işleri
211-1203 | PN 16 STATİK BALANS VANASI FLANŞLI 100 Ø MM | Ad | 20 - Boru, pompa, valf, bağlantı (fitting) işleri
211-1204 | PN 16 STATİK BALANS VANASI FLANŞLI 125 Ø MM | Ad | 20 - Boru, pompa, valf, bağlantı (fitting) işleri
211-1205 | PN 16 STATİK BALANS VANASI FLANŞLI 150 Ø MM | Ad | 20 - Boru, pompa, valf, bağlantı (fitting) işleri
211-1206 | PN 16 STATİK BALANS VANASI FLANŞLI 200 Ø MM | Ad | 20 - Boru, pompa, valf, bağlantı (fitting) işleri
211-1207 | PN 16 STATİK BALANS VANASI FLANŞLI 250 Ø MM | Ad | 20 - Boru, pompa, valf, bağlantı (fitting) işleri
211-1208 | PN 16 STATİK BALANS VANASI FLANŞLI 300 Ø MM | Ad | 20 - Boru, pompa, valf, bağlantı (fitting) işleri
211-1201 | PN 16 STATİK BALANS VANASI FLANŞLI 65 Ø MM | Ad | 20 - Boru, pompa, valf, bağlantı (fitting) işleri
211-1202 | PN 16 STATİK BALANS VANASI FLANŞLI 80 Ø MM | Ad | 20 - Boru, pompa, valf, bağlantı (fitting) işleri
211-1102 | PN 16-25 STATİK BALANS VANASI VİDALI 15 Ø MM (1/2¨ ) | Ad | 20 - Boru, pompa, valf, bağlantı (fitting) işleri
211-1103 | PN 16-25 STATİK BALANS VANASI VİDALI 20 Ø MM (3/4¨ ) | Ad | 20 - Boru, pompa, valf, bağlantı (fitting) işleri
211-1104 | PN 16-25 STATİK BALANS VANASI VİDALI 25 Ø MM (1¨ ) | Ad | 20 - Boru, pompa, valf, bağlantı (fitting) işleri
211-1105 | PN 16-25 STATİK BALANS VANASI VİDALI 32 Ø MM (1 ¼¨ ) | Ad | 20 - Boru, pompa, valf, bağlantı (fitting) işleri
211-1106 | PN 16-25 STATİK BALANS VANASI VİDALI 40 Ø MM (1 ½¨ ) | Ad | 20 - Boru, pompa, valf, bağlantı (fitting) işleri
211-1107 | PN 16-25 STATİK BALANS VANASI VİDALI 50 Ø MM (2¨ ) | Ad | 20 - Boru, pompa, valf, bağlantı (fitting) işleri
212-309 | PN 25 BASINÇ DÜŞÜRÜCÜ VANA (BUHAR İÇİN, FLANŞLI) Ø 100 MM | Ad | 20 - Boru, pompa, valf, bağlantı (fitting) işleri
212-301 | PN 25 BASINÇ DÜŞÜRÜCÜ VANA (BUHAR İÇİN, FLANŞLI) Ø 15 MM. | Ad | 20 - Boru, pompa, valf, bağlantı (fitting) işleri
212-302 | PN 25 BASINÇ DÜŞÜRÜCÜ VANA (BUHAR İÇİN, FLANŞLI) Ø 20 MM. | Ad | 20 - Boru, pompa, valf, bağlantı (fitting) işleri
212-303 | PN 25 BASINÇ DÜŞÜRÜCÜ VANA (BUHAR İÇİN, FLANŞLI) Ø 25 MM. | Ad | 20 - Boru, pompa, valf, bağlantı (fitting) işleri
212-304 | PN 25 BASINÇ DÜŞÜRÜCÜ VANA (BUHAR İÇİN, FLANŞLI) Ø 32 MM. | Ad | 20 - Boru, pompa, valf, bağlantı (fitting) işleri
212-305 | PN 25 BASINÇ DÜŞÜRÜCÜ VANA (BUHAR İÇİN, FLANŞLI) Ø 40 MM. | Ad | 20 - Boru, pompa, valf, bağlantı (fitting) işleri
212-306 | PN 25 BASINÇ DÜŞÜRÜCÜ VANA (BUHAR İÇİN, FLANŞLI) Ø 50 MM. | Ad | 20 - Boru, pompa, valf, bağlantı (fitting) işleri
212-307 | PN 25 BASINÇ DÜŞÜRÜCÜ VANA (BUHAR İÇİN, FLANŞLI) Ø 65 MM. | Ad | 20 - Boru, pompa, valf, bağlantı (fitting) işleri
212-308 | PN 25 BASINÇ DÜŞÜRÜCÜ VANA (BUHAR İÇİN, FLANŞLI) Ø 80 MM. | Ad | 20 - Boru, pompa, valf, bağlantı (fitting) işleri
209-803 | PN 25-40 DENGE PİSTONLU BUHAR VANASI Ø 100 MM. | Ad | 20 - Boru, pompa, valf, bağlantı (fitting) işleri
209-804 | PN 25-40 DENGE PİSTONLU BUHAR VANASI Ø 125 MM. | Ad | 20 - Boru, pompa, valf, bağlantı (fitting) işleri
209-805 | PN 25-40 DENGE PİSTONLU BUHAR VANASI Ø 150 MM. | Ad | 20 - Boru, pompa, valf, bağlantı (fitting) işleri
209-806 | PN 25-40 DENGE PİSTONLU BUHAR VANASI Ø 200 MM. | Ad | 20 - Boru, pompa, valf, bağlantı (fitting) işleri
209-801 | PN 25-40 DENGE PİSTONLU BUHAR VANASI Ø 65 MM. | Ad | 20 - Boru, pompa, valf, bağlantı (fitting) işleri
209-802 | PN 25-40 DENGE PİSTONLU BUHAR VANASI Ø 80 MM. | Ad | 20 - Boru, pompa, valf, bağlantı (fitting) işleri
219-1107 | PN 25-40 DIŞTAN BASINÇLI KOMPANSATÖR 30 MM UZAMA 100 Ø MM. | Ad | 20 - Boru, pompa, valf, bağlantı (fitting) işleri
219-1108 | PN 25-40 DIŞTAN BASINÇLI KOMPANSATÖR 30 MM UZAMA 125 Ø MM. | Ad | 20 - Boru, pompa, valf, bağlantı (fitting) işleri
219-1109 | PN 25-40 DIŞTAN BASINÇLI KOMPANSATÖR 30 MM UZAMA 150 Ø MM. | Ad | 20 - Boru, pompa, valf, bağlantı (fitting) işleri
219-1110 | PN 25-40 DIŞTAN BASINÇLI KOMPANSATÖR 30 MM UZAMA 200 Ø MM. | Ad | 20 - Boru, pompa, valf, bağlantı (fitting) işleri
219-1101 | PN 25-40 DIŞTAN BASINÇLI KOMPANSATÖR 30 MM UZAMA 25 Ø MM. | Ad | 20 - Boru, pompa, valf, bağlantı (fitting) işleri
219-1111 | PN 25-40 DIŞTAN BASINÇLI KOMPANSATÖR 30 MM UZAMA 250 Ø MM. | Ad | 20 - Boru, pompa, valf, bağlantı (fitting) işleri
219-1112 | PN 25-40 DIŞTAN BASINÇLI KOMPANSATÖR 30 MM UZAMA 300 Ø MM. | Ad | 20 - Boru, pompa, valf, bağlantı (fitting) işleri
219-1102 | PN 25-40 DIŞTAN BASINÇLI KOMPANSATÖR 30 MM UZAMA 32 Ø MM. | Ad | 20 - Boru, pompa, valf, bağlantı (fitting) işleri
219-1113 | PN 25-40 DIŞTAN BASINÇLI KOMPANSATÖR 30 MM UZAMA 350 Ø MM. | Ad | 20 - Boru, pompa, valf, bağlantı (fitting) işleri
219-1103 | PN 25-40 DIŞTAN BASINÇLI KOMPANSATÖR 30 MM UZAMA 40 Ø MM. | Ad | 20 - Boru, pompa, valf, bağlantı (fitting) işleri
219-1114 | PN 25-40 DIŞTAN BASINÇLI KOMPANSATÖR 30 MM UZAMA 400 Ø MM. | Ad | 20 - Boru, pompa, valf, bağlantı (fitting) işleri
219-1104 | PN 25-40 DIŞTAN BASINÇLI KOMPANSATÖR 30 MM UZAMA 50 Ø MM. | Ad | 20 - Boru, pompa, valf, bağlantı (fitting) işleri
219-1115 | PN 25-40 DIŞTAN BASINÇLI KOMPANSATÖR 30 MM UZAMA 500 Ø MM. | Ad | 20 - Boru, pompa, valf, bağlantı (fitting) işleri
219-1105 | PN 25-40 DIŞTAN BASINÇLI KOMPANSATÖR 30 MM UZAMA 65 Ø MM. | Ad | 20 - Boru, pompa, valf, bağlantı (fitting) işleri
219-1106 | PN 25-40 DIŞTAN BASINÇLI KOMPANSATÖR 30 MM UZAMA 80 Ø MM. | Ad | 20 - Boru, pompa, valf, bağlantı (fitting) işleri
219-1207 | PN 25-40 DIŞTAN BASINÇLI KOMPANSATÖR 60 MM UZAMA 100 Ø MM. | Ad | 20 - Boru, pompa, valf, bağlantı (fitting) işleri
219-1208 | PN 25-40 DIŞTAN BASINÇLI KOMPANSATÖR 60 MM UZAMA 125 Ø MM. | Ad | 20 - Boru, pompa, valf, bağlantı (fitting) işleri
219-1209 | PN 25-40 DIŞTAN BASINÇLI KOMPANSATÖR 60 MM UZAMA 150 Ø MM. | Ad | 20 - Boru, pompa, valf, bağlantı (fitting) işleri
219-1210 | PN 25-40 DIŞTAN BASINÇLI KOMPANSATÖR 60 MM UZAMA 200 Ø MM. | Ad | 20 - Boru, pompa, valf, bağlantı (fitting) işleri
219-1201 | PN 25-40 DIŞTAN BASINÇLI KOMPANSATÖR 60 MM UZAMA 25 Ø MM. | Ad | 20 - Boru, pompa, valf, bağlantı (fitting) işleri
219-1211 | PN 25-40 DIŞTAN BASINÇLI KOMPANSATÖR 60 MM UZAMA 250 Ø MM. | Ad | 20 - Boru, pompa, valf, bağlantı (fitting) işleri
219-1212 | PN 25-40 DIŞTAN BASINÇLI KOMPANSATÖR 60 MM UZAMA 300 Ø MM. | Ad | 20 - Boru, pompa, valf, bağlantı (fitting) işleri
219-1202 | PN 25-40 DIŞTAN BASINÇLI KOMPANSATÖR 60 MM UZAMA 32 Ø MM. | Ad | 20 - Boru, pompa, valf, bağlantı (fitting) işleri
219-1213 | PN 25-40 DIŞTAN BASINÇLI KOMPANSATÖR 60 MM UZAMA 350 Ø MM. | Ad | 20 - Boru, pompa, valf, bağlantı (fitting) işleri
219-1203 | PN 25-40 DIŞTAN BASINÇLI KOMPANSATÖR 60 MM UZAMA 40 Ø MM. | Ad | 20 - Boru, pompa, valf, bağlantı (fitting) işleri
219-1214 | PN 25-40 DIŞTAN BASINÇLI KOMPANSATÖR 60 MM UZAMA 400 Ø MM. | Ad | 20 - Boru, pompa, valf, bağlantı (fitting) işleri
219-1204 | PN 25-40 DIŞTAN BASINÇLI KOMPANSATÖR 60 MM UZAMA 50 Ø MM. | Ad | 20 - Boru, pompa, valf, bağlantı (fitting) işleri
219-1215 | PN 25-40 DIŞTAN BASINÇLI KOMPANSATÖR 60 MM UZAMA 500 Ø MM. | Ad | 20 - Boru, pompa, valf, bağlantı (fitting) işleri
219-1205 | PN 25-40 DIŞTAN BASINÇLI KOMPANSATÖR 60 MM UZAMA 65 Ø MM. | Ad | 20 - Boru, pompa, valf, bağlantı (fitting) işleri
219-1206 | PN 25-40 DIŞTAN BASINÇLI KOMPANSATÖR 60 MM UZAMA 80 Ø MM. | Ad | 20 - Boru, pompa, valf, bağlantı (fitting) işleri
219-1307 | PN 25-40 DIŞTAN BASINÇLI KOMPANSATÖR 90 MM UZAMA 100 Ø MM. | Ad | 20 - Boru, pompa, valf, bağlantı (fitting) işleri
219-1308 | PN 25-40 DIŞTAN BASINÇLI KOMPANSATÖR 90 MM UZAMA 125 Ø MM. | Ad | 20 - Boru, pompa, valf, bağlantı (fitting) işleri
219-1309 | PN 25-40 DIŞTAN BASINÇLI KOMPANSATÖR 90 MM UZAMA 150 Ø MM. | Ad | 20 - Boru, pompa, valf, bağlantı (fitting) işleri
219-1310 | PN 25-40 DIŞTAN BASINÇLI KOMPANSATÖR 90 MM UZAMA 200 Ø MM. | Ad | 20 - Boru, pompa, valf, bağlantı (fitting) işleri
219-1301 | PN 25-40 DIŞTAN BASINÇLI KOMPANSATÖR 90 MM UZAMA 25 Ø MM. | Ad | 20 - Boru, pompa, valf, bağlantı (fitting) işleri
219-1311 | PN 25-40 DIŞTAN BASINÇLI KOMPANSATÖR 90 MM UZAMA 250 Ø MM. | Ad | 20 - Boru, pompa, valf, bağlantı (fitting) işleri
219-1312 | PN 25-40 DIŞTAN BASINÇLI KOMPANSATÖR 90 MM UZAMA 300 Ø MM. | Ad | 20 - Boru, pompa, valf, bağlantı (fitting) işleri
219-1302 | PN 25-40 DIŞTAN BASINÇLI KOMPANSATÖR 90 MM UZAMA 32 Ø MM. | Ad | 20 - Boru, pompa, valf, bağlantı (fitting) işleri
219-1313 | PN 25-40 DIŞTAN BASINÇLI KOMPANSATÖR 90 MM UZAMA 350 Ø MM. | Ad | 20 - Boru, pompa, valf, bağlantı (fitting) işleri
219-1303 | PN 25-40 DIŞTAN BASINÇLI KOMPANSATÖR 90 MM UZAMA 40 Ø MM. | Ad | 20 - Boru, pompa, valf, bağlantı (fitting) işleri
219-1314 | PN 25-40 DIŞTAN BASINÇLI KOMPANSATÖR 90 MM UZAMA 400 Ø MM. | Ad | 20 - Boru, pompa, valf, bağlantı (fitting) işleri
219-1304 | PN 25-40 DIŞTAN BASINÇLI KOMPANSATÖR 90 MM UZAMA 50 Ø MM. | Ad | 20 - Boru, pompa, valf, bağlantı (fitting) işleri
219-1315 | PN 25-40 DIŞTAN BASINÇLI KOMPANSATÖR 90 MM UZAMA 500 Ø MM. | Ad | 20 - Boru, pompa, valf, bağlantı (fitting) işleri
219-1305 | PN 25-40 DIŞTAN BASINÇLI KOMPANSATÖR 90 MM UZAMA 65 Ø MM. | Ad | 20 - Boru, pompa, valf, bağlantı (fitting) işleri
219-1306 | PN 25-40 DIŞTAN BASINÇLI KOMPANSATÖR 90 MM UZAMA 80 Ø MM. | Ad | 20 - Boru, pompa, valf, bağlantı (fitting) işleri
204-3104 | PN.20 POLİPROPİLEN BORU 1" | m | 20 - Boru, pompa, valf, bağlantı (fitting) işleri
204-3102 | PN.20 POLİPROPİLEN BORU 1/2" | m | 20 - Boru, pompa, valf, bağlantı (fitting) işleri
204-3103 | PN.20 POLİPROPİLEN BORU 3/4" | m | 20 - Boru, pompa, valf, bağlantı (fitting) işleri
204-3105 | PN.20 POLİPROPİLEN BORU1 1/4" | m | 20 - Boru, pompa, valf, bağlantı (fitting) işleri
204-3102 | PN.20 POLİPROPİLEN BORU1/2" | m | 20 - Boru, pompa, valf, bağlantı (fitting) işleri
204-3103 | PN.20 POLİPROPİLEN BORU3/4" | m | 20 - Boru, pompa, valf, bağlantı (fitting) işleri
204-809 | POLİETİLEN BASINÇLI BORU.(10 ATM.) Ø 110MM. | m | 20 - Boru, pompa, valf, bağlantı (fitting) işleri
204-803 | POLİETİLEN BASINÇLI BORU.(10 ATM.) Ø 32 MM. | m | 20 - Boru, pompa, valf, bağlantı (fitting) işleri
204-804 | POLİETİLEN BASINÇLI BORU.(10 ATM.) Ø 40 MM. | m | 20 - Boru, pompa, valf, bağlantı (fitting) işleri
204-805 | POLİETİLEN BASINÇLI BORU.(10 ATM.) Ø 50 MM. | m | 20 - Boru, pompa, valf, bağlantı (fitting) işleri
204-806 | POLİETİLEN BASINÇLI BORU.(10 ATM.) Ø 63 MM. | m | 20 - Boru, pompa, valf, bağlantı (fitting) işleri
204-807 | POLİETİLEN BASINÇLI BORU.(10 ATM.) Ø 75 MM. | m | 20 - Boru, pompa, valf, bağlantı (fitting) işleri
204-808 | POLİETİLEN BASINÇLI BORU.(10 ATM.) Ø 90 MM. | m | 20 - Boru, pompa, valf, bağlantı (fitting) işleri
204-801 | POLİETİLEN BASINÇLI BORU.(10 ATM.) Ø20 MM. | m | 20 - Boru, pompa, valf, bağlantı (fitting) işleri
204-802 | POLİETİLEN BASINÇLI BORU.(10 ATM.) Ø25 MM. | m | 20 - Boru, pompa, valf, bağlantı (fitting) işleri
241-338 | POLİETİLEN ESASLI PREFABRİK BORU İZOLESİ Ø 114 MM 15 MM.ET KALINLIĞINDA | m | 20 - Boru, pompa, valf, bağlantı (fitting) işleri
241-339 | POLİETİLEN ESASLI PREFABRİK BORU İZOLESİ Ø 114 MM 20 MM.ET KALINLIĞINDA | m | 20 - Boru, pompa, valf, bağlantı (fitting) işleri
241-340 | POLİETİLEN ESASLI PREFABRİK BORU İZOLESİ Ø 114 MM 30 MM.ET KALINLIĞINDA | m | 20 - Boru, pompa, valf, bağlantı (fitting) işleri
241-341 | POLİETİLEN ESASLI PREFABRİK BORU İZOLESİ Ø 139 MM 20 MM.ET KALINLIĞINDA | m | 20 - Boru, pompa, valf, bağlantı (fitting) işleri
241-302 | POLİETİLEN ESASLI PREFABRİK BORU İZOLESİ Ø 22 MM 10 MM.ET KALINLIĞINDA | m | 20 - Boru, pompa, valf, bağlantı (fitting) işleri
241-303 | POLİETİLEN ESASLI PREFABRİK BORU İZOLESİ Ø 22 MM 15 MM.ET.KAL. | m | 20 - Boru, pompa, valf, bağlantı (fitting) işleri
241-304 | POLİETİLEN ESASLI PREFABRİK BORU İZOLESİ Ø 22 MM 20 MM.ET KALINLIĞINDA | m | 20 - Boru, pompa, valf, bağlantı (fitting) işleri
241-305 | POLİETİLEN ESASLI PREFABRİK BORU İZOLESİ Ø 22 MM 30 MM.ET KALINLIĞINDA | m | 20 - Boru, pompa, valf, bağlantı (fitting) işleri
241-307 | POLİETİLEN ESASLI PREFABRİK BORU İZOLESİ Ø 28 MM 10 MM.ET KALINLIĞINDA | m | 20 - Boru, pompa, valf, bağlantı (fitting) işleri
241-308 | POLİETİLEN ESASLI PREFABRİK BORU İZOLESİ Ø 28 MM 15 MM.ET KALINLIĞINDA | m | 20 - Boru, pompa, valf, bağlantı (fitting) işleri
241-309 | POLİETİLEN ESASLI PREFABRİK BORU İZOLESİ Ø 28 MM 20 MM.ET KALINLIĞINDA | m | 20 - Boru, pompa, valf, bağlantı (fitting) işleri
241-310 | POLİETİLEN ESASLI PREFABRİK BORU İZOLESİ Ø 28 MM 30 MM.ET KALINLIĞINDA | m | 20 - Boru, pompa, valf, bağlantı (fitting) işleri
241-312 | POLİETİLEN ESASLI PREFABRİK BORU İZOLESİ Ø 35 MM 10 MM.ET KALINLIĞINDA | m | 20 - Boru, pompa, valf, bağlantı (fitting) işleri
241-313 | POLİETİLEN ESASLI PREFABRİK BORU İZOLESİ Ø 35 MM 15 MM.ET KALINLIĞINDA | m | 20 - Boru, pompa, valf, bağlantı (fitting) işleri
241-314 | POLİETİLEN ESASLI PREFABRİK BORU İZOLESİ Ø 35 MM 20 MM.ET KALINLIĞINDA | m | 20 - Boru, pompa, valf, bağlantı (fitting) işleri
241-315 | POLİETİLEN ESASLI PREFABRİK BORU İZOLESİ Ø 35 MM 30 MM.ET KALINLIĞINDA | m | 20 - Boru, pompa, valf, bağlantı (fitting) işleri
241-316 | POLİETİLEN ESASLI PREFABRİK BORU İZOLESİ Ø 42 MM 10 MM.ET KALINLIĞINDA | m | 20 - Boru, pompa, valf, bağlantı (fitting) işleri
241-317 | POLİETİLEN ESASLI PREFABRİK BORU İZOLESİ Ø 42 MM 15 MM.ET KALINLIĞINDA | m | 20 - Boru, pompa, valf, bağlantı (fitting) işleri
241-318 | POLİETİLEN ESASLI PREFABRİK BORU İZOLESİ Ø 42 MM 20 MM.ET KALINLIĞINDA | m | 20 - Boru, pompa, valf, bağlantı (fitting) işleri
241-319 | POLİETİLEN ESASLI PREFABRİK BORU İZOLESİ Ø 42 MM 30 MM.ET KALINLIĞINDA | m | 20 - Boru, pompa, valf, bağlantı (fitting) işleri
241-320 | POLİETİLEN ESASLI PREFABRİK BORU İZOLESİ Ø 48 MM 10 MM.ET KALINLIĞINDA | m | 20 - Boru, pompa, valf, bağlantı (fitting) işleri
241-321 | POLİETİLEN ESASLI PREFABRİK BORU İZOLESİ Ø 48 MM 15 MM.ET KALINLIĞINDA | m | 20 - Boru, pompa, valf, bağlantı (fitting) işleri
241-322 | POLİETİLEN ESASLI PREFABRİK BORU İZOLESİ Ø 48 MM 20 MM.ET KALINLIĞINDA | m | 20 - Boru, pompa, valf, bağlantı (fitting) işleri
241-323 | POLİETİLEN ESASLI PREFABRİK BORU İZOLESİ Ø 48 MM 30 MM.ET KALINLIĞINDA | m | 20 - Boru, pompa, valf, bağlantı (fitting) işleri
241-324 | POLİETİLEN ESASLI PREFABRİK BORU İZOLESİ Ø 60 MM 10 MM.ET KALINLIĞINDA | m | 20 - Boru, pompa, valf, bağlantı (fitting) işleri
241-325 | POLİETİLEN ESASLI PREFABRİK BORU İZOLESİ Ø 60 MM 15 MM.ET KALINLIĞINDA | m | 20 - Boru, pompa, valf, bağlantı (fitting) işleri
241-326 | POLİETİLEN ESASLI PREFABRİK BORU İZOLESİ Ø 60 MM 20 MM.ET KALINLIĞINDA | m | 20 - Boru, pompa, valf, bağlantı (fitting) işleri
241-327 | POLİETİLEN ESASLI PREFABRİK BORU İZOLESİ Ø 60 MM 30 MM.ET KALINLIĞINDA | m | 20 - Boru, pompa, valf, bağlantı (fitting) işleri
241-328 | POLİETİLEN ESASLI PREFABRİK BORU İZOLESİ Ø 76 MM 10 MM.ET KALINLIĞINDA | m | 20 - Boru, pompa, valf, bağlantı (fitting) işleri
241-329 | POLİETİLEN ESASLI PREFABRİK BORU İZOLESİ Ø 76 MM 15 MM.ET KALINLIĞINDA | m | 20 - Boru, pompa, valf, bağlantı (fitting) işleri
241-330 | POLİETİLEN ESASLI PREFABRİK BORU İZOLESİ Ø 76 MM 20 MM.ET KALINLIĞINDA | m | 20 - Boru, pompa, valf, bağlantı (fitting) işleri
241-331 | POLİETİLEN ESASLI PREFABRİK BORU İZOLESİ Ø 76 MM 30 MM.ET KALINLIĞINDA | m | 20 - Boru, pompa, valf, bağlantı (fitting) işleri
241-332 | POLİETİLEN ESASLI PREFABRİK BORU İZOLESİ Ø 89 MM 10 MM.ET KALINLIĞINDA | m | 20 - Boru, pompa, valf, bağlantı (fitting) işleri
241-333 | POLİETİLEN ESASLI PREFABRİK BORU İZOLESİ Ø 89 MM 15 MM.ET KALINLIĞINDA | m | 20 - Boru, pompa, valf, bağlantı (fitting) işleri
241-334 | POLİETİLEN ESASLI PREFABRİK BORU İZOLESİ Ø 89 MM 20 MM.ET KALINLIĞINDA | m | 20 - Boru, pompa, valf, bağlantı (fitting) işleri
241-335 | POLİETİLEN ESASLI PREFABRİK BORU İZOLESİ Ø 89 MM 30 MM.ET KALINLIĞINDA | m | 20 - Boru, pompa, valf, bağlantı (fitting) işleri
201-1109 | POLİETİLEN KAPLI DOĞAL GAZ BORU DIŞ ÇAP/KAP. KAL. 101.6/1.8 MM | m | 20 - Boru, pompa, valf, bağlantı (fitting) işleri
201-1110 | POLİETİLEN KAPLI DOĞAL GAZ BORU DIŞ ÇAP/KAP. KAL. 114.3/1.8 MM | m | 20 - Boru, pompa, valf, bağlantı (fitting) işleri
201-1111 | POLİETİLEN KAPLI DOĞAL GAZ BORU DIŞ ÇAP/KAP. KAL. 139.7/2.0 MM | m | 20 - Boru, pompa, valf, bağlantı (fitting) işleri
201-1112 | POLİETİLEN KAPLI DOĞAL GAZ BORU DIŞ ÇAP/KAP. KAL. 165.1/2.0 MM | m | 20 - Boru, pompa, valf, bağlantı (fitting) işleri
201-1113 | POLİETİLEN KAPLI DOĞAL GAZ BORU DIŞ ÇAP/KAP. KAL. 168.3/2.0 MM | m | 20 - Boru, pompa, valf, bağlantı (fitting) işleri
201-1101 | POLİETİLEN KAPLI DOĞAL GAZ BORU DIŞ ÇAP/KAP. KAL. 21.3/1.8 MM | m | 20 - Boru, pompa, valf, bağlantı (fitting) işleri
201-1114 | POLİETİLEN KAPLI DOĞAL GAZ BORU DIŞ ÇAP/KAP. KAL. 219.1/2.0 MM | m | 20 - Boru, pompa, valf, bağlantı (fitting) işleri
201-1102 | POLİETİLEN KAPLI DOĞAL GAZ BORU DIŞ ÇAP/KAP. KAL. 26.9/1.8 MM | m | 20 - Boru, pompa, valf, bağlantı (fitting) işleri
201-1115 | POLİETİLEN KAPLI DOĞAL GAZ BORU DIŞ ÇAP/KAP. KAL. 273.0/2.0 MM | m | 20 - Boru, pompa, valf, bağlantı (fitting) işleri
201-1103 | POLİETİLEN KAPLI DOĞAL GAZ BORU DIŞ ÇAP/KAP. KAL. 33.7/1.8 MM | m | 20 - Boru, pompa, valf, bağlantı (fitting) işleri
201-1104 | POLİETİLEN KAPLI DOĞAL GAZ BORU DIŞ ÇAP/KAP. KAL. 42.4/1.8 MM | m | 20 - Boru, pompa, valf, bağlantı (fitting) işleri
201-1105 | POLİETİLEN KAPLI DOĞAL GAZ BORU DIŞ ÇAP/KAP. KAL. 48.3/1.8 MM | m | 20 - Boru, pompa, valf, bağlantı (fitting) işleri
201-1106 | POLİETİLEN KAPLI DOĞAL GAZ BORU DIŞ ÇAP/KAP. KAL. 60.3/1.8 MM | m | 20 - Boru, pompa, valf, bağlantı (fitting) işleri
201-1107 | POLİETİLEN KAPLI DOĞAL GAZ BORU DIŞ ÇAP/KAP. KAL. 76.1/1.8 MM | m | 20 - Boru, pompa, valf, bağlantı (fitting) işleri
201-1108 | POLİETİLEN KAPLI DOĞAL GAZ BORU DIŞ ÇAP/KAP. KAL. 88.9/1.8 MM | m | 20 - Boru, pompa, valf, bağlantı (fitting) işleri
226-925 | ROGAR KLAPESİ KLAPELİ KİLİTLİ TİP ; 100 Ø MM | Ad | 20 - Boru, pompa, valf, bağlantı (fitting) işleri
226-926 | ROGAR KLAPESİ KLAPELİ KİLİTLİ TİP ; 125 Ø MM | Ad | 20 - Boru, pompa, valf, bağlantı (fitting) işleri
226-927 | ROGAR KLAPESİ KLAPELİ KİLİTLİ TİP ; 160 Ø MM | Ad | 20 - Boru, pompa, valf, bağlantı (fitting) işleri
226-928 | ROGAR KLAPESİ KLAPELİ KİLİTLİ TİP ; 200 Ø MM | Ad | 20 - Boru, pompa, valf, bağlantı (fitting) işleri
226-921 | ROGAR KLAPESİ KLAPELİ TİP ; 100 Ø MM | Ad | 20 - Boru, pompa, valf, bağlantı (fitting) işleri
226-922 | ROGAR KLAPESİ KLAPELİ TİP ; 125 Ø MM | Ad | 20 - Boru, pompa, valf, bağlantı (fitting) işleri
226-923 | ROGAR KLAPESİ KLAPELİ TİP ; 160 Ø MM | Ad | 20 - Boru, pompa, valf, bağlantı (fitting) işleri
226-924 | ROGAR KLAPESİ KLAPELİ TİP ; 200 Ø MM | Ad | 20 - Boru, pompa, valf, bağlantı (fitting) işleri
204-1003 | SABİT CONTALI SERT PVC PİS SU BORUSU Ø 100 MM. | m | 20 - Boru, pompa, valf, bağlantı (fitting) işleri
204-1004 | SABİT CONTALI SERT PVC PİS SU BORUSU Ø 125 MM. | m | 20 - Boru, pompa, valf, bağlantı (fitting) işleri
204-1005 | SABİT CONTALI SERT PVC PİS SU BORUSU Ø 160 MM. 3,2MM | m | 20 - Boru, pompa, valf, bağlantı (fitting) işleri
204-1006 | SABİT CONTALI SERT PVC PİS SU BORUSU Ø 160 MM. 3,8MM | m | 20 - Boru, pompa, valf, bağlantı (fitting) işleri
204-1007 | SABİT CONTALI SERT PVC PİS SU BORUSU Ø 200 MM. 3.9 MM | m | 20 - Boru, pompa, valf, bağlantı (fitting) işleri
204-1008 | SABİT CONTALI SERT PVC PİS SU BORUSU Ø 200 MM. 4.9 MM | m | 20 - Boru, pompa, valf, bağlantı (fitting) işleri
204-1009 | SABİT CONTALI SERT PVC PİS SU BORUSU Ø 250 MM. | m | 20 - Boru, pompa, valf, bağlantı (fitting) işleri
204-1001 | SABİT CONTALI SERT PVC PİS SU BORUSU Ø 50 MM. | m | 20 - Boru, pompa, valf, bağlantı (fitting) işleri
204-1002 | SABİT CONTALI SERT PVC PİS SU BORUSU Ø 75 MM. | m | 20 - Boru, pompa, valf, bağlantı (fitting) işleri
202-1005 | SANTRİFLÜ DÖKÜM PİK BORU DN 100 | m | 20 - Boru, pompa, valf, bağlantı (fitting) işleri
202-1006 | SANTRİFLÜ DÖKÜM PİK BORU DN 125 | m | 20 - Boru, pompa, valf, bağlantı (fitting) işleri
202-1007 | SANTRİFLÜ DÖKÜM PİK BORU DN 150 | m | 20 - Boru, pompa, valf, bağlantı (fitting) işleri
202-1008 | SANTRİFLÜ DÖKÜM PİK BORU DN 200 | m | 20 - Boru, pompa, valf, bağlantı (fitting) işleri
202-1009 | SANTRİFLÜ DÖKÜM PİK BORU DN 250 | m | 20 - Boru, pompa, valf, bağlantı (fitting) işleri
202-1010 | SANTRİFLÜ DÖKÜM PİK BORU DN 300 | m | 20 - Boru, pompa, valf, bağlantı (fitting) işleri
202-1002 | SANTRİFLÜ DÖKÜM PİK BORU DN 50 | m | 20 - Boru, pompa, valf, bağlantı (fitting) işleri
202-1003 | SANTRİFLÜ DÖKÜM PİK BORU DN 70 | m | 20 - Boru, pompa, valf, bağlantı (fitting) işleri
202-1004 | SANTRİFLÜ DÖKÜM PİK BORU DN 80 | m | 20 - Boru, pompa, valf, bağlantı (fitting) işleri
217-130 | SANTRİFÜJ POMPA 1500 D/DK. E KADAR 21-30 M3/H. 10.1-15 MSS | Ad | 20 - Boru, pompa, valf, bağlantı (fitting) işleri
217-131 | SANTRİFÜJ POMPA 1500 D/DK. E KADAR 21-30 M3/H. 15.1-20 MSS | Ad | 20 - Boru, pompa, valf, bağlantı (fitting) işleri
217-132 | SANTRİFÜJ POMPA 1500 D/DK. E KADAR 21-30 M3/H. 20.1-30 MSS | Ad | 20 - Boru, pompa, valf, bağlantı (fitting) işleri
217-128 | SANTRİFÜJ POMPA 1500 D/DK. E KADAR 21-30 M3/H. 3.0-5 MSS. | Ad | 20 - Boru, pompa, valf, bağlantı (fitting) işleri
217-133 | SANTRİFÜJ POMPA 1500 D/DK. E KADAR 21-30 M3/H. 30.1-40 MSS | Ad | 20 - Boru, pompa, valf, bağlantı (fitting) işleri
217-134 | SANTRİFÜJ POMPA 1500 D/DK. E KADAR 21-30 M3/H. 40.1-60 MSS | Ad | 20 - Boru, pompa, valf, bağlantı (fitting) işleri
217-129 | SANTRİFÜJ POMPA 1500 D/DK. E KADAR 21-30 M3/H. 5.1-10 MSS. | Ad | 20 - Boru, pompa, valf, bağlantı (fitting) işleri
217-135 | SANTRİFÜJ POMPA 1500 D/DK. E KADAR 21-30 M3/H. 60.1-80 MSS | Ad | 20 - Boru, pompa, valf, bağlantı (fitting) işleri
217-136 | SANTRİFÜJ POMPA 1500 D/DK. E KADAR 21-30 M3/H.80.1-100 MSS | Ad | 20 - Boru, pompa, valf, bağlantı (fitting) işleri
217-139 | SANTRİFÜJ POMPA 1500 D/DK. E KADAR 31-40 M3/H. 10.1-15 MSS | Ad | 20 - Boru, pompa, valf, bağlantı (fitting) işleri
217-140 | SANTRİFÜJ POMPA 1500 D/DK. E KADAR 31-40 M3/H. 15.1-20 MSS | Ad | 20 - Boru, pompa, valf, bağlantı (fitting) işleri
217-141 | SANTRİFÜJ POMPA 1500 D/DK. E KADAR 31-40 M3/H. 20.1-30 MSS | Ad | 20 - Boru, pompa, valf, bağlantı (fitting) işleri
217-137 | SANTRİFÜJ POMPA 1500 D/DK. E KADAR 31-40 M3/H. 3.0-5 MSS. | Ad | 20 - Boru, pompa, valf, bağlantı (fitting) işleri
217-142 | SANTRİFÜJ POMPA 1500 D/DK. E KADAR 31-40 M3/H. 30.1-40 MSS | Ad | 20 - Boru, pompa, valf, bağlantı (fitting) işleri
217-143 | SANTRİFÜJ POMPA 1500 D/DK. E KADAR 31-40 M3/H. 40.1-60 MSS | Ad | 20 - Boru, pompa, valf, bağlantı (fitting) işleri
217-138 | SANTRİFÜJ POMPA 1500 D/DK. E KADAR 31-40 M3/H. 5.1-10 MSS. | Ad | 20 - Boru, pompa, valf, bağlantı (fitting) işleri
217-144 | SANTRİFÜJ POMPA 1500 D/DK. E KADAR 31-40 M3/H. 60.1-80 MSS | Ad | 20 - Boru, pompa, valf, bağlantı (fitting) işleri
217-145 | SANTRİFÜJ POMPA 1500 D/DK. E KADAR 31-40 M3/H.80.1-100 MSS | Ad | 20 - Boru, pompa, valf, bağlantı (fitting) işleri
217-103 | SANTRİFÜJ POMPA 1500 D/DK. E KADAR 3-5 M3/H. 10.1-15 MSS. | Ad | 20 - Boru, pompa, valf, bağlantı (fitting) işleri
217-104 | SANTRİFÜJ POMPA 1500 D/DK. E KADAR 3-5 M3/H. 15.1-20 MSS. | Ad | 20 - Boru, pompa, valf, bağlantı (fitting) işleri
217-105 | SANTRİFÜJ POMPA 1500 D/DK. E KADAR 3-5 M3/H. 20.1-30 MSS. | Ad | 20 - Boru, pompa, valf, bağlantı (fitting) işleri
217-101 | SANTRİFÜJ POMPA 1500 D/DK. E KADAR 3-5 M3/H. 3.0-5 MSS. | Ad | 20 - Boru, pompa, valf, bağlantı (fitting) işleri
217-106 | SANTRİFÜJ POMPA 1500 D/DK. E KADAR 3-5 M3/H. 30.1-40 MSS. | Ad | 20 - Boru, pompa, valf, bağlantı (fitting) işleri
217-107 | SANTRİFÜJ POMPA 1500 D/DK. E KADAR 3-5 M3/H. 40.1-60 MSS. | Ad | 20 - Boru, pompa, valf, bağlantı (fitting) işleri
217-102 | SANTRİFÜJ POMPA 1500 D/DK. E KADAR 3-5 M3/H. 5.1-10 MSS. | Ad | 20 - Boru, pompa, valf, bağlantı (fitting) işleri
217-108 | SANTRİFÜJ POMPA 1500 D/DK. E KADAR 3-5 M3/H. 60.1-80 MSS. | Ad | 20 - Boru, pompa, valf, bağlantı (fitting) işleri
217-109 | SANTRİFÜJ POMPA 1500 D/DK. E KADAR 3-5 M3/H. 80.1-100 MSS. | Ad | 20 - Boru, pompa, valf, bağlantı (fitting) işleri
217-148 | SANTRİFÜJ POMPA 1500 D/DK. E KADAR 41-50 M3/H. 10.1-15 MSS | Ad | 20 - Boru, pompa, valf, bağlantı (fitting) işleri
217-149 | SANTRİFÜJ POMPA 1500 D/DK. E KADAR 41-50 M3/H. 15.1-20 MSS | Ad | 20 - Boru, pompa, valf, bağlantı (fitting) işleri
217-150 | SANTRİFÜJ POMPA 1500 D/DK. E KADAR 41-50 M3/H. 20.1-30 MSS | Ad | 20 - Boru, pompa, valf, bağlantı (fitting) işleri
217-146 | SANTRİFÜJ POMPA 1500 D/DK. E KADAR 41-50 M3/H. 3.0-5 MSS | Ad | 20 - Boru, pompa, valf, bağlantı (fitting) işleri
217-151 | SANTRİFÜJ POMPA 1500 D/DK. E KADAR 41-50 M3/H. 30.1-40 MSS | Ad | 20 - Boru, pompa, valf, bağlantı (fitting) işleri
217-152 | SANTRİFÜJ POMPA 1500 D/DK. E KADAR 41-50 M3/H. 40.1-60 MSS | Ad | 20 - Boru, pompa, valf, bağlantı (fitting) işleri
217-147 | SANTRİFÜJ POMPA 1500 D/DK. E KADAR 41-50 M3/H. 5.1-10 MSS | Ad | 20 - Boru, pompa, valf, bağlantı (fitting) işleri
217-153 | SANTRİFÜJ POMPA 1500 D/DK. E KADAR 41-50 M3/H. 60.1-80 MSS | Ad | 20 - Boru, pompa, valf, bağlantı (fitting) işleri
217-154 | SANTRİFÜJ POMPA 1500 D/DK. E KADAR 41-50 M3/H.80.1-100 MSS | Ad | 20 - Boru, pompa, valf, bağlantı (fitting) işleri
217-110 | SANTRİFÜJ POMPA 1500 D/DK. E KADAR 5.1-10 M3/H. 3.0-5 MSS. | Ad | 20 - Boru, pompa, valf, bağlantı (fitting) işleri
217-111 | SANTRİFÜJ POMPA 1500 D/DK. E KADAR 5.1-10 M3/H. 5.1-10 MSS | Ad | 20 - Boru, pompa, valf, bağlantı (fitting) işleri
217-112 | SANTRİFÜJ POMPA 1500 D/DK. E KADAR 5.1-10 M3/H.10.1-15 MSS | Ad | 20 - Boru, pompa, valf, bağlantı (fitting) işleri
217-113 | SANTRİFÜJ POMPA 1500 D/DK. E KADAR 5.1-10 M3/H.15.1-20 MSS | Ad | 20 - Boru, pompa, valf, bağlantı (fitting) işleri
217-114 | SANTRİFÜJ POMPA 1500 D/DK. E KADAR 5.1-10 M3/H.20.1-30 MSS | Ad | 20 - Boru, pompa, valf, bağlantı (fitting) işleri
217-115 | SANTRİFÜJ POMPA 1500 D/DK. E KADAR 5.1-10 M3/H.30.1-40 MSS | Ad | 20 - Boru, pompa, valf, bağlantı (fitting) işleri
217-116 | SANTRİFÜJ POMPA 1500 D/DK. E KADAR 5.1-10 M3/H.40.1-60 MSS | Ad | 20 - Boru, pompa, valf, bağlantı (fitting) işleri
217-117 | SANTRİFÜJ POMPA 1500 D/DK. E KADAR 5.1-10 M3/H.60.1-80 MSS | Ad | 20 - Boru, pompa, valf, bağlantı (fitting) işleri
217-157 | SANTRİFÜJ POMPA 1500 D/DK. E KADAR 51-60 M3/H. 10.1-15 MSS | Ad | 20 - Boru, pompa, valf, bağlantı (fitting) işleri
217-158 | SANTRİFÜJ POMPA 1500 D/DK. E KADAR 51-60 M3/H. 15.1-20 MSS | Ad | 20 - Boru, pompa, valf, bağlantı (fitting) işleri
217-159 | SANTRİFÜJ POMPA 1500 D/DK. E KADAR 51-60 M3/H. 20.1-30 MSS | Ad | 20 - Boru, pompa, valf, bağlantı (fitting) işleri
217-155 | SANTRİFÜJ POMPA 1500 D/DK. E KADAR 51-60 M3/H. 3.0-5 MSS. | Ad | 20 - Boru, pompa, valf, bağlantı (fitting) işleri
217-160 | SANTRİFÜJ POMPA 1500 D/DK. E KADAR 51-60 M3/H. 30.1-40 MSS | Ad | 20 - Boru, pompa, valf, bağlantı (fitting) işleri
217-161 | SANTRİFÜJ POMPA 1500 D/DK. E KADAR 51-60 M3/H. 40.1-60 MSS | Ad | 20 - Boru, pompa, valf, bağlantı (fitting) işleri
217-156 | SANTRİFÜJ POMPA 1500 D/DK. E KADAR 51-60 M3/H. 5.1-10 MSS. | Ad | 20 - Boru, pompa, valf, bağlantı (fitting) işleri
217-162 | SANTRİFÜJ POMPA 1500 D/DK. E KADAR 51-60 M3/H. 60.1-80 MSS | Ad | 20 - Boru, pompa, valf, bağlantı (fitting) işleri
217-163 | SANTRİFÜJ POMPA 1500 D/DK. E KADAR 51-60 M3/H.80.1-100 MSS | Ad | 20 - Boru, pompa, valf, bağlantı (fitting) işleri
217-166 | SANTRİFÜJ POMPA 1500 D/DK. E KADAR 61-80 M3/H. 10.1-15 MSS | Ad | 20 - Boru, pompa, valf, bağlantı (fitting) işleri
217-167 | SANTRİFÜJ POMPA 1500 D/DK. E KADAR 61-80 M3/H. 15.1-20 MSS | Ad | 20 - Boru, pompa, valf, bağlantı (fitting) işleri
217-168 | SANTRİFÜJ POMPA 1500 D/DK. E KADAR 61-80 M3/H. 20.1-30 MSS | Ad | 20 - Boru, pompa, valf, bağlantı (fitting) işleri
217-164 | SANTRİFÜJ POMPA 1500 D/DK. E KADAR 61-80 M3/H. 3.0-5 MSS. | Ad | 20 - Boru, pompa, valf, bağlantı (fitting) işleri
217-169 | SANTRİFÜJ POMPA 1500 D/DK. E KADAR 61-80 M3/H. 30.1-40 MSS | Ad | 20 - Boru, pompa, valf, bağlantı (fitting) işleri
217-170 | SANTRİFÜJ POMPA 1500 D/DK. E KADAR 61-80 M3/H. 40.1-60 MSS | Ad | 20 - Boru, pompa, valf, bağlantı (fitting) işleri
217-165 | SANTRİFÜJ POMPA 1500 D/DK. E KADAR 61-80 M3/H. 5.0-10 MSS. | Ad | 20 - Boru, pompa, valf, bağlantı (fitting) işleri
217-171 | SANTRİFÜJ POMPA 1500 D/DK. E KADAR 61-80 M3/H. 60.1-80 MSS | Ad | 20 - Boru, pompa, valf, bağlantı (fitting) işleri
217-172 | SANTRİFÜJ POMPA 1500 D/DK. E KADAR 61-80 M3/H.80.1-100 MSS | Ad | 20 - Boru, pompa, valf, bağlantı (fitting) işleri
217-173 | SANTRİFÜJ POMPA 1500 D/DK. E KADAR 81-100 M3/H. 3.0-5 MSS | Ad | 20 - Boru, pompa, valf, bağlantı (fitting) işleri
217-174 | SANTRİFÜJ POMPA 1500 D/DK. E KADAR 81-100 M3/H. 5.1-10 MSS | Ad | 20 - Boru, pompa, valf, bağlantı (fitting) işleri
217-175 | SANTRİFÜJ POMPA 1500 D/DK. E KADAR 81-100 M3/H.10.1-15 MSS | Ad | 20 - Boru, pompa, valf, bağlantı (fitting) işleri
217-176 | SANTRİFÜJ POMPA 1500 D/DK. E KADAR 81-100 M3/H.15.1-20 MSS | Ad | 20 - Boru, pompa, valf, bağlantı (fitting) işleri
217-177 | SANTRİFÜJ POMPA 1500 D/DK. E KADAR 81-100 M3/H.20.1-30 MSS | Ad | 20 - Boru, pompa, valf, bağlantı (fitting) işleri
217-178 | SANTRİFÜJ POMPA 1500 D/DK. E KADAR 81-100 M3/H.30.1-40 MSS | Ad | 20 - Boru, pompa, valf, bağlantı (fitting) işleri
217-179 | SANTRİFÜJ POMPA 1500 D/DK. E KADAR 81-100 M3/H.40.1-60 MSS | Ad | 20 - Boru, pompa, valf, bağlantı (fitting) işleri
217-180 | SANTRİFÜJ POMPA 1500 D/DK. E KADAR 81-100 M3/H.60.1-80 MSS | Ad | 20 - Boru, pompa, valf, bağlantı (fitting) işleri
217-181 | SANTRİFÜJ POMPA 1500 D/DK. E KADAR 81-100 M3/H.80.1-100MSS | Ad | 20 - Boru, pompa, valf, bağlantı (fitting) işleri
217-119 | SANTRİFÜJ POMPA 1500 D/DK. E KADAR10.1-20 M3/H. 3.0-5 MSS | Ad | 20 - Boru, pompa, valf, bağlantı (fitting) işleri
217-120 | SANTRİFÜJ POMPA 1500 D/DK. E KADAR10.1-20 M3/H. 5.1-10 MSS | Ad | 20 - Boru, pompa, valf, bağlantı (fitting) işleri
217-121 | SANTRİFÜJ POMPA 1500 D/DK. E KADAR10.1-20 M3/H.10.1-15 MSS | Ad | 20 - Boru, pompa, valf, bağlantı (fitting) işleri
217-122 | SANTRİFÜJ POMPA 1500 D/DK. E KADAR10.1-20 M3/H.15.1-20 MSS | Ad | 20 - Boru, pompa, valf, bağlantı (fitting) işleri
217-123 | SANTRİFÜJ POMPA 1500 D/DK. E KADAR10.1-20 M3/H.20.1-30 MSS | Ad | 20 - Boru, pompa, valf, bağlantı (fitting) işleri
217-124 | SANTRİFÜJ POMPA 1500 D/DK. E KADAR10.1-20 M3/H.30.1-40 MSS | Ad | 20 - Boru, pompa, valf, bağlantı (fitting) işleri
217-125 | SANTRİFÜJ POMPA 1500 D/DK. E KADAR10.1-20 M3/H.40.1-60 MSS | Ad | 20 - Boru, pompa, valf, bağlantı (fitting) işleri
217-126 | SANTRİFÜJ POMPA 1500 D/DK. E KADAR10.1-20 M3/H.60.1-80 MSS | Ad | 20 - Boru, pompa, valf, bağlantı (fitting) işleri
217-127 | SANTRİFÜJ POMPA 1500 D/DK. E KADAR10.1-20 M3/H.80.1-100MSS | Ad | 20 - Boru, pompa, valf, bağlantı (fitting) işleri
217-182 | SANTRİFÜJ POMPA 1500 D/DK. E KADAR101-150 M3/H. 5.0-10 MSS | Ad | 20 - Boru, pompa, valf, bağlantı (fitting) işleri
217-183 | SANTRİFÜJ POMPA 1500 D/DK. E KADAR101-150 M3/H.10.1-15 MSS | Ad | 20 - Boru, pompa, valf, bağlantı (fitting) işleri
217-184 | SANTRİFÜJ POMPA 1500 D/DK. E KADAR101-150 M3/H.15.1-20 MSS | Ad | 20 - Boru, pompa, valf, bağlantı (fitting) işleri
217-185 | SANTRİFÜJ POMPA 1500 D/DK. E KADAR101-150 M3/H.20.1-30 MSS | Ad | 20 - Boru, pompa, valf, bağlantı (fitting) işleri
217-186 | SANTRİFÜJ POMPA 1500 D/DK. E KADAR101-150 M3/H.30.1-40 MSS | Ad | 20 - Boru, pompa, valf, bağlantı (fitting) işleri
217-187 | SANTRİFÜJ POMPA 1500 D/DK. E KADAR101-150 M3/H.40.1-60 MSS | Ad | 20 - Boru, pompa, valf, bağlantı (fitting) işleri
217-188 | SANTRİFÜJ POMPA 1500 D/DK. E KADAR101-150 M3/H.60.1-80 MSS | Ad | 20 - Boru, pompa, valf, bağlantı (fitting) işleri
217-189 | SANTRİFÜJ POMPA 1500 D/DK. E KADAR101-150 M3/H.80.1-100MSS | Ad | 20 - Boru, pompa, valf, bağlantı (fitting) işleri
217-190 | SANTRİFÜJ POMPA 1500 D/DK. E KADAR101-300 M3/H.10.0-20 MSS | Ad | 20 - Boru, pompa, valf, bağlantı (fitting) işleri
217-191 | SANTRİFÜJ POMPA 1500 D/DK. E KADAR101-300 M3/H.20.1-35 MSS | Ad | 20 - Boru, pompa, valf, bağlantı (fitting) işleri
217-193 | SANTRİFÜJ POMPA 1500 D/DK. E KADAR151-300 M3/H. 56-80 MSS | Ad | 20 - Boru, pompa, valf, bağlantı (fitting) işleri
217-194 | SANTRİFÜJ POMPA 1500 D/DK. E KADAR151-300 M3/H. 81-120 MSS | Ad | 20 - Boru, pompa, valf, bağlantı (fitting) işleri
217-195 | SANTRİFÜJ POMPA 1500 D/DK. E KADAR151-300 M3/H.121-160 MSS | Ad | 20 - Boru, pompa, valf, bağlantı (fitting) işleri
217-192 | SANTRİFÜJ POMPA 1500 D/DK. E KADAR151-300 M3/H.35.1-55 MSS | Ad | 20 - Boru, pompa, valf, bağlantı (fitting) işleri
217-118 | SANTRİFÜJ POMPA 1500 D/DK. E KADAR5.1-10 M3/H.80.1-100 MSS | Ad | 20 - Boru, pompa, valf, bağlantı (fitting) işleri
217-289 | SANTRİFÜJ POMPA 3000 D/DK. E KADAR 100.1-150 M3/H.80.1-100 MSS | Ad | 20 - Boru, pompa, valf, bağlantı (fitting) işleri
217-283 | SANTRİFÜJ POMPA 3000 D/DK. E KADAR 101-150 M3/H.10.1-15 MSS | Ad | 20 - Boru, pompa, valf, bağlantı (fitting) işleri
217-284 | SANTRİFÜJ POMPA 3000 D/DK. E KADAR 101-150 M3/H.15.1-20 MSS | Ad | 20 - Boru, pompa, valf, bağlantı (fitting) işleri
217-285 | SANTRİFÜJ POMPA 3000 D/DK. E KADAR 101-150 M3/H.20.1-30 MSS | Ad | 20 - Boru, pompa, valf, bağlantı (fitting) işleri
217-286 | SANTRİFÜJ POMPA 3000 D/DK. E KADAR 101-150 M3/H.30.1-40 MSS | Ad | 20 - Boru, pompa, valf, bağlantı (fitting) işleri
217-287 | SANTRİFÜJ POMPA 3000 D/DK. E KADAR 101-150 M3/H.40.1-60 MSS | Ad | 20 - Boru, pompa, valf, bağlantı (fitting) işleri
217-288 | SANTRİFÜJ POMPA 3000 D/DK. E KADAR 101-150 M3/H.60.1-80 MSS | Ad | 20 - Boru, pompa, valf, bağlantı (fitting) işleri
217-290 | SANTRİFÜJ POMPA 3000 D/DK. E KADAR 101-300 M3/H.10.0-20 MSS | Ad | 20 - Boru, pompa, valf, bağlantı (fitting) işleri
217-291 | SANTRİFÜJ POMPA 3000 D/DK. E KADAR 101-300 M3/H.20.1-35 MSS | Ad | 20 - Boru, pompa, valf, bağlantı (fitting) işleri
217-293 | SANTRİFÜJ POMPA 3000 D/DK. E KADAR 151-300 M3/H. 56-80 MSS | Ad | 20 - Boru, pompa, valf, bağlantı (fitting) işleri
217-294 | SANTRİFÜJ POMPA 3000 D/DK. E KADAR 151-300 M3/H. 81-120 MSS | Ad | 20 - Boru, pompa, valf, bağlantı (fitting) işleri
217-295 | SANTRİFÜJ POMPA 3000 D/DK. E KADAR 151-300 M3/H.121-160 MSS | Ad | 20 - Boru, pompa, valf, bağlantı (fitting) işleri
217-292 | SANTRİFÜJ POMPA 3000 D/DK. E KADAR 151-300 M3/H.35.1-55 MSS | Ad | 20 - Boru, pompa, valf, bağlantı (fitting) işleri
217-230 | SANTRİFÜJ POMPA 3000 D/DK. E KADAR 21-30 M3/H. 10.1-15 MSS | Ad | 20 - Boru, pompa, valf, bağlantı (fitting) işleri
217-231 | SANTRİFÜJ POMPA 3000 D/DK. E KADAR 21-30 M3/H. 15.1-20 MSS | Ad | 20 - Boru, pompa, valf, bağlantı (fitting) işleri
217-232 | SANTRİFÜJ POMPA 3000 D/DK. E KADAR 21-30 M3/H. 20.1-30 MSS | Ad | 20 - Boru, pompa, valf, bağlantı (fitting) işleri
217-228 | SANTRİFÜJ POMPA 3000 D/DK. E KADAR 21-30 M3/H. 3.0-5 MSS. | Ad | 20 - Boru, pompa, valf, bağlantı (fitting) işleri
217-233 | SANTRİFÜJ POMPA 3000 D/DK. E KADAR 21-30 M3/H. 30.1-40 MSS | Ad | 20 - Boru, pompa, valf, bağlantı (fitting) işleri
217-234 | SANTRİFÜJ POMPA 3000 D/DK. E KADAR 21-30 M3/H. 40.1-60 MSS | Ad | 20 - Boru, pompa, valf, bağlantı (fitting) işleri
217-229 | SANTRİFÜJ POMPA 3000 D/DK. E KADAR 21-30 M3/H. 5.1-10 MSS. | Ad | 20 - Boru, pompa, valf, bağlantı (fitting) işleri
217-235 | SANTRİFÜJ POMPA 3000 D/DK. E KADAR 21-30 M3/H. 60.1-80 MSS | Ad | 20 - Boru, pompa, valf, bağlantı (fitting) işleri
217-236 | SANTRİFÜJ POMPA 3000 D/DK. E KADAR 21-30 M3/H.80.1-100 MSS | Ad | 20 - Boru, pompa, valf, bağlantı (fitting) işleri
217-239 | SANTRİFÜJ POMPA 3000 D/DK. E KADAR 31-40 M3/H. 10.1-15 MSS | Ad | 20 - Boru, pompa, valf, bağlantı (fitting) işleri
217-240 | SANTRİFÜJ POMPA 3000 D/DK. E KADAR 31-40 M3/H. 15.1-20 MSS | Ad | 20 - Boru, pompa, valf, bağlantı (fitting) işleri
217-241 | SANTRİFÜJ POMPA 3000 D/DK. E KADAR 31-40 M3/H. 20.1-30 MSS | Ad | 20 - Boru, pompa, valf, bağlantı (fitting) işleri
217-237 | SANTRİFÜJ POMPA 3000 D/DK. E KADAR 31-40 M3/H. 3.0-5 MSS. | Ad | 20 - Boru, pompa, valf, bağlantı (fitting) işleri
217-242 | SANTRİFÜJ POMPA 3000 D/DK. E KADAR 31-40 M3/H. 30.1-40 MSS | Ad | 20 - Boru, pompa, valf, bağlantı (fitting) işleri
217-243 | SANTRİFÜJ POMPA 3000 D/DK. E KADAR 31-40 M3/H. 40.1-60 MSS | Ad | 20 - Boru, pompa, valf, bağlantı (fitting) işleri
217-238 | SANTRİFÜJ POMPA 3000 D/DK. E KADAR 31-40 M3/H. 5.1-10 MSS. | Ad | 20 - Boru, pompa, valf, bağlantı (fitting) işleri
217-244 | SANTRİFÜJ POMPA 3000 D/DK. E KADAR 31-40 M3/H. 60.1-80 MSS | Ad | 20 - Boru, pompa, valf, bağlantı (fitting) işleri
217-245 | SANTRİFÜJ POMPA 3000 D/DK. E KADAR 31-40 M3/H.80.1-100 MSS | Ad | 20 - Boru, pompa, valf, bağlantı (fitting) işleri
217-203 | SANTRİFÜJ POMPA 3000 D/DK. E KADAR 3-5 M3/H. 10.1-15 MSS. | Ad | 20 - Boru, pompa, valf, bağlantı (fitting) işleri
217-204 | SANTRİFÜJ POMPA 3000 D/DK. E KADAR 3-5 M3/H. 15.1-20 MSS. | Ad | 20 - Boru, pompa, valf, bağlantı (fitting) işleri
217-205 | SANTRİFÜJ POMPA 3000 D/DK. E KADAR 3-5 M3/H. 20.1-30 MSS. | Ad | 20 - Boru, pompa, valf, bağlantı (fitting) işleri
217-201 | SANTRİFÜJ POMPA 3000 D/DK. E KADAR 3-5 M3/H. 3.0-5 MSS. | Ad | 20 - Boru, pompa, valf, bağlantı (fitting) işleri
217-206 | SANTRİFÜJ POMPA 3000 D/DK. E KADAR 3-5 M3/H. 30.1-40 MSS. | Ad | 20 - Boru, pompa, valf, bağlantı (fitting) işleri
217-207 | SANTRİFÜJ POMPA 3000 D/DK. E KADAR 3-5 M3/H. 40.1-60 MSS. | Ad | 20 - Boru, pompa, valf, bağlantı (fitting) işleri
217-202 | SANTRİFÜJ POMPA 3000 D/DK. E KADAR 3-5 M3/H. 5.1-10 MSS. | Ad | 20 - Boru, pompa, valf, bağlantı (fitting) işleri
217-208 | SANTRİFÜJ POMPA 3000 D/DK. E KADAR 3-5 M3/H. 60.1-80 MSS. | Ad | 20 - Boru, pompa, valf, bağlantı (fitting) işleri
217-209 | SANTRİFÜJ POMPA 3000 D/DK. E KADAR 3-5 M3/H. 80.1-100 MSS. | Ad | 20 - Boru, pompa, valf, bağlantı (fitting) işleri
217-248 | SANTRİFÜJ POMPA 3000 D/DK. E KADAR 41-50 M3/H. 10.1-20 MSS | Ad | 20 - Boru, pompa, valf, bağlantı (fitting) işleri
217-249 | SANTRİFÜJ POMPA 3000 D/DK. E KADAR 41-50 M3/H. 15.1-20 MSS | Ad | 20 - Boru, pompa, valf, bağlantı (fitting) işleri
217-250 | SANTRİFÜJ POMPA 3000 D/DK. E KADAR 41-50 M3/H. 20.1-30 MSS | Ad | 20 - Boru, pompa, valf, bağlantı (fitting) işleri
217-246 | SANTRİFÜJ POMPA 3000 D/DK. E KADAR 41-50 M3/H. 3.0-5 MSS | Ad | 20 - Boru, pompa, valf, bağlantı (fitting) işleri
217-251 | SANTRİFÜJ POMPA 3000 D/DK. E KADAR 41-50 M3/H. 30.1-40 MSS | Ad | 20 - Boru, pompa, valf, bağlantı (fitting) işleri
217-252 | SANTRİFÜJ POMPA 3000 D/DK. E KADAR 41-50 M3/H. 40.1-60 MSS | Ad | 20 - Boru, pompa, valf, bağlantı (fitting) işleri
217-247 | SANTRİFÜJ POMPA 3000 D/DK. E KADAR 41-50 M3/H. 5.1-10 MSS | Ad | 20 - Boru, pompa, valf, bağlantı (fitting) işleri
217-253 | SANTRİFÜJ POMPA 3000 D/DK. E KADAR 41-50 M3/H. 60.1-80 MSS | Ad | 20 - Boru, pompa, valf, bağlantı (fitting) işleri
217-254 | SANTRİFÜJ POMPA 3000 D/DK. E KADAR 41-50 M3/H.80.1-100 MSS | Ad | 20 - Boru, pompa, valf, bağlantı (fitting) işleri
217-210 | SANTRİFÜJ POMPA 3000 D/DK. E KADAR 5.1-10 M3/H. 3.0-5 MSS. | Ad | 20 - Boru, pompa, valf, bağlantı (fitting) işleri
217-211 | SANTRİFÜJ POMPA 3000 D/DK. E KADAR 5.1-10 M3/H. 5.1-10 MSS | Ad | 20 - Boru, pompa, valf, bağlantı (fitting) işleri
217-212 | SANTRİFÜJ POMPA 3000 D/DK. E KADAR 5.1-10 M3/H.10.1-15 MSS | Ad | 20 - Boru, pompa, valf, bağlantı (fitting) işleri
217-213 | SANTRİFÜJ POMPA 3000 D/DK. E KADAR 5.1-10 M3/H.15.1-20 MSS | Ad | 20 - Boru, pompa, valf, bağlantı (fitting) işleri
217-214 | SANTRİFÜJ POMPA 3000 D/DK. E KADAR 5.1-10 M3/H.20.1-30 MSS | Ad | 20 - Boru, pompa, valf, bağlantı (fitting) işleri
217-215 | SANTRİFÜJ POMPA 3000 D/DK. E KADAR 5.1-10 M3/H.30.1-40 MSS | Ad | 20 - Boru, pompa, valf, bağlantı (fitting) işleri
217-216 | SANTRİFÜJ POMPA 3000 D/DK. E KADAR 5.1-10 M3/H.40.1-60 MSS | Ad | 20 - Boru, pompa, valf, bağlantı (fitting) işleri
217-217 | SANTRİFÜJ POMPA 3000 D/DK. E KADAR 5.1-10 M3/H.60.1-80 MSS | Ad | 20 - Boru, pompa, valf, bağlantı (fitting) işleri
217-257 | SANTRİFÜJ POMPA 3000 D/DK. E KADAR 51-60 M3/H. 10.1-15 MSS | Ad | 20 - Boru, pompa, valf, bağlantı (fitting) işleri
217-258 | SANTRİFÜJ POMPA 3000 D/DK. E KADAR 51-60 M3/H. 15.1-20 MSS | Ad | 20 - Boru, pompa, valf, bağlantı (fitting) işleri
217-259 | SANTRİFÜJ POMPA 3000 D/DK. E KADAR 51-60 M3/H. 20.1-30 MSS | Ad | 20 - Boru, pompa, valf, bağlantı (fitting) işleri
217-255 | SANTRİFÜJ POMPA 3000 D/DK. E KADAR 51-60 M3/H. 3.0-5 MSS. | Ad | 20 - Boru, pompa, valf, bağlantı (fitting) işleri
217-260 | SANTRİFÜJ POMPA 3000 D/DK. E KADAR 51-60 M3/H. 30.1-40 MSS | Ad | 20 - Boru, pompa, valf, bağlantı (fitting) işleri
217-261 | SANTRİFÜJ POMPA 3000 D/DK. E KADAR 51-60 M3/H. 40.1-60 MSS | Ad | 20 - Boru, pompa, valf, bağlantı (fitting) işleri
217-256 | SANTRİFÜJ POMPA 3000 D/DK. E KADAR 51-60 M3/H. 5.1-10 MSS. | Ad | 20 - Boru, pompa, valf, bağlantı (fitting) işleri
217-262 | SANTRİFÜJ POMPA 3000 D/DK. E KADAR 51-60 M3/H. 60.1-80 MSS | Ad | 20 - Boru, pompa, valf, bağlantı (fitting) işleri
217-263 | SANTRİFÜJ POMPA 3000 D/DK. E KADAR 51-60 M3/H.80.1-100 MSS | Ad | 20 - Boru, pompa, valf, bağlantı (fitting) işleri
217-266 | SANTRİFÜJ POMPA 3000 D/DK. E KADAR 61-80 M3/H. 10.1-15 MSS | Ad | 20 - Boru, pompa, valf, bağlantı (fitting) işleri
217-267 | SANTRİFÜJ POMPA 3000 D/DK. E KADAR 61-80 M3/H. 15.1-20 MSS | Ad | 20 - Boru, pompa, valf, bağlantı (fitting) işleri
217-268 | SANTRİFÜJ POMPA 3000 D/DK. E KADAR 61-80 M3/H. 20.1-30 MSS | Ad | 20 - Boru, pompa, valf, bağlantı (fitting) işleri
217-264 | SANTRİFÜJ POMPA 3000 D/DK. E KADAR 61-80 M3/H. 3.0-5 MSS. | Ad | 20 - Boru, pompa, valf, bağlantı (fitting) işleri
217-269 | SANTRİFÜJ POMPA 3000 D/DK. E KADAR 61-80 M3/H. 30.1-40 MSS | Ad | 20 - Boru, pompa, valf, bağlantı (fitting) işleri
217-270 | SANTRİFÜJ POMPA 3000 D/DK. E KADAR 61-80 M3/H. 40.1-60 MSS | Ad | 20 - Boru, pompa, valf, bağlantı (fitting) işleri
217-265 | SANTRİFÜJ POMPA 3000 D/DK. E KADAR 61-80 M3/H. 5.1-10 MSS. | Ad | 20 - Boru, pompa, valf, bağlantı (fitting) işleri
217-271 | SANTRİFÜJ POMPA 3000 D/DK. E KADAR 61-80 M3/H. 60.1-80 MSS | Ad | 20 - Boru, pompa, valf, bağlantı (fitting) işleri
217-272 | SANTRİFÜJ POMPA 3000 D/DK. E KADAR 61-80 M3/H.80.1-100 MSS | Ad | 20 - Boru, pompa, valf, bağlantı (fitting) işleri
217-273 | SANTRİFÜJ POMPA 3000 D/DK. E KADAR 81-100 M3/H. 3.0-5 MSS | Ad | 20 - Boru, pompa, valf, bağlantı (fitting) işleri
217-274 | SANTRİFÜJ POMPA 3000 D/DK. E KADAR 81-100 M3/H. 5.1-10 MSS | Ad | 20 - Boru, pompa, valf, bağlantı (fitting) işleri
217-275 | SANTRİFÜJ POMPA 3000 D/DK. E KADAR 81-100 M3/H.10.1-15 MSS | Ad | 20 - Boru, pompa, valf, bağlantı (fitting) işleri
217-276 | SANTRİFÜJ POMPA 3000 D/DK. E KADAR 81-100 M3/H.15.1-20 MSS | Ad | 20 - Boru, pompa, valf, bağlantı (fitting) işleri
217-277 | SANTRİFÜJ POMPA 3000 D/DK. E KADAR 81-100 M3/H.20.1-30 MSS | Ad | 20 - Boru, pompa, valf, bağlantı (fitting) işleri
217-278 | SANTRİFÜJ POMPA 3000 D/DK. E KADAR 81-100 M3/H.30.1-40 MSS | Ad | 20 - Boru, pompa, valf, bağlantı (fitting) işleri
217-279 | SANTRİFÜJ POMPA 3000 D/DK. E KADAR 81-100 M3/H.40.1-60 MSS | Ad | 20 - Boru, pompa, valf, bağlantı (fitting) işleri
217-280 | SANTRİFÜJ POMPA 3000 D/DK. E KADAR 81-100 M3/H.60.1-80 MSS | Ad | 20 - Boru, pompa, valf, bağlantı (fitting) işleri
217-281 | SANTRİFÜJ POMPA 3000 D/DK. E KADAR 81-100 M3/H.80.1-100MSS | Ad | 20 - Boru, pompa, valf, bağlantı (fitting) işleri
217-219 | SANTRİFÜJ POMPA 3000 D/DK. E KADAR10.1-20 M3/H. 3.0-5 MSS | Ad | 20 - Boru, pompa, valf, bağlantı (fitting) işleri
217-220 | SANTRİFÜJ POMPA 3000 D/DK. E KADAR10.1-20 M3/H. 5.1-10 MSS | Ad | 20 - Boru, pompa, valf, bağlantı (fitting) işleri
217-221 | SANTRİFÜJ POMPA 3000 D/DK. E KADAR10.1-20 M3/H.10.1-15 MSS | Ad | 20 - Boru, pompa, valf, bağlantı (fitting) işleri
217-222 | SANTRİFÜJ POMPA 3000 D/DK. E KADAR10.1-20 M3/H.15.1-20 MSS | Ad | 20 - Boru, pompa, valf, bağlantı (fitting) işleri
217-223 | SANTRİFÜJ POMPA 3000 D/DK. E KADAR10.1-20 M3/H.20.1-30 MSS | Ad | 20 - Boru, pompa, valf, bağlantı (fitting) işleri
217-224 | SANTRİFÜJ POMPA 3000 D/DK. E KADAR10.1-20 M3/H.30.1-40 MSS | Ad | 20 - Boru, pompa, valf, bağlantı (fitting) işleri
217-225 | SANTRİFÜJ POMPA 3000 D/DK. E KADAR10.1-20 M3/H.40.1-60 MSS | Ad | 20 - Boru, pompa, valf, bağlantı (fitting) işleri
217-226 | SANTRİFÜJ POMPA 3000 D/DK. E KADAR10.1-20 M3/H.60.1-80 MSS | Ad | 20 - Boru, pompa, valf, bağlantı (fitting) işleri
217-227 | SANTRİFÜJ POMPA 3000 D/DK. E KADAR10.1-20 M3/H.80.1-100MSS | Ad | 20 - Boru, pompa, valf, bağlantı (fitting) işleri
217-282 | SANTRİFÜJ POMPA 3000 D/DK. E KADAR101-150 M3/H. 5.0-10 MSS | Ad | 20 - Boru, pompa, valf, bağlantı (fitting) işleri
217-218 | SANTRİFÜJ POMPA 3000 D/DK. E KADAR5.1-10 M3/H.80.1-100 MSS | Ad | 20 - Boru, pompa, valf, bağlantı (fitting) işleri
204-408 | SERT PVC PLASTİK PİS SU BORU Ø200 MM. 4.9 MM | m | 20 - Boru, pompa, valf, bağlantı (fitting) işleri
204-409 | SERT PVC PLASTİK PİS SU BORU Ø250 MM. 4.9 MM | m | 20 - Boru, pompa, valf, bağlantı (fitting) işleri
204-403 | SERT PVC PLASTİK PİS SU BORUSU Ø 100-110 MM | m | 20 - Boru, pompa, valf, bağlantı (fitting) işleri
204-404 | SERT PVC PLASTİK PİS SU BORUSU Ø 125 MM. | m | 20 - Boru, pompa, valf, bağlantı (fitting) işleri
204-406 | SERT PVC PLASTİK PİS SU BORUSU Ø 160 MM. | m | 20 - Boru, pompa, valf, bağlantı (fitting) işleri
204-405 | SERT PVC PLASTİK PİS SU BORUSU Ø 160-150 MM. | m | 20 - Boru, pompa, valf, bağlantı (fitting) işleri
204-407 | SERT PVC PLASTİK PİS SU BORUSU Ø 200 MM. | m | 20 - Boru, pompa, valf, bağlantı (fitting) işleri
204-401 | SERT PVC PLASTİK PİS SU BORUSU Ø 50-40 MM. | m | 20 - Boru, pompa, valf, bağlantı (fitting) işleri
204-402 | SERT PVC PLASTİK PİS SU BORUSU Ø 75-70 MM. | m | 20 - Boru, pompa, valf, bağlantı (fitting) işleri
213-106 | SOLENOİD VALF 105 °C (HAVA,SU, YAĞ İÇİN), PN 6, 1" | Ad | 20 - Boru, pompa, valf, bağlantı (fitting) işleri
213-102 | SOLENOİD VALF 105 °C (HAVA,SU, YAĞ İÇİN), PN 6, 1/2" | Ad | 20 - Boru, pompa, valf, bağlantı (fitting) işleri
213-104 | SOLENOİD VALF 105 °C (HAVA,SU, YAĞ İÇİN), PN 6, 3/4" | Ad | 20 - Boru, pompa, valf, bağlantı (fitting) işleri
213-101 | SOLENOİD VALF 105 °C (HAVA,SU, YAĞ İÇİN), PN 6, 3/8" | Ad | 20 - Boru, pompa, valf, bağlantı (fitting) işleri
213-103 | SOLENOİD VALF 105 °C (HAVA,SU, YAĞ İÇİN), PN 6, 5/8" | Ad | 20 - Boru, pompa, valf, bağlantı (fitting) işleri
213-105 | SOLENOİD VALF 105 °C (HAVA,SU, YAĞ İÇİN), PN 6, 7/8" | Ad | 20 - Boru, pompa, valf, bağlantı (fitting) işleri
213-206 | SOLENOİD VALF 140 °C (HAVA,SU, YAĞ İÇİN), PN 16, 1" | Ad | 20 - Boru, pompa, valf, bağlantı (fitting) işleri
213-202 | SOLENOİD VALF 140 °C (HAVA,SU, YAĞ İÇİN), PN 16, 1/2" | Ad | 20 - Boru, pompa, valf, bağlantı (fitting) işleri
213-204 | SOLENOİD VALF 140 °C (HAVA,SU, YAĞ İÇİN), PN 16, 3/4" | Ad | 20 - Boru, pompa, valf, bağlantı (fitting) işleri
213-201 | SOLENOİD VALF 140 °C (HAVA,SU, YAĞ İÇİN), PN 16, 3/8" | Ad | 20 - Boru, pompa, valf, bağlantı (fitting) işleri
213-203 | SOLENOİD VALF 140 °C (HAVA,SU, YAĞ İÇİN), PN 16, 5/8" | Ad | 20 - Boru, pompa, valf, bağlantı (fitting) işleri
213-205 | SOLENOİD VALF 140 °C (HAVA,SU, YAĞ İÇİN), PN 16, 7/8" | Ad | 20 - Boru, pompa, valf, bağlantı (fitting) işleri
231-103 | SÜLYEN BOYAYLA BORU BOYANMASI Ø 100 MM - 150 MM | m | 20 - Boru, pompa, valf, bağlantı (fitting) işleri
231-101 | SÜLYEN BOYAYLA BORU BOYANMASI Ø 15 MM - 50 MM | m | 20 - Boru, pompa, valf, bağlantı (fitting) işleri
231-104 | SÜLYEN BOYAYLA BORU BOYANMASI Ø 150 MM - 200 MM | m | 20 - Boru, pompa, valf, bağlantı (fitting) işleri
231-105 | SÜLYEN BOYAYLA BORU BOYANMASI Ø 200 MM - 250 MM | m | 20 - Boru, pompa, valf, bağlantı (fitting) işleri
231-106 | SÜLYEN BOYAYLA BORU BOYANMASI Ø 250 MM - 300 MM | m | 20 - Boru, pompa, valf, bağlantı (fitting) işleri
231-107 | SÜLYEN BOYAYLA BORU BOYANMASI Ø 300 MM - 350 MM | m | 20 - Boru, pompa, valf, bağlantı (fitting) işleri
231-108 | SÜLYEN BOYAYLA BORU BOYANMASI Ø 350 MM - 400 MM | m | 20 - Boru, pompa, valf, bağlantı (fitting) işleri
231-109 | SÜLYEN BOYAYLA BORU BOYANMASI Ø 400 MM - 450 MM | m | 20 - Boru, pompa, valf, bağlantı (fitting) işleri
231-110 | SÜLYEN BOYAYLA BORU BOYANMASI Ø 450 MM - 500 MM | m | 20 - Boru, pompa, valf, bağlantı (fitting) işleri
231-102 | SÜLYEN BOYAYLA BORU BOYANMASI Ø 50 MM - 100 MM | m | 20 - Boru, pompa, valf, bağlantı (fitting) işleri
207-505 | SÜRGÜLÜ VANA (PİK DÖKÜM) PN 10 Ø 100 MM. | Ad | 20 - Boru, pompa, valf, bağlantı (fitting) işleri
207-506 | SÜRGÜLÜ VANA (PİK DÖKÜM) PN 10 Ø 125 MM. | Ad | 20 - Boru, pompa, valf, bağlantı (fitting) işleri
207-507 | SÜRGÜLÜ VANA (PİK DÖKÜM) PN 10 Ø 150 MM. | Ad | 20 - Boru, pompa, valf, bağlantı (fitting) işleri
207-508 | SÜRGÜLÜ VANA (PİK DÖKÜM) PN 10 Ø 200 MM. | Ad | 20 - Boru, pompa, valf, bağlantı (fitting) işleri
207-509 | SÜRGÜLÜ VANA (PİK DÖKÜM) PN 10 Ø 250 MM. | Ad | 20 - Boru, pompa, valf, bağlantı (fitting) işleri
207-510 | SÜRGÜLÜ VANA (PİK DÖKÜM) PN 10 Ø 300 MM. | Ad | 20 - Boru, pompa, valf, bağlantı (fitting) işleri
207-511 | SÜRGÜLÜ VANA (PİK DÖKÜM) PN 10 Ø 350 MM. | Ad | 20 - Boru, pompa, valf, bağlantı (fitting) işleri
207-501 | SÜRGÜLÜ VANA (PİK DÖKÜM) PN 10 Ø 40 MM. | Ad | 20 - Boru, pompa, valf, bağlantı (fitting) işleri
207-512 | SÜRGÜLÜ VANA (PİK DÖKÜM) PN 10 Ø 400 MM. | Ad | 20 - Boru, pompa, valf, bağlantı (fitting) işleri
207-502 | SÜRGÜLÜ VANA (PİK DÖKÜM) PN 10 Ø 50 MM. | Ad | 20 - Boru, pompa, valf, bağlantı (fitting) işleri
207-513 | SÜRGÜLÜ VANA (PİK DÖKÜM) PN 10 Ø 500 MM. | Ad | 20 - Boru, pompa, valf, bağlantı (fitting) işleri
207-514 | SÜRGÜLÜ VANA (PİK DÖKÜM) PN 10 Ø 600 MM. | Ad | 20 - Boru, pompa, valf, bağlantı (fitting) işleri
207-503 | SÜRGÜLÜ VANA (PİK DÖKÜM) PN 10 Ø 65 MM. | Ad | 20 - Boru, pompa, valf, bağlantı (fitting) işleri
207-504 | SÜRGÜLÜ VANA (PİK DÖKÜM) PN 10 Ø 80 MM. | Ad | 20 - Boru, pompa, valf, bağlantı (fitting) işleri
207-405 | SÜRGÜLÜ VANA (PİK DÖKÜM) PN 4-6 Ø 100 MM. | Ad | 20 - Boru, pompa, valf, bağlantı (fitting) işleri
207-406 | SÜRGÜLÜ VANA (PİK DÖKÜM) PN 4-6 Ø 125 MM. | Ad | 20 - Boru, pompa, valf, bağlantı (fitting) işleri
207-407 | SÜRGÜLÜ VANA (PİK DÖKÜM) PN 4-6 Ø 150 MM. | Ad | 20 - Boru, pompa, valf, bağlantı (fitting) işleri
207-408 | SÜRGÜLÜ VANA (PİK DÖKÜM) PN 4-6 Ø 200 MM. | Ad | 20 - Boru, pompa, valf, bağlantı (fitting) işleri
207-409 | SÜRGÜLÜ VANA (PİK DÖKÜM) PN 4-6 Ø 250 MM. | Ad | 20 - Boru, pompa, valf, bağlantı (fitting) işleri
207-410 | SÜRGÜLÜ VANA (PİK DÖKÜM) PN 4-6 Ø 300 MM. | Ad | 20 - Boru, pompa, valf, bağlantı (fitting) işleri
207-411 | SÜRGÜLÜ VANA (PİK DÖKÜM) PN 4-6 Ø 350 MM. | Ad | 20 - Boru, pompa, valf, bağlantı (fitting) işleri
207-401 | SÜRGÜLÜ VANA (PİK DÖKÜM) PN 4-6 Ø 40 MM. | Ad | 20 - Boru, pompa, valf, bağlantı (fitting) işleri
207-412 | SÜRGÜLÜ VANA (PİK DÖKÜM) PN 4-6 Ø 400 MM. | Ad | 20 - Boru, pompa, valf, bağlantı (fitting) işleri
207-402 | SÜRGÜLÜ VANA (PİK DÖKÜM) PN 4-6 Ø 50 MM. | Ad | 20 - Boru, pompa, valf, bağlantı (fitting) işleri
207-413 | SÜRGÜLÜ VANA (PİK DÖKÜM) PN 4-6 Ø 500 MM. | Ad | 20 - Boru, pompa, valf, bağlantı (fitting) işleri
207-414 | SÜRGÜLÜ VANA (PİK DÖKÜM) PN 4-6 Ø 600 MM. | Ad | 20 - Boru, pompa, valf, bağlantı (fitting) işleri
207-403 | SÜRGÜLÜ VANA (PİK DÖKÜM) PN 4-6 Ø 65 MM. | Ad | 20 - Boru, pompa, valf, bağlantı (fitting) işleri
207-404 | SÜRGÜLÜ VANA (PİK DÖKÜM) PN 4-6 Ø 80 MM. | Ad | 20 - Boru, pompa, valf, bağlantı (fitting) işleri
214-209 | ŞAMADRALI,MEK.KUMAND.VANA, FLANŞLI,PN 16, Ø 100 MM | Ad | 20 - Boru, pompa, valf, bağlantı (fitting) işleri
214-210 | ŞAMADRALI,MEK.KUMAND.VANA, FLANŞLI,PN 16, Ø 125 MM | Ad | 20 - Boru, pompa, valf, bağlantı (fitting) işleri
214-201 | ŞAMADRALI,MEK.KUMAND.VANA, FLANŞLI,PN 16, Ø 15 MM. | Ad | 20 - Boru, pompa, valf, bağlantı (fitting) işleri
214-211 | ŞAMADRALI,MEK.KUMAND.VANA, FLANŞLI,PN 16, Ø 150 MM | Ad | 20 - Boru, pompa, valf, bağlantı (fitting) işleri
214-202 | ŞAMADRALI,MEK.KUMAND.VANA, FLANŞLI,PN 16, Ø 20 MM. | Ad | 20 - Boru, pompa, valf, bağlantı (fitting) işleri
214-212 | ŞAMADRALI,MEK.KUMAND.VANA, FLANŞLI,PN 16, Ø 200 MM | Ad | 20 - Boru, pompa, valf, bağlantı (fitting) işleri
214-203 | ŞAMADRALI,MEK.KUMAND.VANA, FLANŞLI,PN 16, Ø 25 MM. | Ad | 20 - Boru, pompa, valf, bağlantı (fitting) işleri
214-213 | ŞAMADRALI,MEK.KUMAND.VANA, FLANŞLI,PN 16, Ø 250 MM | Ad | 20 - Boru, pompa, valf, bağlantı (fitting) işleri
214-204 | ŞAMADRALI,MEK.KUMAND.VANA, FLANŞLI,PN 16, Ø 32 MM. | Ad | 20 - Boru, pompa, valf, bağlantı (fitting) işleri
214-205 | ŞAMADRALI,MEK.KUMAND.VANA, FLANŞLI,PN 16, Ø 40 MM. | Ad | 20 - Boru, pompa, valf, bağlantı (fitting) işleri
214-206 | ŞAMADRALI,MEK.KUMAND.VANA, FLANŞLI,PN 16, Ø 50 MM. | Ad | 20 - Boru, pompa, valf, bağlantı (fitting) işleri
214-207 | ŞAMADRALI,MEK.KUMAND.VANA, FLANŞLI,PN 16, Ø 65 MM. | Ad | 20 - Boru, pompa, valf, bağlantı (fitting) işleri
214-208 | ŞAMADRALI,MEK.KUMAND.VANA, FLANŞLI,PN 16, Ø 80 MM. | Ad | 20 - Boru, pompa, valf, bağlantı (fitting) işleri
230-206 | ŞİLT.TİP.RABİTZ TEL.B.CAMYÜNÜ ÜZ.SAC KAPL.İZOLASYON 10 CM | m2 | 20 - Boru, pompa, valf, bağlantı (fitting) işleri
230-201 | ŞİLT.TİP.RABİTZ TEL.B.CAMYÜNÜ ÜZ.SAC KAPL.İZOLASYON 3 CM | m2 | 20 - Boru, pompa, valf, bağlantı (fitting) işleri
230-202 | ŞİLT.TİP.RABİTZ TEL.B.CAMYÜNÜ ÜZ.SAC KAPL.İZOLASYON 4 CM | m2 | 20 - Boru, pompa, valf, bağlantı (fitting) işleri
230-203 | ŞİLT.TİP.RABİTZ TEL.B.CAMYÜNÜ ÜZ.SAC KAPL.İZOLASYON 5 CM | m2 | 20 - Boru, pompa, valf, bağlantı (fitting) işleri
230-204 | ŞİLT.TİP.RABİTZ TEL.B.CAMYÜNÜ ÜZ.SAC KAPL.İZOLASYON 6 CM | m2 | 20 - Boru, pompa, valf, bağlantı (fitting) işleri
230-205 | ŞİLT.TİP.RABİTZ TEL.B.CAMYÜNÜ ÜZ.SAC KAPL.İZOLASYON 8 CM | m2 | 20 - Boru, pompa, valf, bağlantı (fitting) işleri
220-109 | TİTREŞİM YUTUCULARI, PN 16, Ø 100 MM. | Ad | 20 - Boru, pompa, valf, bağlantı (fitting) işleri
220-110 | TİTREŞİM YUTUCULARI, PN 16, Ø 125 MM. | Ad | 20 - Boru, pompa, valf, bağlantı (fitting) işleri
220-101 | TİTREŞİM YUTUCULARI, PN 16, Ø 15 MM. | Ad | 20 - Boru, pompa, valf, bağlantı (fitting) işleri
220-111 | TİTREŞİM YUTUCULARI, PN 16, Ø 150 MM. | Ad | 20 - Boru, pompa, valf, bağlantı (fitting) işleri
220-102 | TİTREŞİM YUTUCULARI, PN 16, Ø 20 MM. | Ad | 20 - Boru, pompa, valf, bağlantı (fitting) işleri
220-112 | TİTREŞİM YUTUCULARI, PN 16, Ø 200 MM. | Ad | 20 - Boru, pompa, valf, bağlantı (fitting) işleri
220-103 | TİTREŞİM YUTUCULARI, PN 16, Ø 25 MM. | Ad | 20 - Boru, pompa, valf, bağlantı (fitting) işleri
220-113 | TİTREŞİM YUTUCULARI, PN 16, Ø 250 MM. | Ad | 20 - Boru, pompa, valf, bağlantı (fitting) işleri
220-104 | TİTREŞİM YUTUCULARI, PN 16, Ø 32 MM. | Ad | 20 - Boru, pompa, valf, bağlantı (fitting) işleri
220-105 | TİTREŞİM YUTUCULARI, PN 16, Ø 40 MM. | Ad | 20 - Boru, pompa, valf, bağlantı (fitting) işleri
220-106 | TİTREŞİM YUTUCULARI, PN 16, Ø 50 MM. | Ad | 20 - Boru, pompa, valf, bağlantı (fitting) işleri
220-107 | TİTREŞİM YUTUCULARI, PN 16, Ø 65 MM. | Ad | 20 - Boru, pompa, valf, bağlantı (fitting) işleri
220-108 | TİTREŞİM YUTUCULARI, PN 16, Ø 80 MM. | Ad | 20 - Boru, pompa, valf, bağlantı (fitting) işleri
220-209 | TİTREŞİM YUTUCULARI, PN 25-40, Ø 100 MM. | Ad | 20 - Boru, pompa, valf, bağlantı (fitting) işleri
220-210 | TİTREŞİM YUTUCULARI, PN 25-40, Ø 125 MM. | Ad | 20 - Boru, pompa, valf, bağlantı (fitting) işleri
220-201 | TİTREŞİM YUTUCULARI, PN 25-40, Ø 15 MM. | Ad | 20 - Boru, pompa, valf, bağlantı (fitting) işleri
220-211 | TİTREŞİM YUTUCULARI, PN 25-40, Ø 150 MM. | Ad | 20 - Boru, pompa, valf, bağlantı (fitting) işleri
220-202 | TİTREŞİM YUTUCULARI, PN 25-40, Ø 20 MM. | Ad | 20 - Boru, pompa, valf, bağlantı (fitting) işleri
220-212 | TİTREŞİM YUTUCULARI, PN 25-40, Ø 200 MM. | Ad | 20 - Boru, pompa, valf, bağlantı (fitting) işleri
220-203 | TİTREŞİM YUTUCULARI, PN 25-40, Ø 25 MM. | Ad | 20 - Boru, pompa, valf, bağlantı (fitting) işleri
220-213 | TİTREŞİM YUTUCULARI, PN 25-40, Ø 250 MM. | Ad | 20 - Boru, pompa, valf, bağlantı (fitting) işleri
220-204 | TİTREŞİM YUTUCULARI, PN 25-40, Ø 32 MM. | Ad | 20 - Boru, pompa, valf, bağlantı (fitting) işleri
220-205 | TİTREŞİM YUTUCULARI, PN 25-40, Ø 40 MM. | Ad | 20 - Boru, pompa, valf, bağlantı (fitting) işleri
220-206 | TİTREŞİM YUTUCULARI, PN 25-40, Ø 50 MM. | Ad | 20 - Boru, pompa, valf, bağlantı (fitting) işleri
220-207 | TİTREŞİM YUTUCULARI, PN 25-40, Ø 65 MM. | Ad | 20 - Boru, pompa, valf, bağlantı (fitting) işleri
220-208 | TİTREŞİM YUTUCULARI, PN 25-40, Ø 80 MM. | Ad | 20 - Boru, pompa, valf, bağlantı (fitting) işleri
241-609 | VANA YALITIM CEKETİ NW 100 | Ad | 20 - Boru, pompa, valf, bağlantı (fitting) işleri
241-610 | VANA YALITIM CEKETİ NW 125 | Ad | 20 - Boru, pompa, valf, bağlantı (fitting) işleri
241-601 | VANA YALITIM CEKETİ NW 15 | Ad | 20 - Boru, pompa, valf, bağlantı (fitting) işleri
241-611 | VANA YALITIM CEKETİ NW 150 | Ad | 20 - Boru, pompa, valf, bağlantı (fitting) işleri
241-602 | VANA YALITIM CEKETİ NW 20 | Ad | 20 - Boru, pompa, valf, bağlantı (fitting) işleri
241-612 | VANA YALITIM CEKETİ NW 200 | Ad | 20 - Boru, pompa, valf, bağlantı (fitting) işleri
241-603 | VANA YALITIM CEKETİ NW 25 | Ad | 20 - Boru, pompa, valf, bağlantı (fitting) işleri
241-613 | VANA YALITIM CEKETİ NW 250. | Ad | 20 - Boru, pompa, valf, bağlantı (fitting) işleri
241-604 | VANA YALITIM CEKETİ NW 32 | Ad | 20 - Boru, pompa, valf, bağlantı (fitting) işleri
241-605 | VANA YALITIM CEKETİ NW 40 | Ad | 20 - Boru, pompa, valf, bağlantı (fitting) işleri
241-606 | VANA YALITIM CEKETİ NW 50 | Ad | 20 - Boru, pompa, valf, bağlantı (fitting) işleri
241-607 | VANA YALITIM CEKETİ NW 65 | Ad | 20 - Boru, pompa, valf, bağlantı (fitting) işleri
241-608 | VANA YALITIM CEKETİ NW 80 | Ad | 20 - Boru, pompa, valf, bağlantı (fitting) işleri
238-521 | VİDALI HAVA KOMPRESÖRÜ 15 ATM 1.12 M3/DAK. SERBEST HAVA | Ad | 20 - Boru, pompa, valf, bağlantı (fitting) işleri
238-522 | VİDALI HAVA KOMPRESÖRÜ 15 ATM 1.83 M3/DAK.SERBEST HAVA | Ad | 20 - Boru, pompa, valf, bağlantı (fitting) işleri
238-523 | VİDALI HAVA KOMPRESÖRÜ 15 ATM 2.52 M3/DAK. SERBEST HAVA | Ad | 20 - Boru, pompa, valf, bağlantı (fitting) işleri
238-524 | VİDALI HAVA KOMPRESÖRÜ 15 ATM 3.09 M3/DAK. SERBEST HAVA | Ad | 20 - Boru, pompa, valf, bağlantı (fitting) işleri
238-525 | VİDALI HAVA KOMPRESÖRÜ 15 ATM 3.60 M3/DAK. SERBEST HAVA | Ad | 20 - Boru, pompa, valf, bağlantı (fitting) işleri
238-526 | VİDALI HAVA KOMPRESÖRÜ 15 ATM 5.20 M3/DAK. SERBEST HAVA | Ad | 20 - Boru, pompa, valf, bağlantı (fitting) işleri
238-527 | VİDALI HAVA KOMPRESÖRÜ 15 ATM 6.20 M3/DAK. SERBEST HAVA | Ad | 20 - Boru, pompa, valf, bağlantı (fitting) işleri
238-528 | VİDALI HAVA KOMPRESÖRÜ 15 ATM 7.25 M3/DAK. SERBEST HAVA | Ad | 20 - Boru, pompa, valf, bağlantı (fitting) işleri
238-511 | VİDALI HAVA KOMPRESÖRÜ 8 ATÜ 1.12 M3/DAK. SERBEST HAVA | Ad | 20 - Boru, pompa, valf, bağlantı (fitting) işleri
238-512 | VİDALI HAVA KOMPRESÖRÜ 8 ATÜ 1.83 M3/DAK.SERBEST HAVA | Ad | 20 - Boru, pompa, valf, bağlantı (fitting) işleri
238-513 | VİDALI HAVA KOMPRESÖRÜ 8 ATÜ 2.52 M3/DAK. SERBEST HAVA | Ad | 20 - Boru, pompa, valf, bağlantı (fitting) işleri
238-514 | VİDALI HAVA KOMPRESÖRÜ 8 ATÜ 3.09 M3/DAK. SERBEST HAVA | Ad | 20 - Boru, pompa, valf, bağlantı (fitting) işleri
238-515 | VİDALI HAVA KOMPRESÖRÜ 8 ATÜ 3.60 M3/DAK. SERBEST HAVA | Ad | 20 - Boru, pompa, valf, bağlantı (fitting) işleri
238-516 | VİDALI HAVA KOMPRESÖRÜ 8 ATÜ 5.20 M3/DAK. SERBEST HAVA | Ad | 20 - Boru, pompa, valf, bağlantı (fitting) işleri
238-517 | VİDALI HAVA KOMPRESÖRÜ 8 ATÜ 6.20 M3/DAK. SERBEST HAVA | Ad | 20 - Boru, pompa, valf, bağlantı (fitting) işleri
238-518 | VİDALI HAVA KOMPRESÖRÜ 8 ATÜ 7.25 M3/DAK. SERBEST HAVA | Ad | 20 - Boru, pompa, valf, bağlantı (fitting) işleri
231-203 | YAĞLI BOYA İLE BORU BOYANMASI Ø 100 MM - 150 MM | m | 20 - Boru, pompa, valf, bağlantı (fitting) işleri
231-201 | YAĞLI BOYA İLE BORU BOYANMASI Ø 15 MM - 50 MM | m | 20 - Boru, pompa, valf, bağlantı (fitting) işleri
231-204 | YAĞLI BOYA İLE BORU BOYANMASI Ø 150 MM - 200 MM | m | 20 - Boru, pompa, valf, bağlantı (fitting) işleri
231-205 | YAĞLI BOYA İLE BORU BOYANMASI Ø 200 MM - 250 MM | m | 20 - Boru, pompa, valf, bağlantı (fitting) işleri
231-206 | YAĞLI BOYA İLE BORU BOYANMASI Ø 250 MM - 300 MM | m | 20 - Boru, pompa, valf, bağlantı (fitting) işleri
231-207 | YAĞLI BOYA İLE BORU BOYANMASI Ø 300 MM - 350 MM | m | 20 - Boru, pompa, valf, bağlantı (fitting) işleri
231-208 | YAĞLI BOYA İLE BORU BOYANMASI Ø 350 MM - 400 MM | m | 20 - Boru, pompa, valf, bağlantı (fitting) işleri
231-209 | YAĞLI BOYA İLE BORU BOYANMASI Ø 400 MM - 450 MM | m | 20 - Boru, pompa, valf, bağlantı (fitting) işleri
231-210 | YAĞLI BOYA İLE BORU BOYANMASI Ø 450 MM - 500 MM | m | 20 - Boru, pompa, valf, bağlantı (fitting) işleri
231-202 | YAĞLI BOYA İLE BORU BOYANMASI Ø 50 MM - 100 MM | m | 20 - Boru, pompa, valf, bağlantı (fitting) işleri
Y.18.350/001 | 120 mm genişlikte, min. 1,3 mm et kalınlığında eloksallı alüminyum kapak profilleri ile duvar, tavan ve cephelerde kaplama üstü dilatasyon fugası yapılması (50 mm genişlikte dilatasyonlar için) | m | 21 - Sıva, alçı, derz ve şap işleri
Y.18.350/003 | 120 mm genişlikte, min. 2,2 mm et kalınlığında eloksallı alüminyum kapak profilleri ile zeminlerde kaplama üstü dilatasyon fugası yapılması (50 mm genişlikte dilatasyonlar için) (yaya yüküne dayanıklı) | m | 21 - Sıva, alçı, derz ve şap işleri
Y.27.583 | 2.5 cm kalınlığında 400 kg çimento dozlu şap yapılması | m2 | 21 - Sıva, alçı, derz ve şap işleri
Y.27.584 | 2.5 cm kalınlığında 450 kg çimento dozlu şap yapılması | m2 | 21 - Sıva, alçı, derz ve şap işleri
Y.27.585 | 2.5 cm kalınlığında 500 kg çimento dozlu şap yapılması | m2 | 21 - Sıva, alçı, derz ve şap işleri
Y.27.581 | 200 kg çimento dozlu tesviye tabakası yapılması | m2 | 21 - Sıva, alçı, derz ve şap işleri
Y.27.501/02 | 200/250 kg kireç/çimento karışımı kaba ve ince harçla sıva yapılması (iç cephe sıvası) | m2 | 21 - Sıva, alçı, derz ve şap işleri
Y.27.501/04 | 250/350 kg çimento dozlu kaba ve ince harçla serpme (çarpma) sıva yapılması | m2 | 21 - Sıva, alçı, derz ve şap işleri
Y.27.501/01 | 250/350 kg çimento dozlu kaba ve ince harçla sıva yapılması (dış cephe sıvası) | m2 | 21 - Sıva, alçı, derz ve şap işleri
Y.27.501/03 | 250/350 kg kireç/çimento karışımı kaba ve ince harçla sıva yapılması (tavan sıvası) | m2 | 21 - Sıva, alçı, derz ve şap işleri
Y.27.501/08 | 350 kg çimento dozlu harçla tek kat kaba sıva yapılması | m2 | 21 - Sıva, alçı, derz ve şap işleri
Y.19.090/002 | 4mm genişlik ve 40 mm derinlikte derz kesimi yapılması ve polietilen fitil ve poliüretan derz mastiği ile doldurulması | m | 21 - Sıva, alçı, derz ve şap işleri
27.528/1A | ALÇI ASTAR (PERDAH) YAPILMASI (TAMİRAT İŞLERİNDE) | m2 | 21 - Sıva, alçı, derz ve şap işleri
27.525/1A | BETON,TUĞLA DUVAR VB. YÜZEYLERE PERLİTLİ SIVA VE SATEN ALÇI KAPLAMA YAPILMASI | m2 | 21 - Sıva, alçı, derz ve şap işleri
Y.19.090/004 | Çimento esaslı kendiliğinden yerleşen (self leveling) harç ile ortalama 2mm kalınlıkta zemin tesviyesi yapılması | m2 | 21 - Sıva, alçı, derz ve şap işleri
27.530/2 | HAZIR MAKİNE SIVASI İLE DUVARLARA 20 MM KALINLIĞINDA TEK KAT ALÇI SIVA YAPILMASI (BETON, TUĞLA VE BENZERİ YÜZEYLERE) | m2 | 21 - Sıva, alçı, derz ve şap işleri
27.530/1 | HAZIR MAKİNE SIVASI İLE TAVANLARA 15 MM KALINLIĞINDA TEK KAT ALÇI SIVA YAPILMASI | m2 | 21 - Sıva, alçı, derz ve şap işleri
Y.27.579/A | Her genişlikte kargir duvar üzerine mozayik kaplı beton harpuşta yapılması (beyaz çimentolu) | m2 | 21 - Sıva, alçı, derz ve şap işleri
Y.27.578 | Her genişlikte kargir duvar üzerine mozayik kaplı beton harpuşta yapılması (normal çimentolu) | m2 | 21 - Sıva, alçı, derz ve şap işleri
27.528/3 | İNCE SIVA, ALÇI SIVALI VB. YÜZEYLER ÜZERİNE 3 MM KALINLIĞINDA SATEN ALÇI KAPLAMA YAPILMASI | m2 | 21 - Sıva, alçı, derz ve şap işleri
Y.27.562/010 | İnorganik bağlayıcılı hazır (fabrikasyon) kaba/ince sıva harcı (TI, WI, CSI) ile iç ve dış yüzeylere 2 cm kalınlıkta sıva yapılması | m2 | 21 - Sıva, alçı, derz ve şap işleri
Y.27.562/011 | İnorganik bağlayıcılı hazır (fabrikasyon) kaba/ince sıva harcı (TI, WI, CSI) ile iç ve dış yüzeylere 3 cm kalınlıkta sıva yapılması | m2 | 21 - Sıva, alçı, derz ve şap işleri
Y.27.562/012 | İnorganik bağlayıcılı hazır (fabrikasyon) kaba/ince sıva harcı (TI, WI, CSI) ile iç ve dış yüzeylere 4 cm kalınlıkta sıva yapılması | m2 | 21 - Sıva, alçı, derz ve şap işleri
Y.27.562/013 | İnorganik bağlayıcılı hazır (fabrikasyon) kaba/ince sıva harcı (TI, WI, CSII) ile iç ve dış yüzeylere 2 cm kalınlıkta sıva yapılması | m2 | 21 - Sıva, alçı, derz ve şap işleri
Y.27.562/014 | İnorganik bağlayıcılı hazır (fabrikasyon) kaba/ince sıva harcı (TI, WI, CSII) ile iç ve dış yüzeylere 3 cm kalınlıkta sıva yapılması | m2 | 21 - Sıva, alçı, derz ve şap işleri
Y.27.562/015 | İnorganik bağlayıcılı hazır (fabrikasyon) kaba/ince sıva harcı (TI, WI, CSII) ile iç ve dış yüzeylere 4 cm kalınlıkta sıva yapılması | m2 | 21 - Sıva, alçı, derz ve şap işleri
27.528/2 | KABA SIVA VB. YÜZEYLER ÜZERİNE 5 MM KALINLIĞINDA SATEN ALÇI KAPLAMA YAPILMASI | m2 | 21 - Sıva, alçı, derz ve şap işleri
Y.18.350/004 | Kaplama altı dilatasyon profili ile (kauçuk fitilli, alüminyum et kalınlığı min.2 mm, +/- 4 mm hareket kapasiteli, profil yüksekliği min. 35 mm, kanat genişliği min. 45mm) zeminde dilatasyon fugası yapılması (50 mm genişlikte dilatasyonlar için) (yaya yük | m | 21 - Sıva, alçı, derz ve şap işleri
Y.18.350/005 | Kaplama altı dilatasyon profili ile (kauçuk ve alüminyumdan mamul şeritli fitilli, alüminyum et kalınlığı min.2,5 mm, +/- 4 mm hareket kapasiteli, profil yüksekliği min. 40 mm, kanat genişliği min. 45mm, fitilin yerleştirildiği mesnetler arası ilave elema | m | 21 - Sıva, alçı, derz ve şap işleri
Y.18.350/002 | Kaplama üstü dilatasyon profili ile (kauçuk fitilli, alüminyum et kalınlığı min.1,5 mm, +/- 4 mm hareket kapasiteli, profil yüksekliği min. 13mm, kanat genişliği min.45 mm) duvar ve tavanlarda dilatasyon fugası yapılması (50 mm genişlikte dilatasyonlar iç | m | 21 - Sıva, alçı, derz ve şap işleri
Y.18.350/006 | Kaplama üstü dilatasyon profili ile (kauçuk fitilli, alüminyum et kalınlığı min.1,5 mm, +/- 4 mm hareket kapasiteli, profil yüksekliği min. 15 mm, kanat genişliği min. 45mm) zeminde dilatasyon fugası yapılması (50 mm genişlikte dilatasyonlar için) (yaya y | m | 21 - Sıva, alçı, derz ve şap işleri
Y.18.350/007 | Kaplama üstü dilatasyon profili ile (kauçuk ve alüminyumdan mamul şeritli fitilli, alüminyum et kalınlığı min.2 mm, +/- 4 mm hareket kapasiteli, profil yüksekliği min. 20 mm, kanat genişliği min. 45mm, fitilin yerleştirildiği mesnetler arası ilave elemanl | m | 21 - Sıva, alçı, derz ve şap işleri
27.525/A2 | KİREÇLİ KABA SIVA VE ÜZERİNE ALÇI SIVA YAPILMASI (SÖNMÜŞ KİREÇ TORBALI) | m2 | 21 - Sıva, alçı, derz ve şap işleri
Y.27.504/01 | Metal kapı kasa arkalarının beton harcı ile doldurulması | m2 | 21 - Sıva, alçı, derz ve şap işleri
Y.27.577/A | Mozaik parapet yapılması (beyaz çimentolu) | m2 | 21 - Sıva, alçı, derz ve şap işleri
Y.27.572/A | Mozayik denizlik yapılması (beyaz çimentolu) | m2 | 21 - Sıva, alçı, derz ve şap işleri
Y.27.571 | Mozayik denizlik yapılması (normal çimentolu) | m2 | 21 - Sıva, alçı, derz ve şap işleri
Y.27.576 | Mozayik parapet yapılması (normal çimentolu) | m2 | 21 - Sıva, alçı, derz ve şap işleri
27.525/2 | SATEN ALÇI VE PERLİTLİ ALÇI SIVA HARÇLARININ KARIŞIMI İLE 5 MM KALINLIKTA DÜZELTME SIVASI YAPILMASI (KABA SIVA, BRÜT BETON YÜZEYLER, PERLİTLİ SIVA ALÇISI VE BENZERİ YERLERDE) | m2 | 21 - Sıva, alçı, derz ve şap işleri
Y.27.101/01 | Taş duvar yüzeylerine gömme oluklu derz yapılması | m2 | 21 - Sıva, alçı, derz ve şap işleri
Y.27.101/02 | Taş duvar yüzeylerine kabartma derz yapılması | m2 | 21 - Sıva, alçı, derz ve şap işleri
104-106 | FLOTÖR 1 1/2" 40ØMM. | Ad | 22 - Su tesisatı kurulumu
104-105 | FLOTÖR 1 1/4" 32ØMM. | Ad | 22 - Su tesisatı kurulumu
104-104 | FLOTÖR 1" 25ØMM. | Ad | 22 - Su tesisatı kurulumu
104-107 | FLOTÖR 2" 50ØMM. | Ad | 22 - Su tesisatı kurulumu
104-103 | FLOTÖR 3/4" 20ØMM. | Ad | 22 - Su tesisatı kurulumu
104-101 | FLOTÖR 3/8" 10ØMM. | Ad | 22 - Su tesisatı kurulumu
075-105 | PLASTİK SİFONLU TAKRİBEN 60X60 CM EKSTRA SINIF | Ad | 22 - Su tesisatı kurulumu
083-202 | 1 GÖZLÜ DAMLALIKLI EVİYE,PASLANMAZ ÇELİK 50X100 CM | Ad | 22 - Su tesisatı kurulumu
083-103 | 1 GÖZLÜ DAMLALIKSIZ EVİYE,PASLANMAZ ÇELİK 50X50X15 | Ad | 22 - Su tesisatı kurulumu
083-104 | 1 GÖZLÜ DAMLALIKSIZ EVİYE,PASLANMAZ ÇELİK 50X60X22 | Ad | 22 - Su tesisatı kurulumu
084-101 | 1 GÖZLÜ EVİYE TES.BATARYALI,PİRİNÇ SİFONLU 1.SINIF | Ad | 22 - Su tesisatı kurulumu
084-107 | 1 GÖZLÜ EVİYE TESİSATI, UZUN MUSLUKLU,PİRİNÇ SİFONLU, 1.SINIF | Ad | 22 - Su tesisatı kurulumu
084-108 | 1 GÖZLÜ EVİYE TESİSATI, UZUN MUSLUKLU,PLASTİK SİFONLU, 1.SINIF | Ad | 22 - Su tesisatı kurulumu
084-102 | 1 GÖZLÜ EVİYE TESİSATI,.BATARYALI,PLASTİK SİFONLU, 1.SINIF | Ad | 22 - Su tesisatı kurulumu
105-1201 | 1 M3 CAM ELYAF TAKVİYELİ (GRP) MODÜLER SU DEPOSU | Ad | 22 - Su tesisatı kurulumu
105-701 | 1,25 M3 PRİZMATİK MODÜLER GALVANİZLİ SU DEPOSU | Ad | 22 - Su tesisatı kurulumu
105-601 | 1,25 M3 PRİZMATİK MODÜLER PASLANMAZ ÇELİK SU DEPOSU | Ad | 22 - Su tesisatı kurulumu
089-1311 | 1.0 CM UZATMA PARÇASI, KROM KAPLI(1/2") | Ad | 22 - Su tesisatı kurulumu
089-1312 | 1.5 CM UZATMA PARÇASI, KROM KAPLI(1/2") | Ad | 22 - Su tesisatı kurulumu
089-111 | 1/2" PİSUAR MUSLUĞU (ROZETLER VE ARA BAĞLANTI BORUSU DAHİL) | Ad | 22 - Su tesisatı kurulumu
105-1204 | 10 M3 CAM ELYAF TAKVİYELİ (GRP) MODÜLER SU DEPOSU | Ad | 22 - Su tesisatı kurulumu
105-1002 | 10 M3 SİLİNDİRİK CİVATALI MODÜLER GALVANİZLİ SU DEPOSU | Ad | 22 - Su tesisatı kurulumu
105-707 | 10,00 M3 PRİZMATİK MODÜLER GALVANİZLİ SU DEPOSU | Ad | 22 - Su tesisatı kurulumu
105-607 | 10,00 M3 PRİZMATİK MODÜLER PASLANMAZ ÇELİK SU DEPOSU | Ad | 22 - Su tesisatı kurulumu
105-902 | 10,00M3 SİLİNDİRİK CİVATALI MODÜLER PASLANMAZ ÇELİK SU DEPOSU | Ad | 22 - Su tesisatı kurulumu
110-622/1 | 100 LT BAKIR BORULU ÇİFT SERPANTİNLİ HIZLI BOYLER 450 LT/H | Ad | 22 - Su tesisatı kurulumu
110-621 | 100 LT ÇİFT SERPANTİNLİ HIZLI BOYLER 450 LT/H | Ad | 22 - Su tesisatı kurulumu
110-621/1 | 100 LT TEK SERPANTİNLİ HIZLI BOYLER 450 LT/H | Ad | 22 - Su tesisatı kurulumu
110-691/2 | 100 LT. KAPASİTELİ İÇ YÜZEYİ GALVANİZLİ GÜNEŞ ENERJİSİ BOYLERİ | Ad | 22 - Su tesisatı kurulumu
110-682 | 100 LT. KAPASİTELİ ÇİFT CİDARLI GÜNEŞ ENERJİSİ BOYLERİ | Ad | 22 - Su tesisatı kurulumu
110-692/2 | 100 LT. KAPASİTELİ İÇ YÜZEYİ EPOXY BOYALI GÜNEŞ ENERJİSİ BOYLERİ | Ad | 22 - Su tesisatı kurulumu
110-690/2 | 100 LT. KAPASİTELİ TEK CİDARLI GÜNEŞ ENERJİSİ BOYLERİ | Ad | 22 - Su tesisatı kurulumu
110-611 | 100 LT-MİNİMUM SICAK SU ÇIKIŞ DEBİSİ 450 LT/H | Ad | 22 - Su tesisatı kurulumu
105-1214 | 100 M3 CAM ELYAF TAKVİYELİ (GRP) MODÜLER SU DEPOSU | Ad | 22 - Su tesisatı kurulumu
110-622/9 | 1000 LT BAKIR BORULU ÇİFT SERPANTİNLİ HIZLI BOYLER 2000 LT/H | Ad | 22 - Su tesisatı kurulumu
110-629 | 1000 LT ÇİF SERPANTİNLİ HIZLI BOYLER 2000 LT/H | Ad | 22 - Su tesisatı kurulumu
110-619 | 1000 LT TEK SERPANTİNLİ HIZLI BOYLER 2000 LT/H | Ad | 22 - Su tesisatı kurulumu
110-621/9 | 1000 LT TEK SERPANTİNLİ HIZLI BOYLER 2000 LT/H | Ad | 22 - Su tesisatı kurulumu
105-724 | 104,20 M3 PRİZMATİK MODÜLER GALVANİZLİ SU DEPOSU | Ad | 22 - Su tesisatı kurulumu
105-624 | 104,20 M3 PRİZMATİK MODÜLER PASLANMAZ ÇELİK SU DEPOSU | Ad | 22 - Su tesisatı kurulumu
117-151 | 11 L/MİN DOĞALGAZ / LPG'Lİ HERMETİK ŞOFBEN (19 KW) | Ad | 22 - Su tesisatı kurulumu
105-1004 | 11 M3 SİLİNDİRİK CİVATALI MODÜLER GALVANİZLİ SU DEPOSU | Ad | 22 - Su tesisatı kurulumu
105-904 | 11,00M3 SİLİNDİRİK CİVATALI MODÜLER PASLANMAZ ÇELİK SU DEPOSU | Ad | 22 - Su tesisatı kurulumu
105-725 | 112,00 M3 PRİZMATİK MODÜLER GALVANİZLİ SU DEPOSU | Ad | 22 - Su tesisatı kurulumu
105-625 | 112,00 M3 PRİZMATİK MODÜLER PASLANMAZ ÇELİK SU DEPOSU | Ad | 22 - Su tesisatı kurulumu
129-204 | 12 İSTASYONLU KONTROL ÜNİTESİ | Ad | 22 - Su tesisatı kurulumu
105-708 | 12,50 M3 PRİZMATİK MODÜLER GALVANİZLİ SU DEPOSU | Ad | 22 - Su tesisatı kurulumu
105-608 | 12,50 M3 PRİZMATİK MODÜLER PASLANMAZ ÇELİK SU DEPOSU | Ad | 22 - Su tesisatı kurulumu
110-692/3 | 120 LT. KAPASİTELİ İÇ YÜZEYİ EPOXY BOYALI GÜNEŞ ENERJİSİ BOYLERİ | Ad | 22 - Su tesisatı kurulumu
110-691/3 | 120 LT. KAPASİTELİ İÇ YÜZEYİ GALVANİZLİ GÜNEŞ ENERJİSİ BOYLERİ | Ad | 22 - Su tesisatı kurulumu
110-683 | 120 LT. KAPASİTELİ ÇİFT CİDARLI GÜNEŞ ENERJİSİ BOYLERİ | Ad | 22 - Su tesisatı kurulumu
110-690/3 | 120 LT. KAPASİTELİ TEK CİDARLI GÜNEŞ ENERJİSİ BOYLERİ | Ad | 22 - Su tesisatı kurulumu
105-1215 | 120 M3 CAM ELYAF TAKVİYELİ (GRP) MODÜLER SU DEPOSU | Ad | 22 - Su tesisatı kurulumu
105-1017 | 120 M3 SİLİNDİRİK CİVATALI MODÜLER GALVANİZLİ SU DEPOSU | Ad | 22 - Su tesisatı kurulumu
105-917 | 120 M3 SİLİNDİRİK CİVATALI MODÜLER PASLANMAZ ÇELİK SU DEPOSU | Ad | 22 - Su tesisatı kurulumu
105-726 | 121,50 M3 PRİZMATİK MODÜLER GALVANİZLİ SU DEPOSU | Ad | 22 - Su tesisatı kurulumu
105-626 | 121,50 M3 PRİZMATİK MODÜLER PASLANMAZ ÇELİK SU DEPOSU | Ad | 22 - Su tesisatı kurulumu
110-622/9/1 | 1250 LT BAKIR BORULU ÇİFT SERPANTİNLİ HIZLI BOYLER 2100 LT/H | Ad | 22 - Su tesisatı kurulumu
110-629/1 | 1250 LT ÇİF SERPANTİNLİ HIZLI BOYLER 2100 LT/H | Ad | 22 - Su tesisatı kurulumu
110-621/9/1 | 1250 LT TEK SERPANTİNLİ HIZLI BOYLER 2100 LT/H | Ad | 22 - Su tesisatı kurulumu
110-619/1 | 1250 LT TEK SERPANTİNLİ HIZLI BOYLER 2100 LT/H | Ad | 22 - Su tesisatı kurulumu
105-1015 | 128 M3 SİLİNDİRİK CİVATALI MODÜLER GALVANİZLİ SU DEPOSU | Ad | 22 - Su tesisatı kurulumu
105-915 | 128 M3 SİLİNDİRİK CİVATALI MODÜLER PASLANMAZ ÇELİK SU DEPOSU | Ad | 22 - Su tesisatı kurulumu
117-151/1 | 13 L/MİN DOĞALGAZ / LPG'Lİ HERMETİK ŞOFBEN( 22,5 KW) | Ad | 22 - Su tesisatı kurulumu
117-152 | 14 L/MİN DOĞALGAZ / LPG'Lİ HERMETİK ŞOFBEN (24,4 KW) | Ad | 22 - Su tesisatı kurulumu
105-1003 | 14 M3 SİLİNDİRİK CİVATALI MODÜLER GALVANİZLİ SU DEPOSU | Ad | 22 - Su tesisatı kurulumu
105-903 | 14,00M3 SİLİNDİRİK CİVATALI MODÜLER PASLANMAZ ÇELİK SU DEPOSU | Ad | 22 - Su tesisatı kurulumu
105-1205 | 15 M3 CAM ELYAF TAKVİYELİ (GRP) MODÜLER SU DEPOSU | Ad | 22 - Su tesisatı kurulumu
105-709 | 15,00 M3 PRİZMATİK MODÜLER GALVANİZLİ SU DEPOSU | Ad | 22 - Su tesisatı kurulumu
105-609 | 15,00 M3 PRİZMATİK MODÜLER PASLANMAZ ÇELİK SU DEPOSU | Ad | 22 - Su tesisatı kurulumu
110-622/2 | 150 LT BAKIR BORULU ÇİFT SERPANTİNLİ HIZLI BOYLER 850 LT/H | Ad | 22 - Su tesisatı kurulumu
110-622 | 150 LT ÇİFT SERPANTİNLİ HIZLI BOYLER 850 LT/H | Ad | 22 - Su tesisatı kurulumu
110-612 | 150 LT TEK SERPANTİNLİ HIZLI BOYLER 850 LT/H | Ad | 22 - Su tesisatı kurulumu
110-621/2 | 150 LT TEK SERPANTİNLİ HIZLI BOYLER 850 LT/H | Ad | 22 - Su tesisatı kurulumu
110-684 | 150 LT. KAPASİTELİ ÇİFT CİDARLI GÜNEŞ ENERJİSİ BOYLERİ | Ad | 22 - Su tesisatı kurulumu
110-692/4 | 150 LT. KAPASİTELİ İÇ YÜZEYİ EPOXY BOYALI GÜNEŞ ENERJİSİ BOYLERİ | Ad | 22 - Su tesisatı kurulumu
110-691/4 | 150 LT. KAPASİTELİ İÇ YÜZEYİ GALVANİZLİ GÜNEŞ ENERJİSİ BOYLERİ | Ad | 22 - Su tesisatı kurulumu
110-690/4 | 150 LT. KAPASİTELİ TEK CİDARLI GÜNEŞ ENERJİSİ BOYLERİ | Ad | 22 - Su tesisatı kurulumu
105-1216 | 150 M3 CAM ELYAF TAKVİYELİ (GRP) MODÜLER SU DEPOSU | Ad | 22 - Su tesisatı kurulumu
110-622/9/2 | 1500 LT BAKIR BORULU ÇİFT SERPANTİNLİ HIZLI BOYLER 2500 LT/H | Ad | 22 - Su tesisatı kurulumu
110-629/2 | 1500 LT ÇİF SERPANTİNLİ HIZLI BOYLER 2500 LT/H | Ad | 22 - Su tesisatı kurulumu
110-619/2 | 1500 LT TEK SERPANTİNLİ HIZLI BOYLER 2500 LT/H | Ad | 22 - Su tesisatı kurulumu
110-621/9/2 | 1500 LT TEK SERPANTİNLİ HIZLI BOYLER 2500 LT/H | Ad | 22 - Su tesisatı kurulumu
105-1022 | 153 M3 SİLİNDİRİK CİVATALI MODÜLER GALVANİZLİ SU DEPOSU | Ad | 22 - Su tesisatı kurulumu
105-922 | 153 M3 SİLİNDİRİK CİVATALI MODÜLER PASLANMAZ ÇELİK SU DEPOSU | Ad | 22 - Su tesisatı kurulumu
105-1020 | 156 M3 SİLİNDİRİK CİVATALI MODÜLER GALVANİZLİ SU DEPOSU | Ad | 22 - Su tesisatı kurulumu
105-920 | 156 M3 SİLİNDİRİK CİVATALI MODÜLER PASLANMAZ ÇELİK SU DEPOSU | Ad | 22 - Su tesisatı kurulumu
129-205 | 16 İSTASYONLU KONTROL ÜNİTESİ | Ad | 22 - Su tesisatı kurulumu
110-692/5 | 170 LT. KAPASİTELİ İÇ YÜZEYİ EPOXY BOYALI GÜNEŞ ENERJİSİ BOYLERİ | Ad | 22 - Su tesisatı kurulumu
110-691/5 | 170 LT. KAPASİTELİ İÇ YÜZEYİ GALVANİZLİ GÜNEŞ ENERJİSİ BOYLERİ | Ad | 22 - Su tesisatı kurulumu
110-685 | 170 LT. KAPASİTELİ ÇİFT CİDARLI GÜNEŞ ENERJİSİ BOYLERİ | Ad | 22 - Su tesisatı kurulumu
110-690/5 | 170 LT. KAPASİTELİ TEK CİDARLI GÜNEŞ ENERJİSİ BOYLERİ | Ad | 22 - Su tesisatı kurulumu
105-1018 | 172 M3 SİLİNDİRİK CİVATALI MODÜLER GALVANİZLİ SU DEPOSU | Ad | 22 - Su tesisatı kurulumu
105-918 | 172 M3 SİLİNDİRİK CİVATALI MODÜLER PASLANMAZ ÇELİK SU DEPOSU | Ad | 22 - Su tesisatı kurulumu
089-1108 | 180 DERECE SERAMİK SALMASTRALI,ANKASTRE ARA KESME VALFI 1/2" ROZET DAHİL | Ad | 22 - Su tesisatı kurulumu
089-1111 | 180 DERECE SERAMİK SALMASTRALI,ANKASTRE ARA KESME VALFI 3/4" ROZET DAHİL | Ad | 22 - Su tesisatı kurulumu
105-1217 | 180 M3 CAM ELYAF TAKVİYELİ (GRP) MODÜLER SU DEPOSU | Ad | 22 - Su tesisatı kurulumu
110-651 | 1X2 KW ELEKTRİK ISITICILI PANOLU SICAK SU ÜRETİCİSİ | Ad | 22 - Su tesisatı kurulumu
110-652 | 1X3 KW ELEKTRİK ISITICILI PANOLU SICAK SU ÜRETİCİSİ | Ad | 22 - Su tesisatı kurulumu
110-653 | 1X4 KW ELEKTRİK ISITICILI PANOLU SICAK SU ÜRETİCİSİ | Ad | 22 - Su tesisatı kurulumu
083-401 | 2 GÖZLÜ DAMLALIKLI EVİYE (PASLANMAZ ÇELİK) 60X140 CM | Ad | 22 - Su tesisatı kurulumu
083-302 | 2 GÖZLÜ DAMLALIKSIZ EVİYE (PASLANMAZÇELİK) 50X95CM | Ad | 22 - Su tesisatı kurulumu
084-201 | 2 GÖZLÜ EVİYE TESİSATI, .BATARYALI,PİRİNÇ SİFONLU 1.SINIF | Ad | 22 - Su tesisatı kurulumu
084-202 | 2 GÖZLÜ EVİYE TESİSATI, BATARYALI,PLASTİK TASLI SİFONU ÖZEL 1.SINIF | Ad | 22 - Su tesisatı kurulumu
105-702 | 2,50 M3 PRİZMATİK MODÜLER GALVANİZLİ SU DEPOSU | Ad | 22 - Su tesisatı kurulumu
105-602 | 2,50 M3 PRİZMATİK MODÜLER PASLANMAZ ÇELİK SU DEPOSU | Ad | 22 - Su tesisatı kurulumu
089-1313 | 2.0 CM UZATMA PARÇASI, KROM KAPLI(1/2") | Ad | 22 - Su tesisatı kurulumu
089-1314 | 2.5 CM UZATMA PARÇASI, KROM KAPLI(1/2") | Ad | 22 - Su tesisatı kurulumu
105-1206 | 20 M3 CAM ELYAF TAKVİYELİ (GRP) MODÜLER SU DEPOSU | Ad | 22 - Su tesisatı kurulumu
105-1007 | 20 M3 SİLİNDİRİK CİVATALI MODÜLER GALVANİZLİ SU DEPOSU | Ad | 22 - Su tesisatı kurulumu
105-907 | 20 M3 SİLİNDİRİK CİVATALI MODÜLER PASLANMAZ ÇELİK SU DEPOSU | Ad | 22 - Su tesisatı kurulumu
105-710 | 20,00 M3 PRİZMATİK MODÜLER GALVANİZLİ SU DEPOSU | Ad | 22 - Su tesisatı kurulumu
105-610 | 20,00 M3 PRİZMATİK MODÜLER PASLANMAZ ÇELİK SU DEPOSU | Ad | 22 - Su tesisatı kurulumu
110-622/3 | 200 LT BAKIR BORULU ÇİFT SERPANTİNLİ HIZLI BOYLER 1050 LT/H | Ad | 22 - Su tesisatı kurulumu
110-623 | 200 LT ÇİFT SERPANTİNLİ HIZLI BOYLER 1050 LT/H | Ad | 22 - Su tesisatı kurulumu
110-621/3 | 200 LT TEK SERPANTİNLİ HIZLI BOYLER 1050 LT/H | Ad | 22 - Su tesisatı kurulumu
110-613 | 200 LT TEK SERPANTİNLİ HIZLI BOYLER 1050 LT/H | Ad | 22 - Su tesisatı kurulumu
110-692/6 | 200 LT. KAPASİTELİ İÇ YÜZEYİ EPOXY BOYALI GÜNEŞ ENERJİSİ BOYLERİ | Ad | 22 - Su tesisatı kurulumu
110-686 | 200 LT. KAPASİTELİ ÇİFT CİDARLI GÜNEŞ ENERJİSİ BOYLERİ | Ad | 22 - Su tesisatı kurulumu
110-691/6 | 200 LT. KAPASİTELİ İÇ YÜZEYİ GALVANİZLİ GÜNEŞ ENERJİSİ BOYLERİ | Ad | 22 - Su tesisatı kurulumu
110-690/6 | 200 LT. KAPASİTELİ TEK CİDARLI GÜNEŞ ENERJİSİ BOYLERİ | Ad | 22 - Su tesisatı kurulumu
105-1218 | 200 M3 CAM ELYAF TAKVİYELİ (GRP) MODÜLER SU DEPOSU | Ad | 22 - Su tesisatı kurulumu
110-622/9/3 | 2000 LT BAKIR BORULU ÇİFT SERPANTİNLİ HIZLI BOYLER 3250 LT/H | Ad | 22 - Su tesisatı kurulumu
110-629/3 | 2000 LT ÇİF SERPANTİNLİ HIZLI BOYLER 3250 LT/H | Ad | 22 - Su tesisatı kurulumu
110-621/9/3 | 2000 LT TEK SERPANTİNLİ HIZLI BOYLER 3250 LT/H | Ad | 22 - Su tesisatı kurulumu
110-619/3 | 2000 LT TEK SERPANTİNLİ HIZLI BOYLER 3250 LT/H | Ad | 22 - Su tesisatı kurulumu
105-711 | 22,50 M3 PRİZMATİK MODÜLER GALVANİZLİ SU DEPOSU | Ad | 22 - Su tesisatı kurulumu
105-611 | 22,50 M3 PRİZMATİK MODÜLER PASLANMAZ ÇELİK SU DEPOSU | Ad | 22 - Su tesisatı kurulumu
105-1005 | 23 M3 SİLİNDİRİK CİVATALI MODÜLER GALVANİZLİ SU DEPOSU | Ad | 22 - Su tesisatı kurulumu
105-905 | 23 M3 SİLİNDİRİK CİVATALI MODÜLER PASLANMAZ ÇELİK SU DEPOSU | Ad | 22 - Su tesisatı kurulumu
129-206 | 24 İSTASYONLU KONTROL ÜNİTESİ | Ad | 22 - Su tesisatı kurulumu
105-1219 | 240 M3 CAM ELYAF TAKVİYELİ (GRP) MODÜLER SU DEPOSU | Ad | 22 - Su tesisatı kurulumu
105-712 | 25,00 M3 PRİZMATİK MODÜLER GALVANİZLİ SU DEPOSU | Ad | 22 - Su tesisatı kurulumu
105-612 | 25,00 M3 PRİZMATİK MODÜLER PASLANMAZ ÇELİK SU DEPOSU | Ad | 22 - Su tesisatı kurulumu
110-622/9/4 | 2500 LT BAKIR BORULU ÇİFT SERPANTİNLİ HIZLI BOYLER 4000 LT/H | Ad | 22 - Su tesisatı kurulumu
110-629/4 | 2500 LT ÇİF SERPANTİNLİ HIZLI BOYLER 4000 LT/H | Ad | 22 - Su tesisatı kurulumu
110-619/4 | 2500 LT TEK SERPANTİNLİ HIZLI BOYLER 4000 LT/H | Ad | 22 - Su tesisatı kurulumu
110-621/9/4 | 2500 LT TEK SERPANTİNLİ HIZLI BOYLER 4000 LT/H | Ad | 22 - Su tesisatı kurulumu
071-117 | 25X40 CM KANCALI VEYA VİDALI LAVABO | Ad | 22 - Su tesisatı kurulumu
105-1220 | 270 M3 CAM ELYAF TAKVİYELİ (GRP) MODÜLER SU DEPOSU | Ad | 22 - Su tesisatı kurulumu
110-654 | 2X3 KW ELEKTRİK ISITICILI PANOLU SICAK SU ÜRETİCİSİ | Ad | 22 - Su tesisatı kurulumu
110-655 | 2X4 KW ELEKTRİK ISITICILI PANOLU SICAK SU ÜRETİCİSİ | Ad | 22 - Su tesisatı kurulumu
110-656 | 2X5 KW ELEKTRİK ISITICILI PANOLU SICAK SU ÜRETİCİSİ | Ad | 22 - Su tesisatı kurulumu
105-1202 | 3 M3 CAM ELYAF TAKVİYELİ (GRP) MODÜLER SU DEPOSU | Ad | 22 - Su tesisatı kurulumu
105-703 | 3,75 M3 PRİZMATİK MODÜLER GALVANİZLİ SU DEPOSU | Ad | 22 - Su tesisatı kurulumu
105-603 | 3,75 M3 PRİZMATİK MODÜLER PASLANMAZ ÇELİK SU DEPOSU | Ad | 22 - Su tesisatı kurulumu
089-1315 | 3.0 CM UZATMA PARÇASI, KROM KAPLI(1/2") | Ad | 22 - Su tesisatı kurulumu
105-1207 | 30 M3 CAM ELYAF TAKVİYELİ (GRP) MODÜLER SU DEPOSU | Ad | 22 - Su tesisatı kurulumu
105-1010 | 30 M3 SİLİNDİRİK CİVATALI MODÜLER GALVANİZLİ SU DEPOSU | Ad | 22 - Su tesisatı kurulumu
105-910 | 30 M3 SİLİNDİRİK CİVATALI MODÜLER PASLANMAZ ÇELİK SU DEPOSU | Ad | 22 - Su tesisatı kurulumu
105-713 | 30,00 M3 PRİZMATİK MODÜLER GALVANİZLİ SU DEPOSU | Ad | 22 - Su tesisatı kurulumu
105-613 | 30,00 M3 PRİZMATİK MODÜLER PASLANMAZ ÇELİK SU DEPOSU | Ad | 22 - Su tesisatı kurulumu
110-622/4 | 300 LT BAKIR BORULU ÇİFT SERPANTİNLİ HIZLI BOYLER 1100 LT/H | Ad | 22 - Su tesisatı kurulumu
110-624 | 300 LT ÇİFT SERPANTİNLİ HIZLI BOYLER 1100 LT/H | Ad | 22 - Su tesisatı kurulumu
110-614 | 300 LT TEK SERPANTİNLİ HIZLI BOYLER 1100 LT/H | Ad | 22 - Su tesisatı kurulumu
110-621/4 | 300 LT TEK SERPANTİNLİ HIZLI BOYLER 1100 LT/H | Ad | 22 - Su tesisatı kurulumu
110-691/7 | 300 LT. KAPASİTELİ İÇ YÜZEYİ GALVANİZLİ GÜNEŞ ENERJİSİ BOYLERİ | Ad | 22 - Su tesisatı kurulumu
110-687 | 300 LT. KAPASİTELİ ÇİFT CİDARLI GÜNEŞ ENERJİSİ BOYLERİ | Ad | 22 - Su tesisatı kurulumu
110-692/7 | 300 LT. KAPASİTELİ İÇ YÜZEYİ EPOXY BOYALI GÜNEŞ ENERJİSİ BOYLERİ | Ad | 22 - Su tesisatı kurulumu
110-690/7 | 300 LT. KAPASİTELİ TEK CİDARLI GÜNEŞ ENERJİSİ BOYLERİ | Ad | 22 - Su tesisatı kurulumu
105-1221 | 300 M3 CAM ELYAF TAKVİYELİ (GRP) MODÜLER SU DEPOSU | Ad | 22 - Su tesisatı kurulumu
110-622/9/5 | 3000 LT BAKIR BORULU ÇİFT SERPANTİNLİ HIZLI BOYLER 4700 LT/H | Ad | 22 - Su tesisatı kurulumu
110-629/5 | 3000 LT ÇİF SERPANTİNLİ HIZLI BOYLER 4700 LT/H | Ad | 22 - Su tesisatı kurulumu
110-621/9/5 | 3000 LT TEK SERPANTİNLİ HIZLI BOYLER 4700 LT/H | Ad | 22 - Su tesisatı kurulumu
110-619/5 | 3000 LT TEK SERPANTİNLİ HIZLI BOYLER 4700 LT/H | Ad | 22 - Su tesisatı kurulumu
105-1006 | 33 M3 SİLİNDİRİK CİVATALI MODÜLER GALVANİZLİ SU DEPOSU | Ad | 22 - Su tesisatı kurulumu
105-906 | 33 M3 SİLİNDİRİK CİVATALI MODÜLER PASLANMAZ ÇELİK SU DEPOSU | Ad | 22 - Su tesisatı kurulumu
110-622/5 | 350 LT BAKIR BORULU ÇİFT SERPANTİNLİ HIZLI BOYLER 1250 LT/H | Ad | 22 - Su tesisatı kurulumu
110-625 | 350 LT ÇİFT SERPANTİNLİ HIZLI BOYLER 1250 LT/H | Ad | 22 - Su tesisatı kurulumu
110-621/5 | 350 LT TEK SERPANTİNLİ HIZLI BOYLER 1250 LT/H | Ad | 22 - Su tesisatı kurulumu
110-615 | 350 LT TEK SERPANTİNLİ HIZLI BOYLER 1250 LT/H | Ad | 22 - Su tesisatı kurulumu
105-1222 | 350 M3 CAM ELYAF TAKVİYELİ (GRP) MODÜLER SU DEPOSU | Ad | 22 - Su tesisatı kurulumu
071-122 | 35X45 CM YAYLI,KANCALI VEYA VİDALI LAVABO | Ad | 22 - Su tesisatı kurulumu
071-126 | 36X44 CM TEZGAH ALTI VEYA ÜSTÜ OVAL LAVABO | Ad | 22 - Su tesisatı kurulumu
105-714 | 37,50 M3 PRİZMATİK MODÜLER GALVANİZLİ SU DEPOSU | Ad | 22 - Su tesisatı kurulumu
105-614 | 37,50 M3 PRİZMATİK MODÜLER PASLANMAZ ÇELİK SU DEPOSU | Ad | 22 - Su tesisatı kurulumu
071-128 | 37X45 CM KONSOLLU YARIM AYAKLI TK. LAVABO | Ad | 22 - Su tesisatı kurulumu
110-662 | 3X10 KW ELEKTRİK ISITICILI PANOLU SICAK SU ÜRETİCİSİ | Ad | 22 - Su tesisatı kurulumu
110-663 | 3X12 KW ELEKTRİK ISITICILI PANOLU SICAK SU ÜRETİCİSİ | Ad | 22 - Su tesisatı kurulumu
110-657 | 3X4 KW ELEKTRİK ISITICILI PANOLU SICAK SU ÜRETİCİSİ | Ad | 22 - Su tesisatı kurulumu
110-658 | 3X5 KW ELEKTRİK ISITICILI PANOLU SICAK SU ÜRETİCİSİ | Ad | 22 - Su tesisatı kurulumu
110-659 | 3X6 KW ELEKTRİK ISITICILI PANOLU SICAK SU ÜRETİCİSİ | Ad | 22 - Su tesisatı kurulumu
110-660 | 3X7,5 KW ELEKTRİK ISITICILI PANOLU SICAK SU ÜRETİCİSİ | Ad | 22 - Su tesisatı kurulumu
110-661 | 3X8 KW ELEKTRİK ISITICILI PANOLU SICAK SU ÜRETİCİSİ | Ad | 22 - Su tesisatı kurulumu
129-201 | 4 İSTASYONLU KONTROL ÜNİTESİ | Ad | 22 - Su tesisatı kurulumu
089-1316 | 4.0 CM UZATMA PARÇASI, KROM KAPLI(1/2") | Ad | 22 - Su tesisatı kurulumu
105-1208 | 40 M3 CAM ELYAF TAKVİYELİ (GRP) MODÜLER SU DEPOSU | Ad | 22 - Su tesisatı kurulumu
105-1008 | 40 M3 SİLİNDİRİK CİVATALI MODÜLER GALVANİZLİ SU DEPOSU | Ad | 22 - Su tesisatı kurulumu
105-908 | 40 M3 SİLİNDİRİK CİVATALI MODÜLER PASLANMAZ ÇELİK SU DEPOSU | Ad | 22 - Su tesisatı kurulumu
105-715 | 40,00 M3 PRİZMATİK MODÜLER GALVANİZLİ SU DEPOSU | Ad | 22 - Su tesisatı kurulumu
105-615 | 40,00 M3 PRİZMATİK MODÜLER PASLANMAZ ÇELİK SU DEPOSU | Ad | 22 - Su tesisatı kurulumu
105-1223 | 400 M3 CAM ELYAF TAKVİYELİ (GRP) MODÜLER SU DEPOSU | Ad | 22 - Su tesisatı kurulumu
071-129 | 41X50 CM VİDALI YARIM AYAKLI TK. LAVABO | Ad | 22 - Su tesisatı kurulumu
105-1013 | 44 M3 SİLİNDİRİK CİVATALI MODÜLER GALVANİZLİ SU DEPOSU | Ad | 22 - Su tesisatı kurulumu
105-913 | 44 M3 SİLİNDİRİK CİVATALI MODÜLER PASLANMAZ ÇELİK SU DEPOSU | Ad | 22 - Su tesisatı kurulumu
105-1224 | 440 M3 CAM ELYAF TAKVİYELİ (GRP) MODÜLER SU DEPOSU | Ad | 22 - Su tesisatı kurulumu
105-716 | 45,00 M3 PRİZMATİK MODÜLER GALVANİZLİ SU DEPOSU | Ad | 22 - Su tesisatı kurulumu
105-616 | 45,00 M3 PRİZMATİK MODÜLER PASLANMAZ ÇELİK SU DEPOSU | Ad | 22 - Su tesisatı kurulumu
071-124 | 45X45 CM KÖŞE TİPİ VİDALI LAVABO | Ad | 22 - Su tesisatı kurulumu
071-112 | 45X55 CM KONSOLLU LAVABO YARIM AYAKLI TK. | Ad | 22 - Su tesisatı kurulumu
071-113 | 45X60 CM KONSOLLU LAVABO YARIM AYAKLI TK. | Ad | 22 - Su tesisatı kurulumu
071-120 | 45X60 CM TEZGAH ALTI VEYA ÜSTÜ OVAL LAVABO | Ad | 22 - Su tesisatı kurulumu
071-123 | 45X60 CM YAYLI, KANCALI VEYA VİDALI LAVABO | Ad | 22 - Su tesisatı kurulumu
105-1225 | 480 M3 CAM ELYAF TAKVİYELİ (GRP) MODÜLER SU DEPOSU | Ad | 22 - Su tesisatı kurulumu
105-1203 | 5 M3 CAM ELYAF TAKVİYELİ (GRP) MODÜLER SU DEPOSU | Ad | 22 - Su tesisatı kurulumu
105-704 | 5,00 M3 PRİZMATİK MODÜLER GALVANİZLİ SU DEPOSU | Ad | 22 - Su tesisatı kurulumu
105-604 | 5,00 M3 PRİZMATİK MODÜLER PASLANMAZ ÇELİK SU DEPOSU | Ad | 22 - Su tesisatı kurulumu
105-1001 | 5,00 M3 SİLİNDİRİK CİVATALI MODÜLER GALVANİZLİ SU DEPOSU | Ad | 22 - Su tesisatı kurulumu
105-901 | 5,00M3 SİLİNDİRİK CİVATALI MODÜLER PASLANMAZ ÇELİK SU DEPOSU | Ad | 22 - Su tesisatı kurulumu
089-1317 | 5.0 CM UZATMA PARÇASI, KROM KAPLI(1/2") | Ad | 22 - Su tesisatı kurulumu
105-1209 | 50 M3 CAM ELYAF TAKVİYELİ (GRP) MODÜLER SU DEPOSU | Ad | 22 - Su tesisatı kurulumu
105-717 | 50,00 M3 PRİZMATİK MODÜLER GALVANİZLİ SU DEPOSU | Ad | 22 - Su tesisatı kurulumu
105-617 | 50,00 M3 PRİZMATİK MODÜLER PASLANMAZ ÇELİK SU DEPOSU | Ad | 22 - Su tesisatı kurulumu
110-622/6 | 500 LT BAKIR BORULU ÇİFT SERPANTİNLİ HIZLI BOYLER 1450 LT/H | Ad | 22 - Su tesisatı kurulumu
110-626 | 500 LT ÇİFT SERPANTİNLİ HIZLI BOYLER 1450 LT/H | Ad | 22 - Su tesisatı kurulumu
110-616 | 500 LT TEK SERPANTİNLİ HIZLI BOYLER 1450 LT/H | Ad | 22 - Su tesisatı kurulumu
110-621/6 | 500 LT TEK SERPANTİNLİ HIZLI BOYLER 1450 LT/H | Ad | 22 - Su tesisatı kurulumu
071-116 | 50X60 CM KONSOLLU BEDENSEL ENGELLİ LAVABO | Ad | 22 - Su tesisatı kurulumu
071-110 | 50X60 CM KONSOLLU LAVABO | Ad | 22 - Su tesisatı kurulumu
071-111 | 50X60 CM KONSOLLU LAVABO AYAKLI TK. | Ad | 22 - Su tesisatı kurulumu
071-114 | 50X60 CM KONSOLLU LAVABO YARIM AYAKLI TK. | Ad | 22 - Su tesisatı kurulumu
071-115 | 50X65 CM KONSOLLU LAVABO YARIM AYAKLI TK. | Ad | 22 - Su tesisatı kurulumu
071-121 | 50X65 CM TEZGAH ALTI VEYA ÜSTÜ OVAL LAVABO | Ad | 22 - Su tesisatı kurulumu
071-118 | 50X70 CM TAM AYAKLI TK. LAVABO | Ad | 22 - Su tesisatı kurulumu
071-119 | 50X85 CM TAM AYAKLI TK. LAVABO | Ad | 22 - Su tesisatı kurulumu
071-127 | 51X80 CM VİDALI YARIM AYAKLI TK. LAVABO | Ad | 22 - Su tesisatı kurulumu
071-125 | 52X52 CM KÖŞE TİPİ VİDALI LAVABO | Ad | 22 - Su tesisatı kurulumu
105-718 | 56,00 M3 PRİZMATİK MODÜLER GALVANİZLİ SU DEPOSU | Ad | 22 - Su tesisatı kurulumu
105-618 | 56,00 M3 PRİZMATİK MODÜLER PASLANMAZ ÇELİK SU DEPOSU | Ad | 22 - Su tesisatı kurulumu
105-1009 | 58 M3 SİLİNDİRİK CİVATALI MODÜLER GALVANİZLİ SU DEPOSU | Ad | 22 - Su tesisatı kurulumu
105-909 | 58 M3 SİLİNDİRİK CİVATALI MODÜLER PASLANMAZ ÇELİK SU DEPOSU | Ad | 22 - Su tesisatı kurulumu
105-719 | 59,60 M3 PRİZMATİK MODÜLER GALVANİZLİ SU DEPOSU | Ad | 22 - Su tesisatı kurulumu
105-619 | 59,60 M3 PRİZMATİK MODÜLER PASLANMAZ ÇELİK SU DEPOSU | Ad | 22 - Su tesisatı kurulumu
129-202 | 6 İSTASYONLU KONTROL ÜNİTESİ | Ad | 22 - Su tesisatı kurulumu
105-705 | 6,25 M3 PRİZMATİK MODÜLER GALVANİZLİ SU DEPOSU | Ad | 22 - Su tesisatı kurulumu
105-605 | 6,25 M3 PRİZMATİK MODÜLER PASLANMAZ ÇELİK SU DEPOSU | Ad | 22 - Su tesisatı kurulumu
105-1210 | 60 M3 CAM ELYAF TAKVİYELİ (GRP) MODÜLER SU DEPOSU | Ad | 22 - Su tesisatı kurulumu
105-1011 | 60 M3 SİLİNDİRİK CİVATALI MODÜLER GALVANİZLİ SU DEPOSU, Ø6200MM ÇAP, 2000 MM YÜKSEKLİK | Ad | 22 - Su tesisatı kurulumu
105-1016 | 60 M3 SİLİNDİRİK CİVATALI MODÜLER GALVANİZLİ SU DEPOSU, Ø8700MM ÇAP, 1000 MM YÜKSEKLİK | Ad | 22 - Su tesisatı kurulumu
105-911 | 60 M3 SİLİNDİRİK CİVATALI MODÜLER PASLANMAZ ÇELİK SU DEPOSU, Ø6200MM ÇAP, 2000 MM YÜKSEKLİK | Ad | 22 - Su tesisatı kurulumu
105-916 | 60 M3 SİLİNDİRİK CİVATALI MODÜLER PASLANMAZ ÇELİK SU DEPOSU, Ø8700MM ÇAP, 1000 MM YÜKSEKLİK | Ad | 22 - Su tesisatı kurulumu
110-622/7 | 600 LT BAKIR BORULU ÇİFT SERPANTİNLİ HIZLI BOYLER 1450 LT/H | Ad | 22 - Su tesisatı kurulumu
110-627 | 600 LT ÇİFT SERPANTİNLİ HIZLI BOYLER 1450 LT/H | Ad | 22 - Su tesisatı kurulumu
110-621/7 | 600 LT TEK SERPANTİNLİ HIZLI BOYLER 1450 LT/H | Ad | 22 - Su tesisatı kurulumu
110-617 | 600 LT TEK SERPANTİNLİ HIZLI BOYLER 1450 LT/H | Ad | 22 - Su tesisatı kurulumu
105-720 | 62,00 M3 PRİZMATİK MODÜLER GALVANİZLİ SU DEPOSU | Ad | 22 - Su tesisatı kurulumu
105-620 | 62,00 M3 PRİZMATİK MODÜLER PASLANMAZ ÇELİK SU DEPOSU | Ad | 22 - Su tesisatı kurulumu
105-706 | 7,50 M3 PRİZMATİK MODÜLER GALVANİZLİ SU DEPOSU | Ad | 22 - Su tesisatı kurulumu
105-606 | 7,50 M3 PRİZMATİK MODÜLER PASLANMAZ ÇELİK SU DEPOSU | Ad | 22 - Su tesisatı kurulumu
105-1211 | 70 M3 CAM ELYAF TAKVİYELİ (GRP) MODÜLER SU DEPOSU | Ad | 22 - Su tesisatı kurulumu
105-721 | 75,00 M3 PRİZMATİK MODÜLER GALVANİZLİ SU DEPOSU | Ad | 22 - Su tesisatı kurulumu
105-621 | 75,00 M3 PRİZMATİK MODÜLER PASLANMAZ ÇELİK SU DEPOSU | Ad | 22 - Su tesisatı kurulumu
105-1019 | 78 M3 SİLİNDİRİK CİVATALI MODÜLER GALVANİZLİ SU DEPOSU | Ad | 22 - Su tesisatı kurulumu
105-919 | 78 M3 SİLİNDİRİK CİVATALI MODÜLER PASLANMAZ ÇELİK SU DEPOSU | Ad | 22 - Su tesisatı kurulumu
105-1212 | 80 M3 CAM ELYAF TAKVİYELİ (GRP) MODÜLER SU DEPOSU | Ad | 22 - Su tesisatı kurulumu
110-622/8 | 800 LT BAKIR BORULU ÇİFT SERPANTİNLİ HIZLI BOYLER 1800 LT/H | Ad | 22 - Su tesisatı kurulumu
110-628 | 800 LT ÇİFT SERPANTİNLİ HIZLI BOYLER 1800 LT/H | Ad | 22 - Su tesisatı kurulumu
110-618 | 800 LT TEK SERPANTİNLİ HIZLI BOYLER 1800 LT/H | Ad | 22 - Su tesisatı kurulumu
110-621/8 | 800 LT TEK SERPANTİNLİ HIZLI BOYLER 1800 LT/H | Ad | 22 - Su tesisatı kurulumu
110-692/1 | 85 LT. KAPASİTELİ İÇ YÜZEYİ EPOXY BOYALI GÜNEŞ ENERJİSİ BOYLERİ | Ad | 22 - Su tesisatı kurulumu
110-681 | 85 LT. KAPASİTELİ ÇİFT CİDARLI GÜNEŞ ENERJİSİ BOYLERİ | Ad | 22 - Su tesisatı kurulumu
110-691/1 | 85 LT. KAPASİTELİ İÇ YÜZEYİ GALVANİZLİ GÜNEŞ ENERJİSİ BOYLERİ | Ad | 22 - Su tesisatı kurulumu
110-690/1 | 85 LT. KAPASİTELİ TEK CİDARLI GÜNEŞ ENERJİSİ BOYLERİ | Ad | 22 - Su tesisatı kurulumu
105-1012 | 88 M3 SİLİNDİRİK CİVATALI MODÜLER GALVANİZLİ SU DEPOSU, Ø6200MM ÇAP, 2900 MM YÜKSEKLİK | Ad | 22 - Su tesisatı kurulumu
105-1014 | 88 M3 SİLİNDİRİK CİVATALI MODÜLER GALVANİZLİ SU DEPOSU, Ø7500MM ÇAP, 2000 MM YÜKSEKLİK | Ad | 22 - Su tesisatı kurulumu
105-912 | 88 M3 SİLİNDİRİK CİVATALI MODÜLER PASLANMAZ ÇELİK SU DEPOSU, Ø6200MM ÇAP, 2900 MM YÜKSEKLİK | Ad | 22 - Su tesisatı kurulumu
105-914 | 88 M3 SİLİNDİRİK CİVATALI MODÜLER PASLANMAZ ÇELİK SU DEPOSU, Ø7500MM ÇAP, 2000 MM YÜKSEKLİK | Ad | 22 - Su tesisatı kurulumu
129-203 | 9 İSTASYONLU KONTROL ÜNİTESİ | Ad | 22 - Su tesisatı kurulumu
089-1107 | 90 DERECE SERAMİK SALMASTRALI,ANKASTRE ARA KESME VALFI 1/2" ROZET DAHİL | Ad | 22 - Su tesisatı kurulumu
089-1110 | 90 DERECE SERAMİK SALMASTRALI,ANKASTRE ARA KESME VALFI 3/4" ROZET DAHİL | Ad | 22 - Su tesisatı kurulumu
105-1213 | 90 M3 CAM ELYAF TAKVİYELİ (GRP) MODÜLER SU DEPOSU | Ad | 22 - Su tesisatı kurulumu
105-722 | 90,00 M3 PRİZMATİK MODÜLER GALVANİZLİ SU DEPOSU | Ad | 22 - Su tesisatı kurulumu
105-622 | 90,00 M3 PRİZMATİK MODÜLER PASLANMAZ ÇELİK SU DEPOSU | Ad | 22 - Su tesisatı kurulumu
105-723 | 93,20 M3 PRİZMATİK MODÜLER GALVANİZLİ SU DEPOSU | Ad | 22 - Su tesisatı kurulumu
105-623 | 93,20 M3 PRİZMATİK MODÜLER PASLANMAZ ÇELİK SU DEPOSU | Ad | 22 - Su tesisatı kurulumu
105-1021 | 98 M3 SİLİNDİRİK CİVATALI MODÜLER GALVANİZLİ SU DEPOSU | Ad | 22 - Su tesisatı kurulumu
105-921 | 98 M3 SİLİNDİRİK CİVATALI MODÜLER PASLANMAZ ÇELİK SU DEPOSU | Ad | 22 - Su tesisatı kurulumu
086-701 | AKRİLİK BOY KÜVETİ BEYAZ 70X150X40 CM. | Ad | 22 - Su tesisatı kurulumu
086-702 | AKRİLİK BOY KÜVETİ BEYAZ 70X160X40 CM. | Ad | 22 - Su tesisatı kurulumu
086-703 | AKRİLİK BOY KÜVETİ BEYAZ 70X170X40 CM. | Ad | 22 - Su tesisatı kurulumu
086-704 | AKRİLİK BOY KÜVETİ BEYAZ 75X150X40 CM. | Ad | 22 - Su tesisatı kurulumu
086-705 | AKRİLİK BOY KÜVETİ BEYAZ 75X170X40 CM. | Ad | 22 - Su tesisatı kurulumu
087-811 | AKRİLİK KÖŞE PANEL (KÖŞE DUŞ TEKNESİ İÇİN) 100 CM BEYAZ | Ad | 22 - Su tesisatı kurulumu
087-809 | AKRİLİK KÖŞE PANEL (KÖŞE DUŞ TEKNESİ İÇİN) 80 CM BEYAZ | Ad | 22 - Su tesisatı kurulumu
087-810 | AKRİLİK KÖŞE PANEL (KÖŞE DUŞ TEKNESİ İÇİN) 90 CM BEYAZ | Ad | 22 - Su tesisatı kurulumu
086-902 | AKRİLİK KÜVET İÇİN AYAK SETİ (BOY KÜVETİ İÇİN) | Ad | 22 - Su tesisatı kurulumu
086-901 | AKRİLİK KÜVET İÇİN AYAK SETİ (OTURMALI KÜVET İÇİN) | Ad | 22 - Su tesisatı kurulumu
086-706 | AKRİLİK OTURMALI KÜVET BEYAZ 75X105X30 CM. | Ad | 22 - Su tesisatı kurulumu
086-707 | AKRİLİK OTURMALI KÜVET BEYAZ 75X120X30 CM. | Ad | 22 - Su tesisatı kurulumu
086-708 | AKRİLİK OTURMALI KÜVET BEYAZ 75X130X30 CM. | Ad | 22 - Su tesisatı kurulumu
086-810 | AKRİLİK ÖN PANEL (BOY KÜVET İÇİN) 140 CM. BEYAZ | Ad | 22 - Su tesisatı kurulumu
086-811 | AKRİLİK ÖN PANEL (BOY KÜVET İÇİN) 180 CM. BEYAZ | Ad | 22 - Su tesisatı kurulumu
086-804 | AKRİLİK ÖN PANEL (BOY KÜVETİ İÇİN) 150 CM. BEYAZ | Ad | 22 - Su tesisatı kurulumu
086-805 | AKRİLİK ÖN PANEL (BOY KÜVETİ İÇİN) 160 CM. BEYAZ | Ad | 22 - Su tesisatı kurulumu
086-806 | AKRİLİK ÖN PANEL (BOY KÜVETİ İÇİN) 170 CM. BEYAZ | Ad | 22 - Su tesisatı kurulumu
087-804 | AKRİLİK ÖN PANEL (KARE DUŞ TEKNESİ İÇİN) 100 CM BEYAZ | Ad | 22 - Su tesisatı kurulumu
087-801 | AKRİLİK ÖN PANEL (KARE DUŞ TEKNESİ İÇİN) 70 CM BEYAZ | Ad | 22 - Su tesisatı kurulumu
087-802 | AKRİLİK ÖN PANEL (KARE DUŞ TEKNESİ İÇİN) 80 CM BEYAZ | Ad | 22 - Su tesisatı kurulumu
087-803 | AKRİLİK ÖN PANEL (KARE DUŞ TEKNESİ İÇİN) 90 CM BEYAZ | Ad | 22 - Su tesisatı kurulumu
086-801 | AKRİLİK ÖN PANEL (OTURMALI KÜVET İÇİN) 105 CM. BEYAZ | Ad | 22 - Su tesisatı kurulumu
086-802 | AKRİLİK ÖN PANEL (OTURMALI KÜVET İÇİN) 120 CM. BEYAZ | Ad | 22 - Su tesisatı kurulumu
086-803 | AKRİLİK ÖN PANEL (OTURMALI KÜVET İÇİN) 130 CM. BEYAZ | Ad | 22 - Su tesisatı kurulumu
086-807 | AKRİLİK YAN PANEL (BOY KÜVETİ İÇİN) 70 CM. BEYAZ | Ad | 22 - Su tesisatı kurulumu
086-808 | AKRİLİK YAN PANEL (BOY KÜVETİ İÇİN) 75 CM. BEYAZ | Ad | 22 - Su tesisatı kurulumu
087-808 | AKRİLİK YAN PANEL (DİKDÖRTGEN DUŞ TEKNESİ İÇİN) 80 CM BEYAZ | Ad | 22 - Su tesisatı kurulumu
087-805 | AKRİLİK YAN PANEL (KARE DUŞ TEKNESİ İÇİN) 70 CM BEYAZ | Ad | 22 - Su tesisatı kurulumu
087-806 | AKRİLİK YAN PANEL (KARE DUŞ TEKNESİ İÇİN) 80 CM BEYAZ | Ad | 22 - Su tesisatı kurulumu
087-807 | AKRİLİK YAN PANEL (KARE DUŞ TEKNESİ İÇİN) 90 CM BEYAZ | Ad | 22 - Su tesisatı kurulumu
086-809 | AKRİLİK YAN PANEL (OTURMALI KÜVET İÇİN) 75 CM. BEYAZ | Ad | 22 - Su tesisatı kurulumu
110-641 | AKÜMÜLASYON TANKI 100 LT | Ad | 22 - Su tesisatı kurulumu
110-649 | AKÜMÜLASYON TANKI 1000 LT | Ad | 22 - Su tesisatı kurulumu
110-649/1 | AKÜMÜLASYON TANKI 1250 LT | Ad | 22 - Su tesisatı kurulumu
110-642 | AKÜMÜLASYON TANKI 150 LT | Ad | 22 - Su tesisatı kurulumu
110-649/2 | AKÜMÜLASYON TANKI 1500 LT | Ad | 22 - Su tesisatı kurulumu
110-643 | AKÜMÜLASYON TANKI 200 LT | Ad | 22 - Su tesisatı kurulumu
110-649/3 | AKÜMÜLASYON TANKI 2000 LT | Ad | 22 - Su tesisatı kurulumu
110-649/4 | AKÜMÜLASYON TANKI 2500 LT | Ad | 22 - Su tesisatı kurulumu
110-644 | AKÜMÜLASYON TANKI 300 LT | Ad | 22 - Su tesisatı kurulumu
110-649/5 | AKÜMÜLASYON TANKI 3000 LT | Ad | 22 - Su tesisatı kurulumu
110-645 | AKÜMÜLASYON TANKI 350 LT | Ad | 22 - Su tesisatı kurulumu
110-646 | AKÜMÜLASYON TANKI 500 LT | Ad | 22 - Su tesisatı kurulumu
110-647 | AKÜMÜLASYON TANKI 600 LT | Ad | 22 - Su tesisatı kurulumu
110-648 | AKÜMÜLASYON TANKI 800 LT | Ad | 22 - Su tesisatı kurulumu
075-101 | ALATURKA WC TAŞI 50X60 CM EKSTRA SINIF PİK SİFONLU | Ad | 22 - Su tesisatı kurulumu
075-103 | ALATURKA WC TAŞI 50X60 CM EKSTRA SINIF PLAS.SİFON. | Ad | 22 - Su tesisatı kurulumu
076-500 | ALATURKA WC TESİSATI BASINÇLI YIKAYICILI | TK | 22 - Su tesisatı kurulumu
076-300 | ALATURKA WC TESİSATI FAYANS REZERVUARLI | TK | 22 - Su tesisatı kurulumu
076-400 | ALATURKA WC TESİSATI PLASTİK REZERVUARLI | TK | 22 - Su tesisatı kurulumu
089-320 | ANKASTRE DUŞ BAŞLIĞI (TSEK BELGELİ) | Ad | 22 - Su tesisatı kurulumu
071-1017 | ANTİBAKTERİYEL 25X40 CM LAVABO KANCALI VEYA VİDALI | Ad | 22 - Su tesisatı kurulumu
071-1022 | ANTİBAKTERİYEL 35X45 CM YAYLI, KANCALI VEYA VİDALI LAVABO | Ad | 22 - Su tesisatı kurulumu
071-1026 | ANTİBAKTERİYEL 36X44 CM TEZGAH ALTI VEYA ÜSTÜ OVAL LAVABO | Ad | 22 - Su tesisatı kurulumu
071-1028 | ANTİBAKTERİYEL 37X45 CM KONSOLLU YARIM AYAKLI LAVABO | Ad | 22 - Su tesisatı kurulumu
071-1029 | ANTİBAKTERİYEL 41X50 CM KONSOLLU YARIM AYAKLI LAVABO | Ad | 22 - Su tesisatı kurulumu
071-1024 | ANTİBAKTERİYEL 45X45 CM KÖŞE TİPİ VİDALI LAVABO | Ad | 22 - Su tesisatı kurulumu
071-1012 | ANTİBAKTERİYEL 45X55 CM LAVABO YARIM AYAKLI TK. | Ad | 22 - Su tesisatı kurulumu
071-1013 | ANTİBAKTERİYEL 45X60 CM LAVABO YARIM AYAKLI TK. | Ad | 22 - Su tesisatı kurulumu
071-1020 | ANTİBAKTERİYEL 45X60 CM TEZGAH ALTI VEYA ÜSTÜ OVAL LAVABO | Ad | 22 - Su tesisatı kurulumu
071-1023 | ANTİBAKTERİYEL 45X60 CM YAYLI,KANCALI VEYA VİDALI LAVABO | Ad | 22 - Su tesisatı kurulumu
071-1016 | ANTİBAKTERİYEL 50X60 CM BEDENSEL ENGELLİ LAVABO | Ad | 22 - Su tesisatı kurulumu
071-1011 | ANTİBAKTERİYEL 50X60 CM LAVABO AYAKLI TK. | Ad | 22 - Su tesisatı kurulumu
071-1014 | ANTİBAKTERİYEL 50X60 CM LAVABO YARIM AYAKLI TK. | Ad | 22 - Su tesisatı kurulumu
071-1010 | ANTİBAKTERİYEL 50X60 CM KONSOLLU LAVABO | Ad | 22 - Su tesisatı kurulumu
071-1015 | ANTİBAKTERİYEL 50X65 CM LAVABO YARIM AYAKLI TK. | Ad | 22 - Su tesisatı kurulumu
071-1021 | ANTİBAKTERİYEL 50X65 CM TEZGAH ALTI VEYA ÜSTÜ OVAL LAVABO | Ad | 22 - Su tesisatı kurulumu
071-1018 | ANTİBAKTERİYEL 50X70 CM TAM AYAKLI TK. LAVABO | Ad | 22 - Su tesisatı kurulumu
071-1019 | ANTİBAKTERİYEL 50X85 CM TAM AYAKLI TK. LAVABO | Ad | 22 - Su tesisatı kurulumu
071-1027 | ANTİBAKTERİYEL 51X80 CM VİDALI YARIM AYAKLI TK. LAVABO | Ad | 22 - Su tesisatı kurulumu
071-1025 | ANTİBAKTERİYEL 52X52 CM KÖŞE TİPİ VİDALI LAVABO | Ad | 22 - Su tesisatı kurulumu
075-1001 | ANTİBAKTERİYEL ALATURKA WC TAŞI 50X60 CM EKSTRA SINIF PİK SİFONLU | Ad | 22 - Su tesisatı kurulumu
075-1003 | ANTİBAKTERİYEL ALATURKA WC TAŞI 50X60 CM EKSTRA SINIF PLAS.SİFON. | Ad | 22 - Su tesisatı kurulumu
079-1200 | ANTİBAKTERİYEL BEDENSEL ENGELLİ İÇİN, TAKRİBEN 35*70 CM KENDİNDEN REZERVUARLI ALAFRANGA HELA VE TESİSATI | TK | 22 - Su tesisatı kurulumu
079-1503 | ANTİBAKTERİYEL BEDENSEL ENGELLİ İÇİN, TAKRİBEN 35*70 CM KENDİNDEN REZERVUARLI AZ SU TÜKETEN ALAFRANGA HELA VE TESİSATI | TK | 22 - Su tesisatı kurulumu
082-1100 | ANTİBAKTERİYEL BİDE VE TESİSATI 40*60 CM | TK | 22 - Su tesisatı kurulumu
082-1300 | ANTİBAKTERİYEL DUVARA ASMA TİP,TAKRİBEN 60*35 CM EKSTRA SINIF BİDE VE TESİSATI | TK | 22 - Su tesisatı kurulumu
082-1200 | ANTİBAKTERİYEL DUVARA TAM DAYALI TİP,TAKRİBEN 65*35 CM EKSTRA SINIF BİDE VE TESİSATI | TK | 22 - Su tesisatı kurulumu
079-1300 | ANTİBAKTERİYEL DUVARA TAM DAYALI TİP,TAKRİBEN 65*35 CM KENDİNDEN REZERVUARLI ALAFRANGA HELA VE TESİSATI | TK | 22 - Su tesisatı kurulumu
079-1504 | ANTİBAKTERİYEL DUVARA TAM DAYALI TİP,TAKRİBEN 65*35 CM KENDİNDEN REZERVUARLI AZ SU TÜKETEN ALAFRANGA HELA VE TESİSATI | TK | 22 - Su tesisatı kurulumu
074-1001 | ANTİBAKTERİYEL ETAJER FAYANS 50X10 CM EKSTRA SINIF | Ad | 22 - Su tesisatı kurulumu
074-1003 | ANTİBAKTERİYEL ETAJER FAYANS 50X15 CM EKSTRA SINIF | Ad | 22 - Su tesisatı kurulumu
074-1002 | ANTİBAKTERİYEL ETAJER FAYANS 60X15 CM EKSTRA SINIF | Ad | 22 - Su tesisatı kurulumu
074-1004 | ANTİBAKTERİYEL ETAJER FAYANS 68X15 CM EKSTRA SINIF | Ad | 22 - Su tesisatı kurulumu
087-1001 | ANTİBAKTERİYEL FAYANS DUŞ TEKNESİ 80*80*10 CM (EKSTRA KALİTE) | Ad | 22 - Su tesisatı kurulumu
079-1100 | ANTİBAKTERİYEL KENDİNDEN REZERVUARLI ALAFRANGA WC VE TESİSATI, 35 X 55 CM. | TK | 22 - Su tesisatı kurulumu
079-1501 | ANTİBAKTERİYEL KENDİNDEN REZERVUARLI AZ SU TÜKETEN ALAFRANGA WC VE TESİSATI, 35 X 55 CM. | TK | 22 - Su tesisatı kurulumu
071-1001 | ANTİBAKTERİYEL LAVABO 28X35 CM KANCALI VEYA VİDALI | Ad | 22 - Su tesisatı kurulumu
071-1002 | ANTİBAKTERİYEL LAVABO 28X45 CM KANCALI VEYA VİDALI | Ad | 22 - Su tesisatı kurulumu
071-1007 | ANTİBAKTERİYEL LAVABO 35X45 CM KÖŞE TİPİ VİDALI | Ad | 22 - Su tesisatı kurulumu
071-1003 | ANTİBAKTERİYEL LAVABO 40X50 CM VİDALI | Ad | 22 - Su tesisatı kurulumu
071-1006 | ANTİBAKTERİYEL LAVABO 50X65 CM (AYAKLI TK.) | Ad | 22 - Su tesisatı kurulumu
071-1004 | ANTİBAKTERİYEL LAVABO 45X55 CM VİDALI | Ad | 22 - Su tesisatı kurulumu
071-1005 | ANTİBAKTERİYEL LAVABO 50X65 CM VİDALI | Ad | 22 - Su tesisatı kurulumu
081-1301 | ANTİBAKTERİYEL PİSUAR BÖLMESİ (FAYANS CAMLAŞMIŞ ÇİNİ): 40X50 CM. EKSTRA | Ad | 22 - Su tesisatı kurulumu
080-1101 | ANTİBAKTERİYEL PİSUAR VE TESİSATI (PİRİNÇ SİFONLU)30*25*40 EKSTRA SINIF | TK | 22 - Su tesisatı kurulumu
080-1102 | ANTİBAKTERİYEL PİSUAR VE TESİSATI (PİRİNÇ SİFONLU)35*40*50 EKSTRA SINIF | TK | 22 - Su tesisatı kurulumu
080-1103 | ANTİBAKTERİYEL PİSUAR VE TESİSATI (PLASTİK TASLI)30*25*40 EKSTRA SINIF | TK | 22 - Su tesisatı kurulumu
080-1104 | ANTİBAKTERİYEL PİSUAR VE TESİSATI (PLASTİK TASLI)35*40*50 EKSTRA SINIF | TK | 22 - Su tesisatı kurulumu
079-1101 | ANTİBAKTERİYEL TAKRİBEN 37X77 CM. EKSTRA SINIF KENDİNDEN REZERVUARLI ALAFRANGA WC VE TESİSATI | TK | 22 - Su tesisatı kurulumu
079-1502 | ANTİBAKTERİYEL TAKRİBEN 37X77 CM. EKSTRA SINIF KENDİNDEN REZERVUARLI AZ SU TÜKETEN ALAFRANGA WC VE TESİSATI | TK | 22 - Su tesisatı kurulumu
071-1008 | ANTİBAKTERİYEL TEZGAH ALTI VE ÜSTÜ OVAL LAVABO 40*50 CM. | Ad | 22 - Su tesisatı kurulumu
071-1009 | ANTİBAKTERİYEL TEZGAH ALTI VE ÜSTÜ OVAL LAVABO 45*55 CM. | Ad | 22 - Su tesisatı kurulumu
089-109 | ARA MUSLUK (KLASİK SALMASTRALI ROZET DAHİL) 1/2" | Ad | 22 - Su tesisatı kurulumu
089-110 | ARA MUSLUK (SARI VE ADİ DÖKÜM) 1/2" 15Ø MM. | Ad | 22 - Su tesisatı kurulumu
089-1102 | ARA MUSLUK, 180 DERECE 1/2" (SERAMİK SALMASTRALI) | Ad | 22 - Su tesisatı kurulumu
089-1101 | ARA MUSLUK, 90 DERECE 1/2" (SERAMİK SALMASTRALI, ROZET DAHİL) | Ad | 22 - Su tesisatı kurulumu
087-901 | AYAK SETİ (KARE VE DİKDÖRTGEN DUŞ TEKNELERİ İÇİN) | TK | 22 - Su tesisatı kurulumu
087-902 | AYAK SETİ (KÖŞE DUŞ TEKNESİ İÇİN) | TK | 22 - Su tesisatı kurulumu
073-201 | AYNA 40X50 CM | Ad | 22 - Su tesisatı kurulumu
073-202 | AYNA 40X60 CM | Ad | 22 - Su tesisatı kurulumu
110-406 | BAKIR BORU SERPANTİNLİ BOYLER 1000 LT. 10 ATM. | Ad | 22 - Su tesisatı kurulumu
110-401 | BAKIR BORU SERPANTİNLİ BOYLER 150 LT. 10 ATM. | Ad | 22 - Su tesisatı kurulumu
110-407 | BAKIR BORU SERPANTİNLİ BOYLER 1500 LT. 10 ATM. | Ad | 22 - Su tesisatı kurulumu
110-402 | BAKIR BORU SERPANTİNLİ BOYLER 200 LT. 10 ATM. | Ad | 22 - Su tesisatı kurulumu
110-408 | BAKIR BORU SERPANTİNLİ BOYLER 2000 LT. 10 ATM. | Ad | 22 - Su tesisatı kurulumu
110-409 | BAKIR BORU SERPANTİNLİ BOYLER 2500 LT. 10 ATM. | Ad | 22 - Su tesisatı kurulumu
110-403 | BAKIR BORU SERPANTİNLİ BOYLER 300 LT. 10 ATM. | Ad | 22 - Su tesisatı kurulumu
110-410 | BAKIR BORU SERPANTİNLİ BOYLER 3000 LT. 10 ATM. | Ad | 22 - Su tesisatı kurulumu
110-411 | BAKIR BORU SERPANTİNLİ BOYLER 4000 LT. 10 ATM. | Ad | 22 - Su tesisatı kurulumu
110-404 | BAKIR BORU SERPANTİNLİ BOYLER 500 LT. 10 ATM. | Ad | 22 - Su tesisatı kurulumu
110-412 | BAKIR BORU SERPANTİNLİ BOYLER 5000 LT. 10 ATM. | Ad | 22 - Su tesisatı kurulumu
110-405 | BAKIR BORU SERPANTİNLİ BOYLER 800 LT. 10 ATM. | Ad | 22 - Su tesisatı kurulumu
097-501 | BANYO SÜZGECİ(PİK DÖKÜM IZGARALI) 17X17 CM H=15.5 | Ad | 22 - Su tesisatı kurulumu
097-601 | BANYO SÜZGECİ(PİK DÖKÜM IZGARALI) 17X17 CM H=17.5 | Ad | 22 - Su tesisatı kurulumu
097-503 | BANYO SÜZGECİ(PİRİNÇ KROM IZGARALI) 15X15 CM H=15.5 | Ad | 22 - Su tesisatı kurulumu
097-504 | BANYO SÜZGECİ(PİRİNÇ KROM IZGARALI) 17X17 CM H=15.5 | Ad | 22 - Su tesisatı kurulumu
097-505 | BANYO SÜZGECİ(PİRİNÇ KROM IZGARALI)20X20 CM H=15.5 | Ad | 22 - Su tesisatı kurulumu
089-805 | BANYO TEKNESİ PİS SU TESİSATI ARMATÜRLÜ | Ad | 22 - Su tesisatı kurulumu
086-302 | BANYO TESİSATI (GÖMME BAŞ VE EL DUŞLU BANYO TAKIMI, BATARYALI) | TK | 22 - Su tesisatı kurulumu
089-601 | BANYO VE DUŞ BATARYASI (DUŞ BORUSU VE SÜZGECİYLE) | Ad | 22 - Su tesisatı kurulumu
089-604 | BANYO VE DUŞ BATARYASI (GÖMME DUŞ TAKIMI) | Ad | 22 - Su tesisatı kurulumu
089-607 | BANYO VE DUŞ BATARYASI(SICAK VE SOĞUK SU AYARLAYAN FLEKSİBL BORUSU, EL DUŞU VE ASKISI İLE) | Ad | 22 - Su tesisatı kurulumu
110-800 | BASINÇ REGÜLATÖRÜ | Ad | 22 - Su tesisatı kurulumu
079-200 | BEDENSEL ENGELLİ İÇİN, TAKRİBEN 35X70 CM KENDİNDEN REZERVUARLI ALAFRANGA HELA VE TESİSATI | TK | 22 - Su tesisatı kurulumu
079-503 | BEDENSEL ENGELLİ İÇİN, TAKRİBEN 35X70 CM KENDİNDEN REZERVUARLI AZ SU TÜKETEN ALAFRANGA HELA VE TESİSATI | TK | 22 - Su tesisatı kurulumu
087-601 | BEYAZ AKRİLİK DUŞ TEKNESİ (MONO BLOK GÖVDE) 70X70X11 CM. KARE | Ad | 22 - Su tesisatı kurulumu
087-602 | BEYAZ AKRİLİK DUŞ TEKNESİ (MONO BLOK GÖVDE) 80X80X11 CM. KARE | Ad | 22 - Su tesisatı kurulumu
087-604 | BEYAZ AKRİLİK DUŞ TEKNESİ (MONO BLOK GÖVDE) 80X80X11 CM. KÖŞE | Ad | 22 - Su tesisatı kurulumu
087-603 | BEYAZ AKRİLİK DUŞ TEKNESİ (MONO BLOK GÖVDE) 90X90X11 CM. KARE | Ad | 22 - Su tesisatı kurulumu
087-605 | BEYAZ AKRİLİK DUŞ TEKNESİ (MONO BLOK GÖVDE) 90X90X11 CM. KÖŞE | Ad | 22 - Su tesisatı kurulumu
087-707 | BEYAZ AKRİLİK PANELLİ DUŞ TEKNESİ 100X100X15 CM, KÖŞE | Ad | 22 - Su tesisatı kurulumu
087-704 | BEYAZ AKRİLİK PANELLİ DUŞ TEKNESİ 100X80X11 CM, DİKDÖRTGEN | Ad | 22 - Su tesisatı kurulumu
087-701 | BEYAZ AKRİLİK PANELLİ DUŞ TEKNESİ 70X70X11 CM, KARE | Ad | 22 - Su tesisatı kurulumu
087-702 | BEYAZ AKRİLİK PANELLİ DUŞ TEKNESİ 80X80X11 CM, KARE | Ad | 22 - Su tesisatı kurulumu
087-705 | BEYAZ AKRİLİK PANELLİ DUŞ TEKNESİ 80X80X14 CM, KÖŞE | Ad | 22 - Su tesisatı kurulumu
087-703 | BEYAZ AKRİLİK PANELLİ DUŞ TEKNESİ 90X90X11 CM, KARE | Ad | 22 - Su tesisatı kurulumu
087-706 | BEYAZ AKRİLİK PANELLİ DUŞ TEKNESİ 90X90X15 CM, KÖŞE | Ad | 22 - Su tesisatı kurulumu
082-100 | BİDE VE TESİSATI TAKRİBEN 40X60 CM | TK | 22 - Su tesisatı kurulumu
105-503 | CAM ELYAFLI POLİESTER SİLİNDİRİK DEPO 1000 LT. | Ad | 22 - Su tesisatı kurulumu
105-504 | CAM ELYAFLI POLİESTER SİLİNDİRİK DEPO 1500 LT. | Ad | 22 - Su tesisatı kurulumu
105-505 | CAM ELYAFLI POLİESTER SİLİNDİRİK DEPO 2000 LT. | Ad | 22 - Su tesisatı kurulumu
105-501 | CAM ELYAFLI POLİESTER SİLİNDİRİK DEPO 500 LT. | Ad | 22 - Su tesisatı kurulumu
105-502 | CAM ELYAFLI POLİESTER SİLİNDİRİK DEPO 750 LT. | Ad | 22 - Su tesisatı kurulumu
110-606 | ÇİFT CİDARLI BOYLER 1000 LT. 10 ATM. | Ad | 22 - Su tesisatı kurulumu
110-601 | ÇİFT CİDARLI BOYLER 150 LT. 10 ATM. | Ad | 22 - Su tesisatı kurulumu
110-607 | ÇİFT CİDARLI BOYLER 1500 LT. 10 ATM. | Ad | 22 - Su tesisatı kurulumu
110-602 | ÇİFT CİDARLI BOYLER 200 LT. 10 ATM. | Ad | 22 - Su tesisatı kurulumu
110-608 | ÇİFT CİDARLI BOYLER 2000 LT. 10 ATM. | Ad | 22 - Su tesisatı kurulumu
110-609 | ÇİFT CİDARLI BOYLER 2500 LT. 10 ATM. | Ad | 22 - Su tesisatı kurulumu
110-603 | ÇİFT CİDARLI BOYLER 300 LT. 10 ATM. | Ad | 22 - Su tesisatı kurulumu
110-609/1 | ÇİFT CİDARLI BOYLER 3000 LT. 10 ATM. | Ad | 22 - Su tesisatı kurulumu
110-609/2 | ÇİFT CİDARLI BOYLER 4000 LT. 10 ATM. | Ad | 22 - Su tesisatı kurulumu
110-604 | ÇİFT CİDARLI BOYLER 500 LT. 10 ATM. | Ad | 22 - Su tesisatı kurulumu
110-609/3 | ÇİFT CİDARLI BOYLER 5000 LT. 10 ATM. | Ad | 22 - Su tesisatı kurulumu
110-605 | ÇİFT CİDARLI BOYLER 800 LT. 10 ATM. | Ad | 22 - Su tesisatı kurulumu
089-1609 | ÇİFT KUMANDALI, ANKASTRE KÜVET BATARYASI | Ad | 22 - Su tesisatı kurulumu
089-1610 | ÇİFT KUMANDALI, ANKASTRE KÜVET BATARYASI | Ad | 22 - Su tesisatı kurulumu
089-1612 | ÇİFT KUMANDALI, DUVARDAN ÇIKIŞLI BANYO BATARYASI | Ad | 22 - Su tesisatı kurulumu
089-1613 | ÇİFT KUMANDALI, DUVARDAN ÇIKIŞLI BANYO BATARYASI | Ad | 22 - Su tesisatı kurulumu
089-1614 | ÇİFT KUMANDALI, DUVARDAN ÇIKIŞLI BANYO BATARYASI | Ad | 22 - Su tesisatı kurulumu
089-1615 | ÇİFT KUMANDALI, DUVARDAN ÇIKIŞLI DUŞ BATARYASI | Ad | 22 - Su tesisatı kurulumu
089-1616 | ÇİFT KUMANDALI, DUVARDAN ÇIKIŞLI DUŞ BATARYASI | Ad | 22 - Su tesisatı kurulumu
089-1617 | ÇİFT KUMANDALI, DUVARDAN ÇIKIŞLI DUŞ BATARYASI | Ad | 22 - Su tesisatı kurulumu
089-1412 | ÇİFT KUMANDALI, DUVARDAN ÇIKIŞLI EVİYE BATARYASI | Ad | 22 - Su tesisatı kurulumu
089-1408 | ÇİFT KUMANDALI, DUVARDAN ÇIKIŞLI EVİYE BATARYASI | Ad | 22 - Su tesisatı kurulumu
089-1409 | ÇİFT KUMANDALI, DUVARDAN ÇIKIŞLI EVİYE BATARYASI | Ad | 22 - Su tesisatı kurulumu
089-1410 | ÇİFT KUMANDALI, DUVARDAN ÇIKIŞLI EVİYE BATARYASI | Ad | 22 - Su tesisatı kurulumu
089-1413 | ÇİFT KUMANDALI, DUVARDAN ÇIKIŞLI LAVABO BATARYASI , DUVARA MONTAJLI | Ad | 22 - Su tesisatı kurulumu
089-1414 | ÇİFT KUMANDALI, DUVARDAN ÇIKIŞLI LAVABO BATARYASI , DUVARA SIVA ALTI MONTAJLI | Ad | 22 - Su tesisatı kurulumu
089-1513 | ÇİFT KUMANDALI, DUVARDAN ÇIKIŞLI LAVABO BATARYASI, DUVARA MONTAJLI | Ad | 22 - Su tesisatı kurulumu
089-1514 | ÇİFT KUMANDALI, DUVARDAN ÇIKIŞLI LAVABO BATARYASI, DUVARA SIVA ALTI MONTAJLI | Ad | 22 - Su tesisatı kurulumu
089-1611 | ÇİFT KUMANDALI, LASTİK KLAPELİ ANKASTRE BANYO BATARYASI | Ad | 22 - Su tesisatı kurulumu
089-1702 | ÇİFT KUMANDALI, TEK GÖVDE BİDE BATARYASI | Ad | 22 - Su tesisatı kurulumu
089-1406 | ÇİFT KUMANDALI, TEK GÖVDE ENDÜSTRİYEL MUTFAK BATARYASI | Ad | 22 - Su tesisatı kurulumu
089-1407 | ÇİFT KUMANDALI, TEK GÖVDE EVİYE BATARYASI | Ad | 22 - Su tesisatı kurulumu
089-1507 | ÇİFT KUMANDALI, TEK GÖVDE LAVABO BATARYASI | Ad | 22 - Su tesisatı kurulumu
089-1508 | ÇİFT KUMANDALI, TEK GÖVDE LAVABO BATARYASI | Ad | 22 - Su tesisatı kurulumu
089-1509 | ÇİFT KUMANDALI, TEK GÖVDE LAVABO BATARYASI | Ad | 22 - Su tesisatı kurulumu
089-1510 | ÇİFT KUMANDALI, TEK GÖVDE LAVABO BATARYASI | Ad | 22 - Su tesisatı kurulumu
089-1511 | ÇİFT KUMANDALI, TEK GÖVDE LAVABO BATARYASI | Ad | 22 - Su tesisatı kurulumu
089-1512 | ÇİFT KUMANDALI, TEK GÖVDE LAVABO BATARYASI | Ad | 22 - Su tesisatı kurulumu
089-1411 | ÇİFT KUMANDALI, TEK GÖVDE SPİRALLİ EVİYE BATARYASI | Ad | 22 - Su tesisatı kurulumu
089-1516 | ÇİFT KUMANDALI, ÜÇ DELİKLİ ANKASTRE KUMANDALI LAVABO BATARYASI | Ad | 22 - Su tesisatı kurulumu
089-1416 | ÇİFT KUMANDALI, ÜÇ DELİKLİ ANKASTRE KUMANDALI LAVABO BATARYASI | Ad | 22 - Su tesisatı kurulumu
089-1415 | ÇİFT KUMANDALI, ÜÇ DELİKLİ ANKASTRE LAVABO BATARYASI | Ad | 22 - Su tesisatı kurulumu
089-1515 | ÇİFT KUMANDALI, ÜÇ DELİKLİ ANKASTRE LAVABO BATARYASI | Ad | 22 - Su tesisatı kurulumu
079-600 | ÇOCUK KULLANIMINA UYGUN REZERVUARLI KLOZET VE TESİSATI | TK | 22 - Su tesisatı kurulumu
107-1201 | DEBİ:0-10 M3/H, BASINÇ:30-60 MSS, İKİ POMPALI DÜŞEY MİLLİ FREKANS KONVERTÖRLÜ HİDROFOR | Ad | 22 - Su tesisatı kurulumu
107-1202 | DEBİ:0-10 M3/H, BASINÇ:60-90 MSS, İKİ POMPALI DÜŞEY MİLLİ FREKANS KONVERTÖRLÜ HİDROFOR | Ad | 22 - Su tesisatı kurulumu
107-1301 | DEBİ:0-20 M3/H, BASINÇ:30-60 MSS, ÜÇ POMPALI DÜŞEY MİLLİ FREKANS KONVERTÖRLÜ HİDROFOR | Ad | 22 - Su tesisatı kurulumu
107-1302 | DEBİ:0-20 M3/H, BASINÇ:60-90 MSS, ÜÇ POMPALI DÜŞEY MİLLİ FREKANS KONVERTÖRLÜ HİDROFOR | Ad | 22 - Su tesisatı kurulumu
107-1401 | DEBİ:0-30 M3/H, BASINÇ:30-60 MSS, DÖRT POMPALI DÜŞEY MİLLİ FREKANS KONVERTÖRLÜ HİDROFOR | Ad | 22 - Su tesisatı kurulumu
107-1402 | DEBİ:0-30 M3/H, BASINÇ:30-60 MSS, DÖRT POMPALI DÜŞEY MİLLİ FREKANS KONVERTÖRLÜ HİDROFOR | Ad | 22 - Su tesisatı kurulumu
107-1501 | DEBİ:0-40 M3/H, BASINÇ:30-60 MSS, BEŞ POMPALI DÜŞEY MİLLİ FREKANS KONVERTÖRLÜ HİDROFOR | Ad | 22 - Su tesisatı kurulumu
107-1502 | DEBİ:0-40 M3/H, BASINÇ:60-90 MSS, BEŞ POMPALI DÜŞEY MİLLİ FREKANS KONVERTÖRLÜ HİDROFOR | Ad | 22 - Su tesisatı kurulumu
107-1101 | DEBİ:0-5 M3/H, BASINÇ:20-40MSS, TEK POMPALI DÜŞEY MİLLİ FREKANS KONVERTÖRLÜ HİDROFOR | Ad | 22 - Su tesisatı kurulumu
107-1102 | DEBİ:0-5 M3/H, BASINÇ:40-60MSS, TEK POMPALI DÜŞEY MİLLİ FREKANS KONVERTÖRLÜ HİDROFOR | Ad | 22 - Su tesisatı kurulumu
107-1103 | DEBİ:0-5 M3/H, BASINÇ:60-80MSS, TEK POMPALI DÜŞEY MİLLİ FREKANS KONVERTÖRLÜ HİDROFOR | Ad | 22 - Su tesisatı kurulumu
107-1601 | DEBİ:0-50, BASINÇ:30-60 MSS, ALTI POMPALI DÜŞEY MİLLİ FREKANS KONVERTÖRLÜ HİDROFOR | Ad | 22 - Su tesisatı kurulumu
107-1602 | DEBİ:0-50, BASINÇ:60-90 MSS, ALTI POMPALI DÜŞEY MİLLİ FREKANS KONVERTÖRLÜ HİDROFOR | Ad | 22 - Su tesisatı kurulumu
107-1203 | DEBİ:10-30 M3/H, BASINÇ:30-60 MSS, İKİ POMPALI DÜŞEY MİLLİ FREKANS KONVERTÖRLÜ HİDROFOR | Ad | 22 - Su tesisatı kurulumu
107-1204 | DEBİ:10-30 M3/H, BASINÇ:60-90 MSS, İKİ POMPALI DÜŞEY MİLLİ FREKANS KONVERTÖRLÜ HİDROFOR | Ad | 22 - Su tesisatı kurulumu
107-1605 | DEBİ:150-200, BASINÇ:30-60 MSS, ALTI POMPALI DÜŞEY MİLLİ FREKANS KONVERTÖRLÜ HİDROFOR | Ad | 22 - Su tesisatı kurulumu
107-1606 | DEBİ:150-200, BASINÇ:60-90 MSS, ALTI POMPALI DÜŞEY MİLLİ FREKANS KONVERTÖRLÜ HİDROFOR | Ad | 22 - Su tesisatı kurulumu
107-1107 | DEBİ:15-30 M3/H, BASINÇ:20-40MSS, TEK POMPALI DÜŞEY MİLLİ FREKANS KONVERTÖRLÜ HİDROFOR | Ad | 22 - Su tesisatı kurulumu
107-1108 | DEBİ:15-30 M3/H, BASINÇ:40-60MSS, TEK POMPALI DÜŞEY MİLLİ FREKANS KONVERTÖRLÜ HİDROFOR | Ad | 22 - Su tesisatı kurulumu
107-1109 | DEBİ:15-30 M3/H, BASINÇ:60-80MSS, TEK POMPALI DÜŞEY MİLLİ FREKANS KONVERTÖRLÜ HİDROFOR | Ad | 22 - Su tesisatı kurulumu
107-1607 | DEBİ:200-250, BASINÇ:60-90 MSS, ALTI POMPALI DÜŞEY MİLLİ FREKANS KONVERTÖRLÜ HİDROFOR | Ad | 22 - Su tesisatı kurulumu
107-1303 | DEBİ:20-50 M3/H, BASINÇ:30-60 MSS, ÜÇ POMPALI DÜŞEY MİLLİ FREKANS KONVERTÖRLÜ HİDROFOR | Ad | 22 - Su tesisatı kurulumu
107-1304 | DEBİ:20-50 M3/H, BASINÇ:60-90 MSS, ÜÇ POMPALI DÜŞEY MİLLİ FREKANS KONVERTÖRLÜ HİDROFOR | Ad | 22 - Su tesisatı kurulumu
107-1403 | DEBİ:30-60 M3/H, BASINÇ:30-60 MSS, DÖRT POMPALI DÜŞEY MİLLİ FREKANS KONVERTÖRLÜ HİDROFOR | Ad | 22 - Su tesisatı kurulumu
107-1205 | DEBİ:30-60 M3/H, BASINÇ:30-60 MSS, İKİ POMPALI DÜŞEY MİLLİ FREKANS KONVERTÖRLÜ HİDROFOR | Ad | 22 - Su tesisatı kurulumu
107-1404 | DEBİ:30-60 M3/H, BASINÇ:60-90 MSS, DÖRT POMPALI DÜŞEY MİLLİ FREKANS KONVERTÖRLÜ HİDROFOR | Ad | 22 - Su tesisatı kurulumu
107-1206 | DEBİ:30-60 M3/H, BASINÇ:60-90 MSS, İKİ POMPALI DÜŞEY MİLLİ FREKANS KONVERTÖRLÜ HİDROFOR | Ad | 22 - Su tesisatı kurulumu
107-1503 | DEBİ:40-80 M3/H, BASINÇ:30-60 MSS, BEŞ POMPALI DÜŞEY MİLLİ FREKANS KONVERTÖRLÜ HİDROFOR | Ad | 22 - Su tesisatı kurulumu
107-1504 | DEBİ:40-80 M3/H, BASINÇ:60-90 MSS, BEŞ POMPALI DÜŞEY MİLLİ FREKANS KONVERTÖRLÜ HİDROFOR | Ad | 22 - Su tesisatı kurulumu
107-1603 | DEBİ:50-100, BASINÇ:30-60 MSS, ALTI POMPALI DÜŞEY MİLLİ FREKANS KONVERTÖRLÜ HİDROFOR | Ad | 22 - Su tesisatı kurulumu
107-1604 | DEBİ:50-100, BASINÇ:60-90 MSS, ALTI POMPALI DÜŞEY MİLLİ FREKANS KONVERTÖRLÜ HİDROFOR | Ad | 22 - Su tesisatı kurulumu
107-1305 | DEBİ:50-80 M3/H, BASINÇ:30-60 MSS, ÜÇ POMPALI DÜŞEY MİLLİ FREKANS KONVERTÖRLÜ HİDROFOR | Ad | 22 - Su tesisatı kurulumu
107-1306 | DEBİ:50-80 M3/H, BASINÇ:60-90 MSS, ÜÇ POMPALI DÜŞEY MİLLİ FREKANS KONVERTÖRLÜ HİDROFOR | Ad | 22 - Su tesisatı kurulumu
107-1104 | DEBİ:5-15 M3/H, BASINÇ:20-40MSS, TEK POMPALI DÜŞEY MİLLİ FREKANS KONVERTÖRLÜ HİDROFOR | Ad | 22 - Su tesisatı kurulumu
107-1105 | DEBİ:5-15 M3/H, BASINÇ:40-60MSS, TEK POMPALI DÜŞEY MİLLİ FREKANS KONVERTÖRLÜ HİDROFOR | Ad | 22 - Su tesisatı kurulumu
107-1106 | DEBİ:5-15 M3/H, BASINÇ:60-80MSS, TEK POMPALI DÜŞEY MİLLİ FREKANS KONVERTÖRLÜ HİDROFOR | Ad | 22 - Su tesisatı kurulumu
107-1405 | DEBİ:60-90 M3/H, BASINÇ:30-60 MSS, DÖRT POMPALI DÜŞEY MİLLİ FREKANS KONVERTÖRLÜ HİDROFOR | Ad | 22 - Su tesisatı kurulumu
107-1406 | DEBİ:60-90 M3/H, BASINÇ:60-90 MSS, DÖRT POMPALI DÜŞEY MİLLİ FREKANS KONVERTÖRLÜ HİDROFOR | Ad | 22 - Su tesisatı kurulumu
107-1505 | DEBİ:80-120 M3/H, BASINÇ:30-60 MSS, BEŞ POMPALI DÜŞEY MİLLİ FREKANS KONVERTÖRLÜ HİDROFOR | Ad | 22 - Su tesisatı kurulumu
107-1506 | DEBİ:80-120 M3/H, BASINÇ:60-90 MSS, BEŞ POMPALI DÜŞEY MİLLİ FREKANS KONVERTÖRLÜ HİDROFOR | Ad | 22 - Su tesisatı kurulumu
107-1307 | DEBİ:80-120 M3/H, BASINÇ:60-90 MSS, ÜÇ POMPALI DÜŞEY MİLLİ FREKANS KONVERTÖRLÜ HİDROFOR | Ad | 22 - Su tesisatı kurulumu
110-506 | DEMİR BORU SERPANTİNLİ BOYLER 1000 LT. 10 ATM. | Ad | 22 - Su tesisatı kurulumu
110-501 | DEMİR BORU SERPANTİNLİ BOYLER 150 LT. 10 ATM. | Ad | 22 - Su tesisatı kurulumu
110-507 | DEMİR BORU SERPANTİNLİ BOYLER 1500 LT. 10 ATM. | Ad | 22 - Su tesisatı kurulumu
110-502 | DEMİR BORU SERPANTİNLİ BOYLER 200 LT. 10 ATM. | Ad | 22 - Su tesisatı kurulumu
110-508 | DEMİR BORU SERPANTİNLİ BOYLER 2000 LT. 10 ATM. | Ad | 22 - Su tesisatı kurulumu
110-509 | DEMİR BORU SERPANTİNLİ BOYLER 2500 LT. 10 ATM. | Ad | 22 - Su tesisatı kurulumu
110-503 | DEMİR BORU SERPANTİNLİ BOYLER 300 LT. 10 ATM. | Ad | 22 - Su tesisatı kurulumu
110-510 | DEMİR BORU SERPANTİNLİ BOYLER 3000 LT. 10 ATM. | Ad | 22 - Su tesisatı kurulumu
110-511 | DEMİR BORU SERPANTİNLİ BOYLER 4000 LT. 10 ATM. | Ad | 22 - Su tesisatı kurulumu
110-504 | DEMİR BORU SERPANTİNLİ BOYLER 500 LT. 10 ATM. | Ad | 22 - Su tesisatı kurulumu
110-512 | DEMİR BORU SERPANTİNLİ BOYLER 5000 LT. 10 ATM. | Ad | 22 - Su tesisatı kurulumu
110-505 | DEMİR BORU SERPANTİNLİ BOYLER 800 LT. 10 ATM. | Ad | 22 - Su tesisatı kurulumu
117-101 | DOĞALGAZ /LPG ŞOFBENİ 10 L/MİN. (17,4 KW) | Ad | 22 - Su tesisatı kurulumu
117-102 | DOĞALGAZ /LPG ŞOFBENİ 13 L/MİN. (22,5 KW) | Ad | 22 - Su tesisatı kurulumu
089-510 | DOKTOR LAVABO BATARYASI | Ad | 22 - Su tesisatı kurulumu
089-507 | DÖNER BERBER LAVABO BATARYASI | Ad | 22 - Su tesisatı kurulumu
089-402 | DÖNER EVİYE BATARYASI | Ad | 22 - Su tesisatı kurulumu
089-1606 | DÖRT DELİKLİ,ANKASTRE KÜVET BATARYASI | Ad | 22 - Su tesisatı kurulumu
089-806 | DUŞ TEKNESİ PİS SU TESİSATI ARMATÜRLÜ | Ad | 22 - Su tesisatı kurulumu
087-501 | DUŞ TESİSATI (DUŞ BORUSU,SÜZGECİYLE,BATARYA.)1.KALİTE | TK | 22 - Su tesisatı kurulumu
087-502 | DUŞ TESİSATI (GÖMME DUŞ TAKIMI) | TK | 22 - Su tesisatı kurulumu
082-300 | DUVARA ASMA TİP,TAKRİBEN 60X35 CM EKSTRA SINIF BİDE VE TESİSATI | TK | 22 - Su tesisatı kurulumu
082-200 | DUVARA TAM DAYALI TİP,TAKRİBEN 65X35 CM EKSTRA SINIF BİDE VE TESİSATI | TK | 22 - Su tesisatı kurulumu
079-300 | DUVARA TAM DAYALI TİP,TAKRİBEN 65X35 CM KENDİNDEN REZERVUARLI ALAFRANGA HELA VE TESİSATI | TK | 22 - Su tesisatı kurulumu
079-504 | DUVARA TAM DAYALI TİP,TAKRİBEN 65X35 CM KENDİNDEN REZERVUARLI AZ SU TÜKETEN ALAFRANGA HELA VE TESİSATI | TK | 22 - Su tesisatı kurulumu
095-100 | ELBİSE ASKISI (FAYANS) | Ad | 22 - Su tesisatı kurulumu
089-602 | ELDUŞU VE ASKISI İLE KOMPLE BANYO VE DUŞ BATARYA 1.SINIF | Ad | 22 - Su tesisatı kurulumu
110-630 | ELEKTRİK ISITICI VE PANO İLAVESİ | Ad | 22 - Su tesisatı kurulumu
117-304/1 | ELEKTRİKLİ SU ISITICI 100 LT 1800 WATT VE ÜZERİ (TS-2212 EN 60335-2-21) | Ad | 22 - Su tesisatı kurulumu
117-301 | ELEKTRİKLİ SU ISITICI 15 LT 1000 WATT (TS-2212 EN 60335-2-21) | Ad | 22 - Su tesisatı kurulumu
117-301/1 | ELEKTRİKLİ SU ISITICI 30 LT 1000 WATT (TS-2212 EN 60335-2-21) | Ad | 22 - Su tesisatı kurulumu
117-302 | ELEKTRİKLİ SU ISITICI 40 LT 1500 WATT (TS-2212 EN 60335-2-21) | Ad | 22 - Su tesisatı kurulumu
117-302/1 | ELEKTRİKLİ SU ISITICI 50 LT 1000 WATT (TS-2212 EN 60335-2-21) | Ad | 22 - Su tesisatı kurulumu
117-303 | ELEKTRİKLİ SU ISITICI 60 LT 1800WATT (TS-2212 EN 60335-2-21) | Ad | 22 - Su tesisatı kurulumu
117-304 | ELEKTRİKLİ SU ISITICI 80 LT 1800 WATT VE ÜZERİ (TS-2212 EN 60335-2-21) | Ad | 22 - Su tesisatı kurulumu
094-500 | ENGELLİLER İÇİN KAĞITLIK | Ad | 22 - Su tesisatı kurulumu
091-800 | ENGELLİLER İÇİN 135 DERECE TUTUNMA BARI | Ad | 22 - Su tesisatı kurulumu
091-1000 | ENGELLİLER İÇİN KATLANABİLİR TUTUNMA BARI | Ad | 22 - Su tesisatı kurulumu
091-900 | ENGELLİLER İÇİN KLOZET TUTUNMA BARI | Ad | 22 - Su tesisatı kurulumu
091-700 | ENGELLİLER İÇİN TUTUNMA BARI | Ad | 22 - Su tesisatı kurulumu
074-101 | ETAJER FAYANS 50X10 CM EKSTRA SINIF | Ad | 22 - Su tesisatı kurulumu
074-103 | ETAJER FAYANS 50X15 CM EKSTRA SINIF | Ad | 22 - Su tesisatı kurulumu
074-102 | ETAJER FAYANS 60X15 CM EKSTRA SINIF | Ad | 22 - Su tesisatı kurulumu
074-104 | ETAJER FAYANS 68X15 CM EKSTRA SINIF | Ad | 22 - Su tesisatı kurulumu
090-101 | FAYANS SABUNLUK KOLLU 16X16 CM | Ad | 22 - Su tesisatı kurulumu
090-102 | FAYANS SABUNLUK KOLLU 16X31 CM | Ad | 22 - Su tesisatı kurulumu
090-201 | FAYANS SABUNLUK KOLSUZ 10X16 CM | Ad | 22 - Su tesisatı kurulumu
090-202 | FAYANS SABUNLUK KOLSUZ 16X16 CM | Ad | 22 - Su tesisatı kurulumu
089-1103 | FİLTRELİ ARA MUSLUK(PASLANMAZ ÇELİK FİLTRE) | Ad | 22 - Su tesisatı kurulumu
104-102 | FLOTÖR 1/2" 15ØMM. | Ad | 22 - Su tesisatı kurulumu
089-921 | FOTOSELLİ LAVABO BATARYASI VE TESİSATI, ÇİFT SU GİRİŞLİ (KROME) | Ad | 22 - Su tesisatı kurulumu
089-922 | FOTOSELLİ LAVABO BATARYASI VE TESİSATI, TEK SU GİRİŞLİ (KROME) | Ad | 22 - Su tesisatı kurulumu
089-932 | FOTOSELLİ PİSUAR MUSLUĞU, SIVA ALTI (KROME) | Ad | 22 - Su tesisatı kurulumu
089-931 | FOTOSELLİ PİSUAR MUSLUĞU, SIVA ÜSTÜ (KROME) | Ad | 22 - Su tesisatı kurulumu
089-606 | GÖMME BAŞ VE EL DUŞLU BANYO TAKIMI | Ad | 22 - Su tesisatı kurulumu
089-605 | GÖMME DUŞLU BANYO VE DUŞ BATARYASI | Ad | 22 - Su tesisatı kurulumu
089-503 | GÖMME KUMANDALI SİFONLU LAVABO BATARYASI | Ad | 22 - Su tesisatı kurulumu
089-501 | GÖMME LAVABO BATARYASI 1.SINIF, PRES DÖKÜM | Ad | 22 - Su tesisatı kurulumu
079-800 | GÖMME REZERVUARLI ALAFRANGA TUVALET SETİ | TK | 22 - Su tesisatı kurulumu
079-700 | GÖMME REZERVUARLI ALATURKA TUVALET SETİ | TK | 22 - Su tesisatı kurulumu
110-701 | GÜNEŞ ENERJİ TOPL., KENDİNDEN KANATLI ALÜMİNYUM PANELLİ KOLLEKTÖR | m2 | 22 - Su tesisatı kurulumu
110-703 | GÜNEŞ ENERJİ TOPLAYICISI, ULTRASONİK VEYA LAZER KAYNAK YÖNTEMİ İLE İMAL EDİLMİŞ BAKIR PANELLİ KOLLEKTÖR | m2 | 22 - Su tesisatı kurulumu
110-900 | GÜNEŞ ENERJİSİ KONTROL PANELİ | Ad | 22 - Su tesisatı kurulumu
113-102 | HAVALANDIRMA BORU VE ŞAPKASI Ø 100 MM.(ÇİNKO SAÇ) | Ad | 22 - Su tesisatı kurulumu
113-202 | HAVALANDIRMA BORU VE ŞAPKASI Ø 100 MM.(PVC) | Ad | 22 - Su tesisatı kurulumu
113-103 | HAVALANDIRMA BORU VE ŞAPKASI Ø 125 MM.(ÇİNKO SAÇ) | Ad | 22 - Su tesisatı kurulumu
113-203 | HAVALANDIRMA BORU VE ŞAPKASI Ø 125 MM.(PVC) | Ad | 22 - Su tesisatı kurulumu
113-101 | HAVALANDIRMA BORU VE ŞAPKASI Ø 70 MM.(ÇİNKO SAÇ) | Ad | 22 - Su tesisatı kurulumu
113-201 | HAVALANDIRMA BORU VE ŞAPKASI Ø 70 MM.(PVC) | Ad | 22 - Su tesisatı kurulumu
108-201 | İKİ KAZANLI SU YUMUŞATMA CİHAZI 1 M3 | Ad | 22 - Su tesisatı kurulumu
108-205 | İKİ KAZANLI SU YUMUŞATMA CİHAZI 10 M3 | Ad | 22 - Su tesisatı kurulumu
108-206 | İKİ KAZANLI SU YUMUŞATMA CİHAZI 15 M3 | Ad | 22 - Su tesisatı kurulumu
108-202 | İKİ KAZANLI SU YUMUŞATMA CİHAZI 2.5 M3 | Ad | 22 - Su tesisatı kurulumu
108-207 | İKİ KAZANLI SU YUMUŞATMA CİHAZI 20 M3 | Ad | 22 - Su tesisatı kurulumu
108-208 | İKİ KAZANLI SU YUMUŞATMA CİHAZI 25 M3 | Ad | 22 - Su tesisatı kurulumu
108-209 | İKİ KAZANLI SU YUMUŞATMA CİHAZI 30 M3 | Ad | 22 - Su tesisatı kurulumu
108-210 | İKİ KAZANLI SU YUMUŞATMA CİHAZI 40 M3 | Ad | 22 - Su tesisatı kurulumu
108-203 | İKİ KAZANLI SU YUMUŞATMA CİHAZI 5 M3 | Ad | 22 - Su tesisatı kurulumu
108-211 | İKİ KAZANLI SU YUMUŞATMA CİHAZI 50 M3 | Ad | 22 - Su tesisatı kurulumu
108-204 | İKİ KAZANLI SU YUMUŞATMA CİHAZI 7.5 M3 | Ad | 22 - Su tesisatı kurulumu
107-631 | İKİ POMPALI DÜŞEY MİLLİ SANTRİFÜJ POMPALI TAM OTOMATİK PAKET HİDROFOR (DEBİ: 0-10 M³/H, BASINÇ: 30-60 MSS) | Ad | 22 - Su tesisatı kurulumu
107-632 | İKİ POMPALI DÜŞEY MİLLİ SANTRİFÜJ POMPALI TAM OTOMATİK PAKET HİDROFOR (DEBİ: 0-10 M³/H, BASINÇ: 60-90 MSS) | Ad | 22 - Su tesisatı kurulumu
107-633 | İKİ POMPALI DÜŞEY MİLLİ SANTRİFÜJ POMPALI TAM OTOMATİK PAKET HİDROFOR (DEBİ: 10- 30 M³/H, BASINÇ: 30-60 MSS) | Ad | 22 - Su tesisatı kurulumu
107-634 | İKİ POMPALI DÜŞEY MİLLİ SANTRİFÜJ POMPALI TAM OTOMATİK PAKET HİDROFOR (DEBİ: 10- 30 M³/H, BASINÇ: 60-90 MSS) | Ad | 22 - Su tesisatı kurulumu
107-635 | İKİ POMPALI DÜŞEY MİLLİ SANTRİFÜJ POMPALI TAM OTOMATİK PAKET HİDROFOR (DEBİ: 30- 60 M³/H, BASINÇ: 30-60 MSS) | Ad | 22 - Su tesisatı kurulumu
107-636 | İKİ POMPALI DÜŞEY MİLLİ SANTRİFÜJ POMPALI TAM OTOMATİK PAKET HİDROFOR (DEBİ: 30- 60 M³/H, BASINÇ: 60-90 MSS) | Ad | 22 - Su tesisatı kurulumu
107-664 | İKİ POMPALI YATAY MİLLİ SANTRİFÜJ POMPALI TAM OTOMATİK PAKET HİDROFOR (DEBİ: 24-48 M³/H, BASINÇ: 50-70 MSS) | Ad | 22 - Su tesisatı kurulumu
107-661 | İKİ POMPALI YATAY MİLLİ SANTRİFÜJ POMPALI TAM OTOMATİK PAKET HİDROFOR (DEBİ: 8-24 M³/H, BASINÇ: 30-50 MSS) | Ad | 22 - Su tesisatı kurulumu
107-662 | İKİ POMPALI YATAY MİLLİ SANTRİFÜJ POMPALI TAM OTOMATİK PAKET HİDROFOR (DEBİ: 8-24 M³/H, BASINÇ: 50-70 MSS) | Ad | 22 - Su tesisatı kurulumu
107-663 | İKİ POMPALI YATAY MİLLİ SANTRİFÜJ POMPALI TAM OTOMATİK PAKET HİDROFOR (DEBİ:24-48 M³/H, BASINÇ: 30-50 MSS) | Ad | 22 - Su tesisatı kurulumu
108-901 | İKİ TANKLI SU YUMUŞATMA CİHAZI 1,0 M3/SA | Ad | 22 - Su tesisatı kurulumu
108-902 | İKİ TANKLI SU YUMUŞATMA CİHAZI 1,5 M3/SA | Ad | 22 - Su tesisatı kurulumu
108-905/1 | İKİ TANKLI SU YUMUŞATMA CİHAZI 110,0 M3/SA | Ad | 22 - Su tesisatı kurulumu
108-909 | İKİ TANKLI SU YUMUŞATMA CİHAZI 12,0 M3/SA | Ad | 22 - Su tesisatı kurulumu
108-906/1 | İKİ TANKLI SU YUMUŞATMA CİHAZI 135,0 M3/SA | Ad | 22 - Su tesisatı kurulumu
108-910 | İKİ TANKLI SU YUMUŞATMA CİHAZI 15,0 M3/SA | Ad | 22 - Su tesisatı kurulumu
108-911 | İKİ TANKLI SU YUMUŞATMA CİHAZI 18,0 M3/SA | Ad | 22 - Su tesisatı kurulumu
108-903 | İKİ TANKLI SU YUMUŞATMA CİHAZI 2,25 M3/SA | Ad | 22 - Su tesisatı kurulumu
108-912 | İKİ TANKLI SU YUMUŞATMA CİHAZI 24,0 M3/SA | Ad | 22 - Su tesisatı kurulumu
108-904 | İKİ TANKLI SU YUMUŞATMA CİHAZI 3,0 M3/SA | Ad | 22 - Su tesisatı kurulumu
108-905 | İKİ TANKLI SU YUMUŞATMA CİHAZI 3,75 M3/SA | Ad | 22 - Su tesisatı kurulumu
108-913 | İKİ TANKLI SU YUMUŞATMA CİHAZI 30,0 M3/SA | Ad | 22 - Su tesisatı kurulumu
108-914 | İKİ TANKLI SU YUMUŞATMA CİHAZI 35,0 M3/SA | Ad | 22 - Su tesisatı kurulumu
108-915 | İKİ TANKLI SU YUMUŞATMA CİHAZI 39,0 M3/SA | Ad | 22 - Su tesisatı kurulumu
108-906 | İKİ TANKLI SU YUMUŞATMA CİHAZI 4,5 M3/SA | Ad | 22 - Su tesisatı kurulumu
108-901/1 | İKİ TANKLI SU YUMUŞATMA CİHAZI 45,0 M3/SA | Ad | 22 - Su tesisatı kurulumu
108-907 | İKİ TANKLI SU YUMUŞATMA CİHAZI 6,0 M3/SA | Ad | 22 - Su tesisatı kurulumu
108-902/1 | İKİ TANKLI SU YUMUŞATMA CİHAZI 60,0 M3/SA | Ad | 22 - Su tesisatı kurulumu
108-903/1 | İKİ TANKLI SU YUMUŞATMA CİHAZI 75,0 M3/SA | Ad | 22 - Su tesisatı kurulumu
108-904/1 | İKİ TANKLI SU YUMUŞATMA CİHAZI 84,0 M3/SA | Ad | 22 - Su tesisatı kurulumu
108-908 | İKİ TANKLI SU YUMUŞATMA CİHAZI 9,0 M3/SA | Ad | 22 - Su tesisatı kurulumu
094-100 | KAĞITLIK, FAYANS | Ad | 22 - Su tesisatı kurulumu
080-300 | KENDINDEN SIFONLU PİSUVAR | TK | 22 - Su tesisatı kurulumu
079-100 | KENDİNDEN REZERVUARLI ALAFRANGA WC VE TESİSATI, 35 X 55 CM. | TK | 22 - Su tesisatı kurulumu
079-501 | KENDİNDEN REZERVUARLI AZ SU TÜKETEN ALAFRANGA WC VE TESİSATI, 35 X 55 CM. | TK | 22 - Su tesisatı kurulumu
089-112 | KISA MUSLUK (PERLATÖRLÜ ROZET DAHİL) 1/2" | Ad | 22 - Su tesisatı kurulumu
089-101 | KISA MUSLUK 1/2" (SÜZGEÇLİ ROZET DAHİL) | Ad | 22 - Su tesisatı kurulumu
089-1106 | KLASİK SALMASTRALI,ANKASTRE ARA KESME VALFI 1/2" ROZET DAHİL | Ad | 22 - Su tesisatı kurulumu
089-1109 | KLASİK SALMASTRALI,ANKASTRE ARA KESME VALFI 3/4" ROZET DAHİL | Ad | 22 - Su tesisatı kurulumu
109-209 | KOLLEKTÖR AĞZI Ø 100 MM. FLANŞLI | Ad | 22 - Su tesisatı kurulumu
109-210 | KOLLEKTÖR AĞZI Ø 125 MM. FLANŞLI | Ad | 22 - Su tesisatı kurulumu
109-201 | KOLLEKTÖR AĞZI Ø 15 MM. FLANŞLI | Ad | 22 - Su tesisatı kurulumu
109-202 | KOLLEKTÖR AĞZI Ø 20 MM. FLANŞLI | Ad | 22 - Su tesisatı kurulumu
109-203 | KOLLEKTÖR AĞZI Ø 25 MM. FLANŞLI | Ad | 22 - Su tesisatı kurulumu
109-204 | KOLLEKTÖR AĞZI Ø 32 MM. FLANŞLI | Ad | 22 - Su tesisatı kurulumu
109-205 | KOLLEKTÖR AĞZI Ø 40 MM. FLANŞLI | Ad | 22 - Su tesisatı kurulumu
109-206 | KOLLEKTÖR AĞZI Ø 50 MM. FLANŞLI | Ad | 22 - Su tesisatı kurulumu
109-207 | KOLLEKTÖR AĞZI Ø 65 MM. FLANŞLI | Ad | 22 - Su tesisatı kurulumu
109-208 | KOLLEKTÖR AĞZI Ø 80 MM. FLANŞLI | Ad | 22 - Su tesisatı kurulumu
126-101 | KOLYE PRIZ Ø 15-32 MM.KADAR | Ad | 22 - Su tesisatı kurulumu
126-102 | KOLYE PRIZ Ø 40 MM VE YUKARISI | Ad | 22 - Su tesisatı kurulumu
086-301 | KOMPLE BANYO BATARYA (DUŞ BORUSU,SÜZGEÇ) 1.KALİTE | TK | 22 - Su tesisatı kurulumu
089-201 | KROMAJLI ÇAMAŞIR MUSLUĞU 1/2" (KLASİK SALMASTRALI, MUSLUK ROZETİ DAHİL) | Ad | 22 - Su tesisatı kurulumu
089-1113 | KROMAJLI ÇAMAŞIR MUSLUĞU 180 DER.SERAMİK SALMASTRALI 1/2" MUSLUK ROZETİ DAHİL | Ad | 22 - Su tesisatı kurulumu
089-1112 | KROMAJLI ÇAMAŞIR MUSLUĞU 90 DER.SERAMİK SALMASTRALI 1/2" MUSLUK ROZETİ DAHİL | Ad | 22 - Su tesisatı kurulumu
089-1105 | KURNA MUSLUĞU 3/4" ROZET DAHİL | Ad | 22 - Su tesisatı kurulumu
071-101 | LAVABO 28X35 CM KANCALI VEYA VİDALI | Ad | 22 - Su tesisatı kurulumu
071-102 | LAVABO 28X45 CM KANCALI VEYA VİDALI | Ad | 22 - Su tesisatı kurulumu
071-105 | LAVABO 50X65 CM VİDALI | Ad | 22 - Su tesisatı kurulumu
071-106 | LAVABO 50X65 CM (AYAKLI TK.) | Ad | 22 - Su tesisatı kurulumu
071-107 | LAVABO 35X45 CM KÖŞE TİPİ VİDALI | Ad | 22 - Su tesisatı kurulumu
071-103 | LAVABO 40X50 CM VİDALI | Ad | 22 - Su tesisatı kurulumu
071-104 | LAVABO 45X55 CM VİDALI | Ad | 22 - Su tesisatı kurulumu
072-501 | LAVABO TESİSATI DUVAR TİPİ BATARYALI , ÖZ.PLASTİK TASLI, KUMANDASIZ SİFONLU 1.SINIF | TK | 22 - Su tesisatı kurulumu
072-201 | LAVABO TESİSATI DUVAR TİPİ BATARYALI VE PİRİNÇ KUMANDASIZ SİFONLU 1.SINIF | TK | 22 - Su tesisatı kurulumu
072-601 | LAVABO TESİSATI GÖM.BATARYA.1.SINIF ÖZ.LASTİK TASLI, KUMANDASIZ SİFONLU | TK | 22 - Su tesisatı kurulumu
072-701 | LAVABO TESİSATI GÖMME TİP BATARYALI PİRİNÇTEN KUMANDALI SİFONLU 1.SINIF | TK | 22 - Su tesisatı kurulumu
072-301 | LAVABO TESİSATI GÖMME TİP BATARYALI VE PİRİNÇ KUMANDASIZ SİFONLU 1.SINIF | TK | 22 - Su tesisatı kurulumu
072-401 | LAVABO TESİSATI UZUN MUSL.ÖZ.PLASTİK TASLI, KUMANDASIZ SİFONLU 1.SINIF | TK | 22 - Su tesisatı kurulumu
072-101 | LAVABO TESİSATI, UZUN MUSLUKLU VE PİRİNÇ KUMANDASIZ SİFONLU 1.SINIF | TK | 22 - Su tesisatı kurulumu
089-702 | LAVABO VE EVİYE BOŞALTMA AĞZI (SUBAP) 32 MM. | Ad | 22 - Su tesisatı kurulumu
089-701 | LAVABO VE EVİYE SİFONU | Ad | 22 - Su tesisatı kurulumu
089-706 | LAVABO VE EVİYE SİFONU (1.SINIF ÖZEL PLASTİKTEN) | Ad | 22 - Su tesisatı kurulumu
089-1104 | LAVABO-EVİYE MUSLUKLARI 1/2" | Ad | 22 - Su tesisatı kurulumu
089-1607 | MONOBLOK KÜVET BATARYASI | Ad | 22 - Su tesisatı kurulumu
089-1201 | MUSLUK ROZETİ, ARA-TAHARET KISA UZUN MUSLUKLAR İLE KULLANILMAK ÜZERE | Ad | 22 - Su tesisatı kurulumu
089-1202 | MUSLUK ROZETİ, ÇAMAŞIR MUSLUKLARI İLE KULLANILMAK ÜZERE | Ad | 22 - Su tesisatı kurulumu
113-302 | OTOMATİK PİS SU HAVALIK CİHAZI Ø 100 MM YE KADAR (Ø 100 MM DAHİL) | Ad | 22 - Su tesisatı kurulumu
113-301 | OTOMATİK PİS SU HAVALIK CİHAZI Ø 50 MM YE KADAR (Ø 50 MM DAHİL) | Ad | 22 - Su tesisatı kurulumu
094-400 | PASLANMAZ ÇELİK KAĞITLIK | Ad | 22 - Su tesisatı kurulumu
097-101 | PİK BODRUM SÜZGECİ 15X24 CM | Ad | 22 - Su tesisatı kurulumu
097-102 | PİK BODRUM SÜZGECİ 20.5X29 CM | Ad | 22 - Su tesisatı kurulumu
097-103 | PİK BODRUM SÜZGECİ 24X34 CM | Ad | 22 - Su tesisatı kurulumu
081-301 | PİSUAR BÖLMESİ (FAYANS CAMLAŞMIŞ ÇİNİ): 40X50 CM. EKSTRA | Ad | 22 - Su tesisatı kurulumu
089-703 | PİSUAR SİFONU (OVAL-DAİRE KESİTLİ) | Ad | 22 - Su tesisatı kurulumu
089-705 | PİSUAR SİFONU (SERT PLASTİKTEN 6 CM.) | Ad | 22 - Su tesisatı kurulumu
080-101 | PİSUAR VE TESİSATI (PİRİNÇ SİFONLU)30X25X40 EKSTRA SINIF | TK | 22 - Su tesisatı kurulumu
080-102 | PİSUAR VE TESİSATI (PİRİNÇ SİFONLU)35X40X50 EKSTRA SINIF | TK | 22 - Su tesisatı kurulumu
080-103 | PİSUAR VE TESİSATI (PLASTİK TASLI)30X25X40 EKSTRA SINIF | TK | 22 - Su tesisatı kurulumu
080-104 | PİSUAR VE TESİSATI (PLASTİK TASLI)35X40X50 EKSTRA SINIF | TK | 22 - Su tesisatı kurulumu
089-704 | PLASTİK LAVABO VE EVİYE SİFONU | Ad | 22 - Su tesisatı kurulumu
089-804 | PLASTİK SİFON Ø 100 MM | Ad | 22 - Su tesisatı kurulumu
129-403 | PLASTİK VANA KUTUSU DİK DÖRTGEN 380X540X300 MM. | Ad | 22 - Su tesisatı kurulumu
129-402 | PLASTİK VANA KUTUSU DİKDÖRTGEN 260X380X300 MM. | Ad | 22 - Su tesisatı kurulumu
129-401 | PLASTİK VANA KUTUSU KÜBİK Ø240X240 MM. | Ad | 22 - Su tesisatı kurulumu
129-153 | ROTOR TİP POP-UP SPRİNG (1") | Ad | 22 - Su tesisatı kurulumu
129-151 | ROTOR TİP POP-UP SPRİNG (1/2") | Ad | 22 - Su tesisatı kurulumu
129-152 | ROTOR TİP POP-UP SPRİNG (3/4") | Ad | 22 - Su tesisatı kurulumu
089-401 | SABİT EVİYE BATARYASI | Ad | 22 - Su tesisatı kurulumu
089-203 | SARI ÇAMAŞIR MUSLUĞU 1/2" | Ad | 22 - Su tesisatı kurulumu
110-711 | SEÇİCİ (SELEKTİF) ALÜMİNYUM YÜZEYLİ KOLLEKTÖR | m2 | 22 - Su tesisatı kurulumu
110-712 | SEÇİCİ (SELEKTİF) BAKIR YÜZEYLİ KOLLEKTÖR | m2 | 22 - Su tesisatı kurulumu
089-907 | SERT PVC REZERVUAR | Ad | 22 - Su tesisatı kurulumu
103-205 | SICAK SU SAYACI 1 1/2" VİDALI 40ØMM. | Ad | 22 - Su tesisatı kurulumu
103-203 | SICAK SU SAYACI 1" VİDALI 25ØMM. | Ad | 22 - Su tesisatı kurulumu
103-202 | SICAK SU SAYACI 3/4" VİDALI 20ØMM. | Ad | 22 - Su tesisatı kurulumu
089-504 | SICAK VE SOĞUK SUYU AYARLAYAN LAVABO BATARYASI | Ad | 22 - Su tesisatı kurulumu
087-101 | SIRLI SERAMİKTEN TEKNE (TS EN 14527) EKSTRA KALİTE. 80X80X10 CM (EKSTRA KALİTE) | Ad | 22 - Su tesisatı kurulumu
103-105 | SOĞUK SU SAYACI 1 1/2" VİDALI 40ØMM. | Ad | 22 - Su tesisatı kurulumu
103-103 | SOĞUK SU SAYACI 1" VİDALI 25ØMM. | Ad | 22 - Su tesisatı kurulumu
103-102 | SOĞUK SU SAYACI 3/4" VİDALI 20ØMM. | Ad | 22 - Su tesisatı kurulumu
103-109 | SOĞUK SU SAYACI Ø 100 MM. FLANŞLI | Ad | 22 - Su tesisatı kurulumu
103-106 | SOĞUK SU SAYACI Ø 50 MM. FLANŞLI | Ad | 22 - Su tesisatı kurulumu
103-108 | SOĞUK SU SAYACI Ø 80 MM. FLANŞLI | Ad | 22 - Su tesisatı kurulumu
109-101 | SOĞUK VE SICAK SU KOLLEKTÖR BORUSU 2" 50Ø MM. | m | 22 - Su tesisatı kurulumu
109-102 | SOĞUK VE SICAK SU KOLLEKTÖR BORUSU 3" 80Ø MM. | m | 22 - Su tesisatı kurulumu
109-103 | SOĞUK VE SICAK SU KOLLEKTÖR BORUSU 4" 100Ø MM. | m | 22 - Su tesisatı kurulumu
109-104 | SOĞUK VE SICAK SU KOLLEKTÖR BORUSU 5" 125Ø MM. | m | 22 - Su tesisatı kurulumu
109-105 | SOĞUK VE SICAK SU KOLLEKTÖR BORUSU 6" 150Ø MM. | m | 22 - Su tesisatı kurulumu
129-301 | SOLENOID VANA Ø 25 MM. | Ad | 22 - Su tesisatı kurulumu
129-302 | SOLENOID VANA Ø 40 MM. | Ad | 22 - Su tesisatı kurulumu
129-303 | SOLENOID VANA Ø 50 MM. | Ad | 22 - Su tesisatı kurulumu
129-304 | SOLENOID VANA Ø 80 MM. | Ad | 22 - Su tesisatı kurulumu
129-101 | SPREY TİP POP-UP SPRİNG | Ad | 22 - Su tesisatı kurulumu
108-101 | SU YUMUŞATMA CİHAZI 1 M3 | Ad | 22 - Su tesisatı kurulumu
108-105 | SU YUMUŞATMA CİHAZI 10 M3 | Ad | 22 - Su tesisatı kurulumu
108-106 | SU YUMUŞATMA CİHAZI 15 M3 | Ad | 22 - Su tesisatı kurulumu
108-102 | SU YUMUŞATMA CİHAZI 2.5 M3 | Ad | 22 - Su tesisatı kurulumu
108-107 | SU YUMUŞATMA CİHAZI 20 M3 | Ad | 22 - Su tesisatı kurulumu
108-108 | SU YUMUŞATMA CİHAZI 25 M3 | Ad | 22 - Su tesisatı kurulumu
108-109 | SU YUMUŞATMA CİHAZI 30 M3 | Ad | 22 - Su tesisatı kurulumu
108-110 | SU YUMUŞATMA CİHAZI 40 M3 | Ad | 22 - Su tesisatı kurulumu
108-103 | SU YUMUŞATMA CİHAZI 5 M3 | Ad | 22 - Su tesisatı kurulumu
108-111 | SU YUMUŞATMA CİHAZI 50 M3 | Ad | 22 - Su tesisatı kurulumu
108-104 | SU YUMUŞATMA CİHAZI 7.5 M3 | Ad | 22 - Su tesisatı kurulumu
090-300 | SÜNGERLİK FAYANS, KOLLU 16X31 CM. | Ad | 22 - Su tesisatı kurulumu
079-101 | TAKRİBEN 37X77 CM. EKSTRA SINIF KENDİNDEN REZERVUARLI ALAFRANGA WC VE TESİSATI | TK | 22 - Su tesisatı kurulumu
079-502 | TAKRİBEN 37X77 CM. EKSTRA SINIF KENDİNDEN REZERVUARLI AZ SU TÜKETEN ALAFRANGA WC VE TESİSATI | TK | 22 - Su tesisatı kurulumu
127-501 | TAM AKTIF KARBON FİLTRE CİHAZI 1,0 M³/H | Ad | 22 - Su tesisatı kurulumu
127-502 | TAM AKTIF KARBON FİLTRE CİHAZI 1,7 M³/H | Ad | 22 - Su tesisatı kurulumu
127-508 | TAM AKTIF KARBON FİLTRE CİHAZI 10.0 M³/H | Ad | 22 - Su tesisatı kurulumu
127-509 | TAM AKTIF KARBON FİLTRE CİHAZI 13.0 M³/H | Ad | 22 - Su tesisatı kurulumu
127-510 | TAM AKTIF KARBON FİLTRE CİHAZI 15.0 M³/H | Ad | 22 - Su tesisatı kurulumu
127-503 | TAM AKTIF KARBON FİLTRE CİHAZI 2.0 M³/H | Ad | 22 - Su tesisatı kurulumu
127-504 | TAM AKTIF KARBON FİLTRE CİHAZI 2.5 M³/H | Ad | 22 - Su tesisatı kurulumu
127-505 | TAM AKTIF KARBON FİLTRE CİHAZI 3.2 M³/H | Ad | 22 - Su tesisatı kurulumu
127-506 | TAM AKTIF KARBON FİLTRE CİHAZI 4.0 M³/H | Ad | 22 - Su tesisatı kurulumu
127-507 | TAM AKTIF KARBON FİLTRE CİHAZI 6.0 M³/H | Ad | 22 - Su tesisatı kurulumu
127-601 | TAM OTOMATİK AKTIF KARBON FİLTRE CİHAZI 19.0 M³/H | Ad | 22 - Su tesisatı kurulumu
127-602 | TAM OTOMATİK AKTIF KARBON FİLTRE CİHAZI 27.0 M³/H | Ad | 22 - Su tesisatı kurulumu
127-603 | TAM OTOMATİK AKTIF KARBON FİLTRE CİHAZI 35.0 M³/H | Ad | 22 - Su tesisatı kurulumu
127-604 | TAM OTOMATİK AKTIF KARBON FİLTRE CİHAZI 40.0 M³/H | Ad | 22 - Su tesisatı kurulumu
127-605 | TAM OTOMATİK AKTIF KARBON FİLTRE CİHAZI 50.0 M³/H | Ad | 22 - Su tesisatı kurulumu
127-606 | TAM OTOMATİK AKTIF KARBON FİLTRE CİHAZI 60.0 M³/H | Ad | 22 - Su tesisatı kurulumu
127-607 | TAM OTOMATİK AKTIF KARBON FİLTRE CİHAZI 80.0 M³/H | Ad | 22 - Su tesisatı kurulumu
127-608 | TAM OTOMATİK AKTIF KARBON FİLTRE CİHAZI 90.0 M³/H | Ad | 22 - Su tesisatı kurulumu
127-301 | TAM OTOMATİK MULTI MEDYA FİLTRE CİHAZI 1.0 M³/H | Ad | 22 - Su tesisatı kurulumu
127-302 | TAM OTOMATİK MULTI MEDYA FİLTRE CİHAZI 1.7 M³/H | Ad | 22 - Su tesisatı kurulumu
127-308 | TAM OTOMATİK MULTI MEDYA FİLTRE CİHAZI 10.0 M³/H | Ad | 22 - Su tesisatı kurulumu
127-309 | TAM OTOMATİK MULTI MEDYA FİLTRE CİHAZI 13.0 M³/H | Ad | 22 - Su tesisatı kurulumu
127-310 | TAM OTOMATİK MULTI MEDYA FİLTRE CİHAZI 15.0 M³/H | Ad | 22 - Su tesisatı kurulumu
127-401 | TAM OTOMATİK MULTI MEDYA FİLTRE CİHAZI 19.0 M³/H | Ad | 22 - Su tesisatı kurulumu
127-303 | TAM OTOMATİK MULTI MEDYA FİLTRE CİHAZI 2.0 M³/H | Ad | 22 - Su tesisatı kurulumu
127-304 | TAM OTOMATİK MULTI MEDYA FİLTRE CİHAZI 2.5 M³/H | Ad | 22 - Su tesisatı kurulumu
127-402 | TAM OTOMATİK MULTI MEDYA FİLTRE CİHAZI 27.0 M³/H | Ad | 22 - Su tesisatı kurulumu
127-305 | TAM OTOMATİK MULTI MEDYA FİLTRE CİHAZI 3.2 M³/H | Ad | 22 - Su tesisatı kurulumu
127-403 | TAM OTOMATİK MULTI MEDYA FİLTRE CİHAZI 35.0 M³/H | Ad | 22 - Su tesisatı kurulumu
127-306 | TAM OTOMATİK MULTI MEDYA FİLTRE CİHAZI 4.0 M³/H | Ad | 22 - Su tesisatı kurulumu
127-404 | TAM OTOMATİK MULTI MEDYA FİLTRE CİHAZI 40.0 M³/H | Ad | 22 - Su tesisatı kurulumu
127-405 | TAM OTOMATİK MULTI MEDYA FİLTRE CİHAZI 50.0 M³/H | Ad | 22 - Su tesisatı kurulumu
127-307 | TAM OTOMATİK MULTI MEDYA FİLTRE CİHAZI 6.0 M³/H | Ad | 22 - Su tesisatı kurulumu
127-406 | TAM OTOMATİK MULTI MEDYA FİLTRE CİHAZI 60.0 M³/H | Ad | 22 - Su tesisatı kurulumu
127-407 | TAM OTOMATİK MULTI MEDYA FİLTRE CİHAZI 80.0 M³/H | Ad | 22 - Su tesisatı kurulumu
127-408 | TAM OTOMATİK MULTI MEDYA FİLTRE CİHAZI 90.0 M³/H | Ad | 22 - Su tesisatı kurulumu
108-701 | TAM OTOMATİK SU YUMUŞATMA CİHAZI 1 M3/SA | Ad | 22 - Su tesisatı kurulumu
108-702 | TAM OTOMATİK SU YUMUŞATMA CİHAZI 1,5 M3/SA | Ad | 22 - Su tesisatı kurulumu
108-805 | TAM OTOMATİK SU YUMUŞATMA CİHAZI 110,0 M3/SA | Ad | 22 - Su tesisatı kurulumu
108-709 | TAM OTOMATİK SU YUMUŞATMA CİHAZI 12,0 M3/SA | Ad | 22 - Su tesisatı kurulumu
108-806 | TAM OTOMATİK SU YUMUŞATMA CİHAZI 135,0 M3/SA | Ad | 22 - Su tesisatı kurulumu
108-710 | TAM OTOMATİK SU YUMUŞATMA CİHAZI 15,0 M3/SA | Ad | 22 - Su tesisatı kurulumu
108-711 | TAM OTOMATİK SU YUMUŞATMA CİHAZI 18,0 M3/SA | Ad | 22 - Su tesisatı kurulumu
108-703 | TAM OTOMATİK SU YUMUŞATMA CİHAZI 2,25 M3/SA | Ad | 22 - Su tesisatı kurulumu
108-712 | TAM OTOMATİK SU YUMUŞATMA CİHAZI 24,0 M3/SA | Ad | 22 - Su tesisatı kurulumu
108-704 | TAM OTOMATİK SU YUMUŞATMA CİHAZI 3 M3/SA | Ad | 22 - Su tesisatı kurulumu
108-705 | TAM OTOMATİK SU YUMUŞATMA CİHAZI 3,75 M3/SA | Ad | 22 - Su tesisatı kurulumu
108-713 | TAM OTOMATİK SU YUMUŞATMA CİHAZI 30,0 M3/SA | Ad | 22 - Su tesisatı kurulumu
108-714 | TAM OTOMATİK SU YUMUŞATMA CİHAZI 35,0 M3/SA | Ad | 22 - Su tesisatı kurulumu
108-715 | TAM OTOMATİK SU YUMUŞATMA CİHAZI 39,0 M3/SA | Ad | 22 - Su tesisatı kurulumu
108-706 | TAM OTOMATİK SU YUMUŞATMA CİHAZI 4,5 M3/SA | Ad | 22 - Su tesisatı kurulumu
108-801 | TAM OTOMATİK SU YUMUŞATMA CİHAZI 45,0 M3/SA | Ad | 22 - Su tesisatı kurulumu
108-707 | TAM OTOMATİK SU YUMUŞATMA CİHAZI 6,0 M3/SA | Ad | 22 - Su tesisatı kurulumu
108-802 | TAM OTOMATİK SU YUMUŞATMA CİHAZI 60,0 M3/SA | Ad | 22 - Su tesisatı kurulumu
108-803 | TAM OTOMATİK SU YUMUŞATMA CİHAZI 75,0 M3/SA | Ad | 22 - Su tesisatı kurulumu
108-804 | TAM OTOMATİK SU YUMUŞATMA CİHAZI 84,0 M3/SA | Ad | 22 - Su tesisatı kurulumu
108-708 | TAM OTOMATİK SU YUMUŞATMA CİHAZI 9,0 M3/SA | Ad | 22 - Su tesisatı kurulumu
089-1608 | TEK GÖVDE KÜVET BATARYASI | Ad | 22 - Su tesisatı kurulumu
089-403 | TEK GÖVDELİ EVİYE BATARYASI | Ad | 22 - Su tesisatı kurulumu
089-1418 | TEK KUMANDALI, DUVARDAN ÇIKIŞLI DOKTOR LAVABO BATARYASI | Ad | 22 - Su tesisatı kurulumu
089-1518 | TEK KUMANDALI, DUVARDAN ÇIKIŞLI DOKTOR LAVABO BATARYASI | Ad | 22 - Su tesisatı kurulumu
089-1405 | TEK KUMANDALI, DUVARDAN ÇIKIŞLI ENDÜSTRİYEL MUTFAK BATARYASI | Ad | 22 - Su tesisatı kurulumu
089-1402 | TEK KUMANDALI, DUVARDAN ÇIKIŞLI EVİYE BATARYASI | Ad | 22 - Su tesisatı kurulumu
089-1701 | TEK KUMANDALI, TEK GÖVDE BİDE BATARYASI | Ad | 22 - Su tesisatı kurulumu
089-1417 | TEK KUMANDALI, TEK GÖVDE DOKTOR LAVABO BATARYASI | Ad | 22 - Su tesisatı kurulumu
089-1504 | TEK KUMANDALI, TEK GÖVDE ENDÜSTRİYEL MUTFAK BATARYASI | Ad | 22 - Su tesisatı kurulumu
089-1404 | TEK KUMANDALI, TEK GÖVDE ENDÜSTRİYEL MUTFAK BATARYASI | Ad | 22 - Su tesisatı kurulumu
089-1401 | TEK KUMANDALI, TEK GÖVDE EVİYE BATARYASI | Ad | 22 - Su tesisatı kurulumu
089-1403 | TEK KUMANDALI, TEK GÖVDE SPİRALLİ EVİYE BATARYASI | Ad | 22 - Su tesisatı kurulumu
089-1505 | TEK KUMANDALI, TEK GÖVDE, YÜKSEK LAVABO BATARYASI | Ad | 22 - Su tesisatı kurulumu
089-1506 | TEK KUMANDALI, TEK GÖVDE, YÜKSEK TİP KUMANDALI LAVABO BATARYASI | Ad | 22 - Su tesisatı kurulumu
089-1601 | TEK KUMANDALI,BANYO BATARYASI | Ad | 22 - Su tesisatı kurulumu
089-1603 | TEK KUMANDALI,BANYO BATARYASI | Ad | 22 - Su tesisatı kurulumu
089-1602 | TEK KUMANDALI,DUŞ BATARYASI | Ad | 22 - Su tesisatı kurulumu
089-1604 | TEK KUMANDALI,DUVARDAN ÇIKIŞLI BANYO BATARYASI | Ad | 22 - Su tesisatı kurulumu
089-1605 | TEK KUMANDALI,DUVARDAN ÇIKIŞLI DUŞ BATARYASI | Ad | 22 - Su tesisatı kurulumu
107-621 | TEK POMPALI DÜŞEY MİLLİ SANTRİFÜJ POMPALI TAM OTOMATİK PAKET HİDROFOR (DEBİ: 0-5 M³/H, BASINÇ: 20-40 MSS) | Ad | 22 - Su tesisatı kurulumu
107-622 | TEK POMPALI DÜŞEY MİLLİ SANTRİFÜJ POMPALI TAM OTOMATİK PAKET HİDROFOR (DEBİ: 0-5 M³/H, BASINÇ: 40-60 MSS) | Ad | 22 - Su tesisatı kurulumu
107-623 | TEK POMPALI DÜŞEY MİLLİ SANTRİFÜJ POMPALI TAM OTOMATİK PAKET HİDROFOR (DEBİ: 0-5 M³/H, BASINÇ: 60-80 MSS) | Ad | 22 - Su tesisatı kurulumu
107-628 | TEK POMPALI DÜŞEY MİLLİ SANTRİFÜJ POMPALI TAM OTOMATİK PAKET HİDROFOR (DEBİ: 15- 30 M³/H, BASINÇ: 40-60 MSS) | Ad | 22 - Su tesisatı kurulumu
107-629 | TEK POMPALI DÜŞEY MİLLİ SANTRİFÜJ POMPALI TAM OTOMATİK PAKET HİDROFOR (DEBİ: 15- 30 M³/H, BASINÇ: 60-80 MSS) | Ad | 22 - Su tesisatı kurulumu
107-627 | TEK POMPALI DÜŞEY MİLLİ SANTRİFÜJ POMPALI TAM OTOMATİK PAKET HİDROFOR (DEBİ: 15-30 M³/H, BASINÇ: 20-40 MSS) | Ad | 22 - Su tesisatı kurulumu
107-624 | TEK POMPALI DÜŞEY MİLLİ SANTRİFÜJ POMPALI TAM OTOMATİK PAKET HİDROFOR (DEBİ: 5-15 M³/H, BASINÇ: 20-40 MSS) | Ad | 22 - Su tesisatı kurulumu
107-625 | TEK POMPALI DÜŞEY MİLLİ SANTRİFÜJ POMPALI TAM OTOMATİK PAKET HİDROFOR (DEBİ: 5-15 M³/H, BASINÇ: 40-60 MSS) | Ad | 22 - Su tesisatı kurulumu
107-626 | TEK POMPALI DÜŞEY MİLLİ SANTRİFÜJ POMPALI TAM OTOMATİK PAKET HİDROFOR (DEBİ: 5-15 M³/H, BASINÇ: 60-80 MSS) | Ad | 22 - Su tesisatı kurulumu
107-651 | TEK POMPALI YATAY MİLLİ SANTRİFÜJ POMPALI TAM OTOMATİK PAKET HİDROFOR (DEBİ: 1- 3 M³/H, BASINÇ: 15-30 MSS) | Ad | 22 - Su tesisatı kurulumu
107-652 | TEK POMPALI YATAY MİLLİ SANTRİFÜJ POMPALI TAM OTOMATİK PAKET HİDROFOR (DEBİ: 1- 3 M³/H, BASINÇ: 30-45 MSS) | Ad | 22 - Su tesisatı kurulumu
107-653 | TEK POMPALI YATAY MİLLİ SANTRİFÜJ POMPALI TAM OTOMATİK PAKET HİDROFOR (DEBİ: 1- 3 M³/H, BASINÇ: 45-70 MSS) | Ad | 22 - Su tesisatı kurulumu
107-655 | TEK POMPALI YATAY MİLLİ SANTRİFÜJ POMPALI TAM OTOMATİK PAKET HİDROFOR (DEBİ: 3- 6 M³/H, BASINÇ: 45-70 MSS) | Ad | 22 - Su tesisatı kurulumu
107-656 | TEK POMPALI YATAY MİLLİ SANTRİFÜJ POMPALI TAM OTOMATİK PAKET HİDROFOR (DEBİ: 3- 6 M³/H, BASINÇ: 45-70 MSS) | Ad | 22 - Su tesisatı kurulumu
107-654 | TEK POMPALI YATAY MİLLİ SANTRİFÜJ POMPALI TAM OTOMATİK PAKET HİDROFOR (DEBİ: 3-6 M³/H, BASINÇ: 15-30 MSS) | Ad | 22 - Su tesisatı kurulumu
107-657 | TEK POMPALI YATAY MİLLİ SANTRİFÜJ POMPALI TAM OTOMATİK PAKET HİDROFOR (DEBİ: 6- 10 M³/H, BASINÇ: 15-30 MSS) | Ad | 22 - Su tesisatı kurulumu
107-658 | TEK POMPALI YATAY MİLLİ SANTRİFÜJ POMPALI TAM OTOMATİK PAKET HİDROFOR (DEBİ: 6- 10 M³/H, BASINÇ: 30-45 MSS) | Ad | 22 - Su tesisatı kurulumu
107-659 | TEK POMPALI YATAY MİLLİ SANTRİFÜJ POMPALI TAM OTOMATİK PAKET HİDROFOR (DEBİ: 6-10 M³/H, BASINÇ: 45-70 MSS) | Ad | 22 - Su tesisatı kurulumu
097-702 | TERAS SÜZGECİ, PVC 10X10 CM H=7CM | Ad | 22 - Su tesisatı kurulumu
109-300 | TERMOMETRE,HİDROMETRE VE BOŞALTMA AĞIZLARI | Ad | 22 - Su tesisatı kurulumu
089-960 | TERMOSTATİK BANYO BATARYASI | Ad | 22 - Su tesisatı kurulumu
071-108 | TEZGAH ALTI VE ÜSTÜ OVAL LAVABO 40X50 CM. | Ad | 22 - Su tesisatı kurulumu
071-109 | TEZGAH ALTI VE ÜSTÜ OVAL LAVABO 45X55 CM. | Ad | 22 - Su tesisatı kurulumu
106-201 | ULTRAVİYOLE STERİLİZASYON CİHAZI 1.5 M³/H | Ad | 22 - Su tesisatı kurulumu
106-204 | ULTRAVİYOLE STERİLİZASYON CİHAZI 10.0 M³/H | Ad | 22 - Su tesisatı kurulumu
106-205 | ULTRAVİYOLE STERİLİZASYON CİHAZI 15.0 M³/H | Ad | 22 - Su tesisatı kurulumu
106-206 | ULTRAVİYOLE STERİLİZASYON CİHAZI 20.0 M³/H | Ad | 22 - Su tesisatı kurulumu
106-207 | ULTRAVİYOLE STERİLİZASYON CİHAZI 25.0 M³/H | Ad | 22 - Su tesisatı kurulumu
106-202 | ULTRAVİYOLE STERİLİZASYON CİHAZI 3.0 M³/H | Ad | 22 - Su tesisatı kurulumu
106-209 | ULTRAVİYOLE STERİLİZASYON CİHAZI 40.0 M³/H | Ad | 22 - Su tesisatı kurulumu
106-203 | ULTRAVİYOLE STERİLİZASYON CİHAZI 5.0 M³/H | Ad | 22 - Su tesisatı kurulumu
106-210 | ULTRAVİYOLE STERİLİZASYON CİHAZI 50.0 M³/H | Ad | 22 - Su tesisatı kurulumu
106-208 | ULTRAVİYOLE STERİLİZASYON CİHAZI30.0 M³/H | Ad | 22 - Su tesisatı kurulumu
089-113 | UZUN MUSLUK (PERLATÖRLÜ ROZET DAHİL) 1/2" | Ad | 22 - Su tesisatı kurulumu
089-105 | UZUN MUSLUK 1/2" (SÜZGEÇLİ ROZAT DAHİL) | Ad | 22 - Su tesisatı kurulumu
107-641 | ÜÇ POMPALI DÜŞEY MİLLİ SANTRİFÜJ POMPALI TAM OTOMATİK PAKET HİDROFOR (DEBİ: 0- 20 M³/H, BASINÇ: 30-60 MSS) | Ad | 22 - Su tesisatı kurulumu
107-642 | ÜÇ POMPALI DÜŞEY MİLLİ SANTRİFÜJ POMPALI TAM OTOMATİK PAKET HİDROFOR (DEBİ: 0- 30 M³/H, BASINÇ: 60-90 MSS) | Ad | 22 - Su tesisatı kurulumu
107-643 | ÜÇ POMPALI DÜŞEY MİLLİ SANTRİFÜJ POMPALI TAM OTOMATİK PAKET HİDROFOR (DEBİ: 20- 50 M³/H, BASINÇ: 30-60 MSS) | Ad | 22 - Su tesisatı kurulumu
107-644 | ÜÇ POMPALI DÜŞEY MİLLİ SANTRİFÜJ POMPALI TAM OTOMATİK PAKET HİDROFOR (DEBİ: 20- 50 M³/H, BASINÇ: 60-90 MSS) | Ad | 22 - Su tesisatı kurulumu
107-645 | ÜÇ POMPALI DÜŞEY MİLLİ SANTRİFÜJ POMPALI TAM OTOMATİK PAKET HİDROFOR (DEBİ: 50- 80 M³/H, BASINÇ: 30-60 MSS) | Ad | 22 - Su tesisatı kurulumu
107-646 | ÜÇ POMPALI DÜŞEY MİLLİ SANTRİFÜJ POMPALI TAM OTOMATİK PAKET HİDROFOR (DEBİ: 50- 80 M³/H, BASINÇ: 60-90 MSS) | Ad | 22 - Su tesisatı kurulumu
107-647 | ÜÇ POMPALI DÜŞEY MİLLİ SANTRİFÜJ POMPALI TAM OTOMATİK PAKET HİDROFOR (DEBİ: 80- 120 M³/H, BASINÇ: 60-90 MSS) | Ad | 22 - Su tesisatı kurulumu
107-671 | ÜÇ POMPALI YATAY MİLLİ SANTRİFÜJ POMPALI TAM OTOMATİK PAKET HİDROFOR (DEBİ: 10-35 M³/H, BASINÇ: 30-50 MSS) | Ad | 22 - Su tesisatı kurulumu
107-672 | ÜÇ POMPALI YATAY MİLLİ SANTRİFÜJ POMPALI TAM OTOMATİK PAKET HİDROFOR (DEBİ: 10-35 M³/H, BASINÇ: 50-70 MSS) | Ad | 22 - Su tesisatı kurulumu
107-673 | ÜÇ POMPALI YATAY MİLLİ SANTRİFÜJ POMPALI TAM OTOMATİK PAKET HİDROFOR (DEBİ: 35-70 M³/H, BASINÇ: 30-50 MSS) | Ad | 22 - Su tesisatı kurulumu
107-674 | ÜÇ POMPALI YATAY MİLLİ SANTRİFÜJ POMPALI TAM OTOMATİK PAKET HİDROFOR (DEBİ:35-70 M³/H, BASINÇ: 50-70 MSS) | Ad | 22 - Su tesisatı kurulumu
097-302 | YER SÜZGECİ ALÜMİNYUM IZGARALI | Ad | 22 - Su tesisatı kurulumu
097-401 | YER SÜZGECİ H = 22 CM. Ø 100 MM. ÇIKIŞLI VE KOVALI 25X33,5 CM. | Ad | 22 - Su tesisatı kurulumu
097-301 | YER SÜZGECİ PİK DÖKÜM IZGARALI | Ad | 22 - Su tesisatı kurulumu
097-201 | YER SÜZGECİ PİK DÖKÜM IZGARALI 13X13 CM | Ad | 22 - Su tesisatı kurulumu
097-203 | YER SÜZGECİ SERT PLASTİK 10X10 CM | Ad | 22 - Su tesisatı kurulumu
097-303 | YER SÜZGECİ SERT PLASTİK 15X15 CM | Ad | 22 - Su tesisatı kurulumu
089-965 | ZAMAN AYARLI GÖMME BASLI REZERVUAR VE TESİSATI (TSEK BELGELİ) | Ad | 22 - Su tesisatı kurulumu
089-966 | ZAMAN AYARLI GÖMME BASLI REZERVUAR VE TESİSATI (TSEK BELGELİ) | Ad | 22 - Su tesisatı kurulumu
089-940 | ZAMAN AYARLI LAVABO MUSLUĞU VE TESİSATI | Ad | 22 - Su tesisatı kurulumu
089-952 | ZAMAN AYARLI PİSUAR MUSLUĞU, SIVA ALTI (KROME) | Ad | 22 - Su tesisatı kurulumu
089-951 | ZAMAN AYARLI PİSUAR MUSLUĞU, SIVA ÜSTÜ (KROME) | Ad | 22 - Su tesisatı kurulumu
30100 | 12 CM KALINLIĞINDA ÖNYAPIMLI ÖNGERİLMELİ BOŞLUKLU BETON BÖLME (DUVAR) ELEMANLARI İLE DUVAR YAPILMASI | m2 | 23 - Prefabrik yapılar ve elemanları
Y.30.001 | 12 cm kalınlığında önyapımlı, öngerilmeli, boşluklu, taşıyıcı beton döşeme elemanları ile döşeme yapılması. | m2 | 23 - Prefabrik yapılar ve elemanları
30101 | 16 CM KALINLIĞINDA ÖNYAPIMLI ÖNGERİLMELİ BOŞLUKLU BETON BÖLME (DUVAR) ELEMANLARI İLE DUVAR YAPILMASI | m2 | 23 - Prefabrik yapılar ve elemanları
Y.30.002 | 16 cm kalınlığında önyapımlı, öngerilmeli, boşluklu, taşıyıcı beton döşeme elemanları ile döşeme yapılması. | m2 | 23 - Prefabrik yapılar ve elemanları
Y.30.003/A | 20 cm kalınlığında önyapımlı, öngerilmeli, boşluklu, ağır taşıyıcı beton döşeme elemanları ile döşeme yapılması. | m2 | 23 - Prefabrik yapılar ve elemanları
Y.30.003 | 20 cm kalınlığında önyapımlı, öngerilmeli, boşluklu, taşıyıcı beton döşeme elemanları ile döşeme yapılması. | m2 | 23 - Prefabrik yapılar ve elemanları
Y.30.004/A | 24 cm kalınlığında önyapımlı öngerilmeli boşluklu ağır taşıyıcı beton döşeme elemanları ile döşeme yapılması. | m2 | 23 - Prefabrik yapılar ve elemanları
Y.30.004 | 24 cm kalınlığında önyapımlı, öngerilmeli, boşluklu taşıyıcı beton döşeme elemanları ile döşeme yapılması. | m2 | 23 - Prefabrik yapılar ve elemanları
Y.16.050/12 | Beton santralinde üretilen veya satın alınan ve beton pompasıyla basılan, C 12/15 basınç dayanım sınıfında beton dökülmesi (beton nakli dahil) | m3 | 25 - Betonarme işleri
Y.16.050/13 | Beton santralinde üretilen veya satın alınan ve beton pompasıyla basılan, C 16/20 basınç dayanım sınıfında beton dökülmesi (beton nakli dahil) | m3 | 25 - Betonarme işleri
Y.16.050/14 | Beton santralinde üretilen veya satın alınan ve beton pompasıyla basılan, C 20/25 basınç dayanım sınıfında beton dökülmesi (beton nakli dahil) | m3 | 25 - Betonarme işleri
Y.16.050/15 | Beton santralinde üretilen veya satın alınan ve beton pompasıyla basılan, C 25/30 basınç dayanım sınıfında beton dökülmesi (beton nakli dahil) | m3 | 25 - Betonarme işleri
Y.16.050/16 | Beton santralinde üretilen veya satın alınan ve beton pompasıyla basılan, C 30/37 basınç dayanım sınıfında beton dökülmesi (beton nakli dahil) | m3 | 25 - Betonarme işleri
Y.16.050/17 | Beton santralinde üretilen veya satın alınan ve beton pompasıyla basılan, C 35/45 basınç dayanım sınıfında beton dökülmesi (beton nakli dahil) | m3 | 25 - Betonarme işleri
Y.16.050/18 | Beton santralinde üretilen veya satın alınan ve beton pompasıyla basılan, C 40/50 basınç dayanım sınıfında beton dökülmesi (beton nakli dahil) | m3 | 25 - Betonarme işleri
Y.16.050/19 | Beton santralinde üretilen veya satın alınan ve beton pompasıyla basılan, C 45/55 basınç dayanım sınıfında beton dökülmesi (beton nakli dahil) | m3 | 25 - Betonarme işleri
Y.16.050/20 | Beton santralinde üretilen veya satın alınan ve beton pompasıyla basılan, C 50/60 basınç dayanım sınıfında beton dökülmesi (beton nakli dahil) | m3 | 25 - Betonarme işleri
Y.16.050/11 | Beton santralinde üretilen veya satın alınan ve beton pompasıyla basılan, C 8/10 basınç dayanım sınıfında beton dökülmesi (beton nakli dahil) | m3 | 25 - Betonarme işleri
Y.16.072/06 | Her uzunluk, her açı ve her türlü zeminde Ø 100 cm jet grout kolonu imalatı yapılması (jet2 yöntemi ile) (delgi dahil) | m | 26 - Güçlendirme işleri
Y.16.072/02 | Her uzunluk, her açı ve her türlü zeminde Ø 60 cm jet grout kolonu imalatı yapılması (jet1 yöntemi ile) (delgi dahil) | m | 26 - Güçlendirme işleri
Y.16.072/04 | Her uzunluk, her açı ve her türlü zeminde Ø 60 cm jet grout kolonu imalatı yapılması (jet2 yöntemi ile) (delgi dahil) | m | 26 - Güçlendirme işleri
Y.16.072/03 | Her uzunluk, her açı ve her türlü zeminde Ø 80 cm jet grout kolonu imalatı yapılması (jet1 yöntemi ile) (delgi dahil) | m | 26 - Güçlendirme işleri
Y.16.072/05 | Her uzunluk, her açı ve her türlü zeminde Ø 80 cm jet grout kolonu imalatı yapılması (jet2 yöntemi ile) (delgi dahil) | m | 26 - Güçlendirme işleri
Y.16.060/08 | Ø 100 cm çapında, C 20/25 basınç dayanımında yerinde dökme betonarme fore kazık yapılması (0,00-18,00 m arası, 18,00 m dahil) | m | 26 - Güçlendirme işleri
Y.16.060/09 | Ø 100 cm çapında, C 20/25 basınç dayanımında yerinde dökme betonarme fore kazık yapılması (18,01m ile 36,00m arası, 36,00m dahil ) | m | 26 - Güçlendirme işleri
Y.16.061/08 | Ø 100 cm çapında, C 25/30 basınç dayanımında yerinde dökme betonarme fore kazık yapılması (0,00-18,00 m arası, 18,00 m dahil) | m | 26 - Güçlendirme işleri
Y.16.061/09 | Ø 100 cm çapında, C 25/30 basınç dayanımında yerinde dökme betonarme fore kazık yapılması (18,01m ile 36,00m arası, 36,00m dahil ) | m | 26 - Güçlendirme işleri
Y.16.062/08 | Ø 100 cm çapında, C 30/37 basınç dayanımında yerinde dökme betonarme fore kazık yapılması (0,00-18,00 m arası, 18,00 m dahil) | m | 26 - Güçlendirme işleri
Y.16.062/09 | Ø 100 cm çapında, C 30/37 basınç dayanımında yerinde dökme betonarme fore kazık yapılması (18,01m ile 36,00m arası, 36,00m dahil ) | m | 26 - Güçlendirme işleri
Y.16.060/10 | Ø 120 cm çapında, C 20/25 basınç dayanımında yerinde dökme betonarme fore kazık yapılması (0,00-18,00 m arası, 18,00 m dahil) | m | 26 - Güçlendirme işleri
Y.16.060/11 | Ø 120 cm çapında, C 20/25 basınç dayanımında yerinde dökme betonarme fore kazık yapılması (18,01m ile 36,00m arası, 36,00m dahil ) | m | 26 - Güçlendirme işleri
Y.16.061/10 | Ø 120 cm çapında, C 25/30 basınç dayanımında yerinde dökme betonarme fore kazık yapılması (0,00-18,00 m arası, 18,00 m dahil) | m | 26 - Güçlendirme işleri
Y.16.061/11 | Ø 120 cm çapında, C 25/30 basınç dayanımında yerinde dökme betonarme fore kazık yapılması (18,01m ile 36,00m arası, 36,00m dahil ) | m | 26 - Güçlendirme işleri
Y.16.062/10 | Ø 120 cm çapında, C 30/37 basınç dayanımında yerinde dökme betonarme fore kazık yapılması (0,00-18,00 m arası, 18,00 m dahil) | m | 26 - Güçlendirme işleri
Y.16.062/11 | Ø 120 cm çapında, C 30/37 basınç dayanımında yerinde dökme betonarme fore kazık yapılması (18,01m ile 36,00m arası, 36,00m dahil ) | m | 26 - Güçlendirme işleri
Y.16.060/12 | Ø 165 cm çapında, C 20/25 basınç dayanımında yerinde dökme betonarme fore kazık yapılması (0,00-18,00 m arası, 18,00 m dahil) | m | 26 - Güçlendirme işleri
Y.16.060/13 | Ø 165 cm çapında, C 20/25 basınç dayanımında yerinde dökme betonarme fore kazık yapılması (18,01m ile 36,00m arası, 36,00m dahil ) | m | 26 - Güçlendirme işleri
Y.16.061/12 | Ø 165 cm çapında, C 25/30 basınç dayanımında yerinde dökme betonarme fore kazık yapılması (0,00-18,00 m arası, 18,00 m dahil) | m | 26 - Güçlendirme işleri
Y.16.061/13 | Ø 165 cm çapında, C 25/30 basınç dayanımında yerinde dökme betonarme fore kazık yapılması (18,01m ile 36,00m arası, 36,00m dahil ) | m | 26 - Güçlendirme işleri
Y.16.062/12 | Ø 165 cm çapında, C 30/37 basınç dayanımında yerinde dökme betonarme fore kazık yapılması (0,00-18,00 m arası, 18,00 m dahil) | m | 26 - Güçlendirme işleri
Y.16.062/13 | Ø 165 cm çapında, C 30/37 basınç dayanımında yerinde dökme betonarme fore kazık yapılması (18,01m ile 36,00m arası, 36,00m dahil ) | m | 26 - Güçlendirme işleri
Y.16.060/02 | Ø 30 cm çapında, her boyda, C 20/25 basınç dayanımında yerinde dökme betonarme fore kazık yapılması | m | 26 - Güçlendirme işleri
Y.16.061/02 | Ø 30 cm çapında, her boyda, C 25/30 basınç dayanımında yerinde dökme betonarme fore kazık yapılması | m | 26 - Güçlendirme işleri
Y.16.062/02 | Ø 30 cm çapında, her boyda, C 30/37 basınç dayanımında yerinde dökme betonarme fore kazık yapılması | m | 26 - Güçlendirme işleri
Y.16.060/03 | Ø 45 cm çapında, her boyda, C 20/25 basınç dayanımında yerinde dökme betonarme fore kazık yapılması | m | 26 - Güçlendirme işleri
Y.16.061/03 | Ø 45 cm çapında, her boyda, C 25/30 basınç dayanımında yerinde dökme betonarme fore kazık yapılması | m | 26 - Güçlendirme işleri
Y.16.062/03 | Ø 45 cm çapında, her boyda, C 30/37 basınç dayanımında yerinde dökme betonarme fore kazık yapılması | m | 26 - Güçlendirme işleri
Y.16.060/04 | Ø 65 cm çapında, C 20/25 basınç dayanımında yerinde dökme betonarme fore kazık yapılması (0,00-18,00 m arası, 18,00 m dahil) | m | 26 - Güçlendirme işleri
Y.16.060/05 | Ø 65 cm çapında, C 20/25 basınç dayanımında yerinde dökme betonarme fore kazık yapılması (18,01m ile 36,00m arası, 36,00m dahil ) | m | 26 - Güçlendirme işleri
Y.16.061/04 | Ø 65 cm çapında, C 25/30 basınç dayanımında yerinde dökme betonarme fore kazık yapılması (0,00-18,00 m arası, 18,00 m dahil) | m | 26 - Güçlendirme işleri
Y.16.061/05 | Ø 65 cm çapında, C 25/30 basınç dayanımında yerinde dökme betonarme fore kazık yapılması (18,01m ile 36,00m arası, 36,00m dahil ) | m | 26 - Güçlendirme işleri
Y.16.062/04 | Ø 65 cm çapında, C 30/37 basınç dayanımında yerinde dökme betonarme fore kazık yapılması (0,00-18,00 m arası, 18,00 m dahil) | m | 26 - Güçlendirme işleri
Y.16.062/05 | Ø 65 cm çapında, C 30/37 basınç dayanımında yerinde dökme betonarme fore kazık yapılması (18,01m ile 36,00m arası, 36,00m dahil ) | m | 26 - Güçlendirme işleri
Y.16.060/06 | Ø 80 cm çapında, C 20/25 basınç dayanımında yerinde dökme betonarme fore kazık yapılması (0,00-18,00 m arası, 18,00 m dahil) | m | 26 - Güçlendirme işleri
Y.16.060/07 | Ø 80 cm çapında, C 20/25 basınç dayanımında yerinde dökme betonarme fore kazık yapılması (18,01m ile 36,00m arası, 36,00m dahil ) | m | 26 - Güçlendirme işleri
Y.16.061/06 | Ø 80 cm çapında, C 25/30 basınç dayanımında yerinde dökme betonarme fore kazık yapılması (0,00-18,00 m arası, 18,00 m dahil) | m | 26 - Güçlendirme işleri
Y.16.061/07 | Ø 80 cm çapında, C 25/30 basınç dayanımında yerinde dökme betonarme fore kazık yapılması (18,01m ile 36,00m arası, 36,00m dahil ) | m | 26 - Güçlendirme işleri
Y.16.062/06 | Ø 80 cm çapında, C 30/37 basınç dayanımında yerinde dökme betonarme fore kazık yapılması (0,00-18,00 m arası, 18,00 m dahil) | m | 26 - Güçlendirme işleri
Y.16.062/07 | Ø 80 cm çapında, C 30/37 basınç dayanımında yerinde dökme betonarme fore kazık yapılması (18,01m ile 36,00m arası, 36,00m dahil ) | m | 26 - Güçlendirme işleri
Y.18.110/05D11 | 10 cm kalınlığındaki teçhizatlı gazbeton çatı elemanları ile vinç kullanılarak taşıyıcı çatı yapılması (G3 sınıfı) (3,50 N/mm² ve 500 kg/m³) | m2 | 28 - Çatı ve sundurma işleri
Y.18.110/05E11 | 10 cm kalınlığındaki teçhizatlı gazbeton çatı elemanları ile vinç kullanılarak taşıyıcı çatı yapılması (G4 sınıfı) (5,00 N/mm² ve 600 kg/m³) | m2 | 28 - Çatı ve sundurma işleri
Y.18.110/05D12 | 12,5 cm kalınlığındaki teçhizatlı gazbeton çatı elemanları ile vinç kullanılarak taşıyıcı çatı yapılması (G3 sınıfı) (3,50 N/mm² ve 500 kg/m³) | m2 | 28 - Çatı ve sundurma işleri
Y.18.110/05E12 | 12,5 cm kalınlığındaki teçhizatlı gazbeton çatı elemanları ile vinç kullanılarak taşıyıcı çatı yapılması (G4 sınıfı) (5,00 N/mm² ve 600 kg/m³) | m2 | 28 - Çatı ve sundurma işleri
Y.18.110/05D13 | 15 cm kalınlığındaki teçhizatlı gazbeton çatı elemanları ile vinç kullanılarak taşıyıcı çatı yapılması (G3 sınıfı) (3,50 N/mm² ve 500 kg/m³) | m2 | 28 - Çatı ve sundurma işleri
Y.18.110/05E13 | 15 cm kalınlığındaki teçhizatlı gazbeton çatı elemanları ile vinç kullanılarak taşıyıcı çatı yapılması (G4 sınıfı) (5,00 N/mm² ve 600 kg/m³) | m2 | 28 - Çatı ve sundurma işleri
Y.18.110/05D14 | 17,5 cm kalınlığındaki teçhizatlı gazbeton çatı elemanları ile vinç kullanılarak taşıyıcı çatı yapılması (G3 sınıfı) (3,50 N/mm² ve 500 kg/m³) | m2 | 28 - Çatı ve sundurma işleri
Y.18.110/05E14 | 17,5 cm kalınlığındaki teçhizatlı gazbeton çatı elemanları ile vinç kullanılarak taşıyıcı çatı yapılması (G4 sınıfı) (5,00 N/mm² ve 600 kg/m³) | m2 | 28 - Çatı ve sundurma işleri
Y.18.110/05D15 | 20 cm kalınlığındaki teçhizatlı gazbeton çatı elemanları ile vinç kullanılarak taşıyıcı çatı yapılması (G3 sınıfı) (3,50 N/mm² ve 500 kg/m³) | m2 | 28 - Çatı ve sundurma işleri
Y.18.110/05E15 | 20 cm kalınlığındaki teçhizatlı gazbeton çatı elemanları ile vinç kullanılarak taşıyıcı çatı yapılması (G4 sınıfı) (5,00 N/mm² ve 600 kg/m³) | m2 | 28 - Çatı ve sundurma işleri
18234 | AHSAP ÇATI ÜZERİNE 0.50 MM KALINLIKTA SICAK DALDIRMA GALVANİZLİ DÜZ SAC İLE ÇATI ÖRTÜSÜ YAPILMASI. | m2 | 28 - Çatı ve sundurma işleri
18247 | AHŞAP ÇATI ÜZERİNE ELYAF TAKVİYELİ ÇİMENTODAN YAPILMIŞ OLUKLU LEVHALARLA ÇATI ÖRTÜSÜ YAPILMASI | m2 | 28 - Çatı ve sundurma işleri
18232 | AHŞAP ÇATI ÜZERİNE 0,50 MM KALINLIKTA 10 NOLU ÇİNKODAN ÇATI ÖRTÜSÜ YAPILMASI | m2 | 28 - Çatı ve sundurma işleri
18233 | AHŞAP ÇATI ÜZERİNE 0,50 MM KALINLIKTA BAKIR LEVHADAN ÇATI ÖRTÜSÜ YAPILMASI | m2 | 28 - Çatı ve sundurma işleri
18.233/A | AHŞAP ÇATI ÜZERİNE 0,66 MM BAKIR LEVHADAN ÇATI ÖRTÜSÜ YAPILMASI | m2 | 28 - Çatı ve sundurma işleri
18.233/1 | AHŞAP ÇATI ÜZERİNE 0,70 MM KALINLIKTA DÜZ ALÜMİNYUM LEVHA (EN AW 3003 AL-MN1 CU ) İLE ÇATI ÖRTÜSÜ YAPILMASI | m2 | 28 - Çatı ve sundurma işleri
18241 | AHŞAP ÇATI ÜZERİNE 0.50 MM KALINLIKTA SICAK DALDIRMA GALVANİZLİ OLUKLU SAC İLE ÇATI ÖRTÜSÜ YAPILMASI. | m2 | 28 - Çatı ve sundurma işleri
18.247/1A | AHŞAP ÇATI ÜZERİNE HER RENKTE OLUKLU BİTÜMLÜ LEVHALARLA ÇATI ÖRTÜSÜ YAPILMASI (KATEGORİ R>=1400 N/M2) (YANGIN SINIFI BROOF) | m2 | 28 - Çatı ve sundurma işleri
18254 | BETONARME ÇATI ÜZERİNE KURŞUN LEVHA İLE ÇATI ÖRTÜSÜ YAPILMASI. | Kg | 28 - Çatı ve sundurma işleri
18252 | BETONARME VEYA TECHİZATLI HAZIR (HAFİF VEYA NORMAL AGREGA İLE ) BETON PLAKLARLA YAPILMIŞ MEVCUT ÇATI DÖŞEMESİ ÜZERİNE 0.50 MM KALINLIKTA SICAK DALDIRMA GALVANİZLİ, OLUKLU SAC İLE ÇATI ÖRTÜSÜ YAPILMASI | m2 | 28 - Çatı ve sundurma işleri
18253 | BETONARME VEYA TEÇHİZATLI HAZIR (HAFİF VEYA NORMAL AGREGA İLE) BETON PLAKLARLA YAPILMIŞ MEVCUT ÇATI DÖŞEMESİ ÜZERİNE ELYAFLI ÇİMENTODAN YAPILMIŞ OLUKLU LEVHALARLA ÇATI ÖRTÜSÜ YAPILMASI | m2 | 28 - Çatı ve sundurma işleri
18.253/1A | BETONARME VEYA TEÇHİZATLI HAZIR (HAFİF VEYA NORMAL AGREGA İLE) BETON PLAKLARLA YAPILMIŞ MEVCUT ÇATI DÖŞEMESİ ÜZERİNE HER RENKTE OLUKLU BİTÜMLÜ LEVHALARLA ÇATI ÖRTÜSÜ YAPILMASI (KATEGORİ R >=1400 N/M2) (YANGIN SINIFI BROOF) | m2 | 28 - Çatı ve sundurma işleri
18257 | ÇELİK VEYA ÖN YAPIMLI BETONARME KİRİŞ ÜZERİNE 0.50 MM KALINLIKTA SICAK DALDIRMA GALVANİZLİ OLUKLU SAC İLE ÇATI ÖRTÜSÜ YAPILMASI. | m2 | 28 - Çatı ve sundurma işleri
18258 | ÇELİK VEYA ÖN YAPIMLI BETONARME KİRİŞ ÜZERİNE ELYAFLI ÇİMENTOLU OLUKLU LEVHALARLA ÇATI ÖRTÜSÜ YAPILMASI | m2 | 28 - Çatı ve sundurma işleri
18.253/3A | ÇELİK VEYA ÖN YAPIMLI BETONARME KİRİŞ ÜZERİNE HER RENKTE OLUKLU BİTÜMLÜ LEVHALARLA ÇATI ÖRTÜSÜ YAPILMASI (KATEGORİ R > = 1400N/M2)(YANGIN SINIFI BROOF) | m2 | 28 - Çatı ve sundurma işleri
Y.18.202/A02 | Demir oksit boyalı beton kiremitler ile çatı örtüsü yapılması (çift latalı sistem) | m2 | 28 - Çatı ve sundurma işleri
Y.18.202/A11 | Demir oksit boyalı beton mahya kiremitleri ile mahya yapılması | m | 28 - Çatı ve sundurma işleri
Y.18.202/B02 | Demir oksit boyalı perlitli beton kiremitler ile çatı örtüsü yapılması (çift latalı sistem) | m2 | 28 - Çatı ve sundurma işleri
Y.18.202/B11 | Demir oksit boyalı perlitli beton mahya kiremitleri ile mahya yapılması | m | 28 - Çatı ve sundurma işleri
Y.18.202/A03 | Demir oksit boyalı üzeri renkli sırla kaplanmış beton kiremitler ile çatı örtüsü yapılması (çift latalı sistem) | m2 | 28 - Çatı ve sundurma işleri
Y.18.202/A12 | Demir oksit boyalı üzeri renkli sırla kaplanmış beton mahya kiremitleri ile mahya yapılması | m | 28 - Çatı ve sundurma işleri
Y.18.202/B12 | Demir oksit boyalı üzeri renkli sırla kaplanmış beton mahya kiremitleri ile mahya yapılması | m | 28 - Çatı ve sundurma işleri
Y.18.202/B03 | Demir oksit boyalı üzeri renkli sırla kaplanmış perlitli beton kiremitler ile çatı örtüsü yapılması (çift latalı sistem) | m2 | 28 - Çatı ve sundurma işleri
Y.18.201/B101 | Mahya kiremitleri ile mahya yapılması (Sızdırmazlık Sınıfı: Grup 1) (150 donma-çözülme çevrimine dayanıklı) | m | 28 - Çatı ve sundurma işleri
Y.18.201/B102 | Mahya kiremitleri ile mahya yapılması (Sızdırmazlık Sınıfı: Grup 1) (90 donma-çözülme çevrimine dayanıklı) | m | 28 - Çatı ve sundurma işleri
Y.18.210/200B | Mevcut ahşap, betonarme yada çelik aşıklar üzerine, 50 mm poliizosiyanurat yalıtımlı (üstü 0.50 mm kalınlıkta boyalı galvanizli sac ve altı 0.40 mm kalınlıkta boyalı galvanizli sac) çatı paneli ile çatı örtüsü yapılması. | m2 | 28 - Çatı ve sundurma işleri
Y.18.210/202B | Mevcut ahşap, betonarme yada çelik aşıklar üzerine, 50 mm poliizosiyanurat yalıtımlı (üstü 1.20 mm kalınlıkta PVC membranlı, altı 0.60 mm kalınlıkta boyalı galvanizli sac) çatı paneli ile çatı örtüsü yapılması | m2 | 28 - Çatı ve sundurma işleri
Y.18.210/203B | Mevcut ahşap, betonarme yada çelik aşıklar üzerine, 50 mm poliizosiyanurat yalıtımlı (üstü 1.20 mm kalınlıkta TPO membranlı, altı 0.60 mm kalınlıkta boyalı galvanizli sac) çatı paneli ile çatı örtüsü yapılması | m2 | 28 - Çatı ve sundurma işleri
Y.18.210/100B | Mevcut ahşap, betonarme yada çelik aşıklar üzerine, 50 mm poliüretan yalıtımlı (üstü 0.50 mm kalınlıkta boyalı galvanizli sac ve altı 0.40 mm kalınlıkta boyalı galvanizli sac) çatı paneli ile çatı örtüsü yapılması | m2 | 28 - Çatı ve sundurma işleri
Y.18.210/102B | Mevcut ahşap, betonarme yada çelik aşıklar üzerine, 50 mm poliüretan yalıtımlı (üstü 1.20 mm kalınlıkta PVC membranlı, altı 0.60 mm kalınlıkta boyalı galvanizli sac) çatı paneli ile çatı örtüsü yapılması | m2 | 28 - Çatı ve sundurma işleri
Y.18.210/103B | Mevcut ahşap, betonarme yada çelik aşıklar üzerine, 50 mm poliüretan yalıtımlı (üstü 1.20 mm kalınlıkta TPO membranlı, altı 0.60 mm kalınlıkta boyalı galvanizli sac) çatı paneli ile çatı örtüsü yapılması | m2 | 28 - Çatı ve sundurma işleri
Y.18.210/302C | Mevcut ahşap, betonarme yada çelik aşıklar üzerine, 60 mm polistren yalıtımlı (üstü 0.50 mm kalınlıkta boyalı galvanizli sac, altı 0.40 mm kalınlıkta boyalı galvanizli sac) çatı paneli ile çatı örtüsü yapılması. | m2 | 28 - Çatı ve sundurma işleri
Y.18.210/303C | Mevcut ahşap, betonarme yada çelik aşıklar üzerine, 60 mm polistren yalıtımlı (üstü 0.50 mm kalınlıkta boyalı galvanizli sac, altı 0.40 mm kalınlıkta, naturel, gofrajlı alüminyum) çatı paneli ile çatı örtüsü yapılması. | m2 | 28 - Çatı ve sundurma işleri
Y.18.210/300C | Mevcut ahşap, betonarme yada çelik aşıklar üzerine, 60 mm polistren yalıtımlı (üstü 0.70 mm kalınlıkta, altı 0.50 mm kalınlıkta naturel, gofrajlı alüminyum) çatı paneli ile çatı örtüsü yapılması | m2 | 28 - Çatı ve sundurma işleri
18.233/5B | MEVCUT AHŞAP, ÇELİK ,BETONARME KİRİŞ VEYA AŞIKLI ÇATI ÜZERİNDE 0.70 MM KALINLIĞINDA TRAPEZOİDAL ALÜMİNYUM LEVHALAR (EN AW 1050A, AL 99,5) İLE ÇATI ÖRTÜSÜ YAPILMASI. | m2 | 28 - Çatı ve sundurma işleri
18.233/5A | MEVCUT AHŞAP, ÇELİK ,BETONARME KİRİŞ VEYA AŞIKLI ÇATI ÜZERİNDE 0.70 MM KALINLIĞINDA TRAPEZOİDAL ALÜMİNYUM LEVHALAR (EN AW 3003 AL-MN1 CU) İLE ÇATI ÖRTÜSÜ YAPILMASI. | m2 | 28 - Çatı ve sundurma işleri
18.233/7 | MEVCUT BETONARME, ÖN YAPIMLI HAZIR BETON PLAK VEYA KAPLAMA TAHTALI AHŞAP ÇATI DÖŞEMESİ ÜZERİNE 0.70 MM KALINLIĞINDA TRAPEZOİDAL ALÜMİNYUM LEVHALAR (EN AW 3003 AL-MN1 CU) İLE ÇATI ÖRTÜSÜ YAPILMASI | m2 | 28 - Çatı ve sundurma işleri
Y.18.210/420A | Mevcut çelik aşıklar üzerine, 50 mm taşyünü + 25 mm poliüretan yalıtımlı (üstü 1.20 mm kalınlıkta PVC membranlı, altı 0.60 mm kalınlıkta boyalı galvanizli sac) çatı paneli ile çatı örtüsü yapılması | m2 | 28 - Çatı ve sundurma işleri
Y.18.210/430A | Mevcut çelik aşıklar üzerine, 50 mm taşyünü + 25 mm poliüretan yalıtımlı (üstü 1.20 mm kalınlıkta TPO membranlı, altı 0.60 mm kalınlıkta boyalı galvanizli sac) çatı paneli ile çatı örtüsü yapılması | m2 | 28 - Çatı ve sundurma işleri
Y.18.210/400B | Mevcut çelik aşıklar üzerine, 60 mm taşyünü yalıtımlı (üstü 0.50 mm kalınlıkta boyalı galvanizli sac ve altı 0.50 mm kalınlıkta boyalı galvanizli sac) çatı paneli ile çatı örtüsü yapılması | m2 | 28 - Çatı ve sundurma işleri
Y.18.210/402B | Mevcut çelik aşıklar üzerine, 60 mm taşyünü yalıtımlı (üstü 1.20 mm kalınlıkta PVC membranlı, altı 0.60 mm kalınlıkta boyalı galvanizli sac) çatı paneli ile çatı örtüsü yapılması | m2 | 28 - Çatı ve sundurma işleri
Y.18.210/403B | Mevcut çelik aşıklar üzerine, 60 mm taşyünü yalıtımlı (üstü 1.20 mm kalınlıkta TPO membranlı, altı 0.60 mm kalınlıkta boyalı galvanizli sac) çatı paneli ile çatı örtüsü yapılması | m2 | 28 - Çatı ve sundurma işleri
Y.18.210/404B | Mevcut çelik aşıklar üzerine, 60 mm taşyünü yalıtımlı (üstü 1.50 mm kalınlıkta TPO membranlı, altı 0.60 mm kalınlıkta boyalı galvanizli sac) çatı paneli ile çatı örtüsü yapılması | m2 | 28 - Çatı ve sundurma işleri
Y.18.202/C03 | PVC esaslı, kendinden kanallı, UV dayanımlı, kanatlı oluk (min.50 cm genişlikte) ile çatı deresi yapılması | m | 28 - Çatı ve sundurma işleri
Y.18.202/A01 | Renksiz beton kiremitler ile çatı örtüsü yapılması (çift latalı sistem) | m2 | 28 - Çatı ve sundurma işleri
Y.18.202/A10 | Renksiz beton mahya kiremitleri ile mahya yapılması | m | 28 - Çatı ve sundurma işleri
Y.18.202/B01 | Renksiz perlitli beton kiremitler ile çatı örtüsü yapılması (çift latalı sistem) | m2 | 28 - Çatı ve sundurma işleri
Y.18.202/B10 | Renksiz perlitli beton mahya kiremitleri ile mahya yapılması | m | 28 - Çatı ve sundurma işleri
18256 | TECHİZATLI HAZIR BETON PLAKLA YAPILMIŞ MEVCUT DÖŞEMESİ ÜZERİNE 0.50 MM KALINLIKTA SICAK DALDIRMA GALVANİZLİ DÜZ SAC İLE ÇATI ÖRTÜSÜ YAPILMASI. | m2 | 28 - Çatı ve sundurma işleri
Y.18.201/A101 | Üst ve alt kiremit (alaturka) ile çatı örtüsü yapılması (Sızdırmazlık Sınıfı: Grup 1) (150 donma-çözülme çevrimine dayanıklı) (3 Latalı sistem) | m2 | 28 - Çatı ve sundurma işleri
Y.18.201/A102 | Üst ve alt kiremit (alaturka) ile çatı örtüsü yapılması (Sızdırmazlık Sınıfı: Grup 1) (90 donma-çözülme çevrimine dayanıklı) (3 Latalı sistem) | m2 | 28 - Çatı ve sundurma işleri
Y.18.201/A105 | Yan ve üst kenarından kenetlenebilen kiremit ile çatı örtüsü yapılması (Sızdırmazlık Sınıfı: Grup 1) (150 donma-çözülme çevrimine dayanıklı) (2 Latalı sistem) | m2 | 28 - Çatı ve sundurma işleri
Y.18.201/A106 | Yan ve üst kenarından kenetlenebilen kiremit ile çatı örtüsü yapılması (Sızdırmazlık Sınıfı: Grup 1) (90 donma-çözülme çevrimine dayanıklı) (2 Latalı sistem) | m2 | 28 - Çatı ve sundurma işleri
18.140/A1 | ALÇI DUVAR LEVHALARI İLE ÇİFT İSKELETLİ ASKI SİSTEMLİ ASMA TAVAN YAPILMASI (12,5MM TEK KAT ALÇI DUVAR LEVHASI İLE) | m2 | 30 - Ahşap, taş veya yapay panellerle kaplama
18.140/A2 | ALÇI DUVAR LEVHALARI İLE TEK İSKELETLİ AGRAFLI ASMA TAVAN YAPILMASI (12,5MM TEK KAT ALÇI DUVAR LEVHASI İLE) | m2 | 30 - Ahşap, taş veya yapay panellerle kaplama
18.140/B1 | SUYA DAYANIKLI ALÇI DUVAR LEVHALARI İLE ÇİFT İSKELETLİ ASKI SİSTEMLİ ASMA TAVAN YAPILMASI (12,5MM TEK KAT ALÇI DUVAR LEVHASI İLE) | m2 | 30 - Ahşap, taş veya yapay panellerle kaplama
18.140/B2 | SUYA DAYANIKLI ALÇI DUVAR LEVHALARI İLE TEK İSKELETLİ AGRAFLI ASMA TAVAN YAPILMASI (12,5MM TEK KAT ALÇI DUVAR LEVHASI İLE) | m2 | 30 - Ahşap, taş veya yapay panellerle kaplama
18.140/D2 | SUYA VE YANGINA DAYANIKLI ALÇI DUVAR LEVHALARI İLE TEK İSKELETLİ AGRAFLI ASMA TAVAN YAPILMASI (12,5MM TEK KAT ALÇI DUVAR LEVHASI İLE) | m2 | 30 - Ahşap, taş veya yapay panellerle kaplama
18.140/D1 | SUYA VE YANGINA DAYANKLI ALÇI DUVAR LEVHALARI İLE ÇİFT İSKELETLİ ASKI SİSTEMLİ ASMA TAVAN YAPILMASI (12,5MM TEK KAT ALÇI DUVAR LEVHASI İLE) | m2 | 30 - Ahşap, taş veya yapay panellerle kaplama
18.140/C2 | YANGINA DAYANIKLI ALÇI DUVAR LEVHALARI İLE TEK İSKELETLİ AGRAFLI ASMA TAVAN YAPILMASI (12,5MM TEK KAT ALÇI DUVAR LEVHASI İLE) | m2 | 30 - Ahşap, taş veya yapay panellerle kaplama
18.140/C1 | YANGINA DAYANKILI ALÇI DUVAR LEVHALARI İLE ÇİFT İSKELETLİ ASKI SİSTEMLİ ASMA TAVAN YAPILMASI (12,5MM TEK KAT ALÇI DUVAR LEVHASI İLE) | m2 | 30 - Ahşap, taş veya yapay panellerle kaplama
24055 | 0,50 MM BAKIR LEVHADAN 30X40X30 CM EBADINDA YAĞMUR SUYU HAZNESİ YAPILMASI VE YERİNE TESPİTİ | Ad | 31 - Tenekecilik işleri
24056 | 0,50 MM BAKIR LEVHADAN ATİKA DUVARI ARKASINA ÇATI DERESİ YAPILMASI VE YERİNE KONULMASI | m | 31 - Tenekecilik işleri
24057 | 0,50 MM BAKIR LEVHADAN SIVA ETEĞİ, BACA KENARI, ÇATI MUAYENE PENCERELERİ VE ÇATI FENERİ DİPLERİ YAPILMASI VE YERİNE KONULMASI. | m | 31 - Tenekecilik işleri
24052 | 0,50 MM BAKIR LEVHADAN 155 MM ÇAPINDA YAĞMUR OLUĞU YAPILMASI VE YERİNE TESPİTİ (YUVARLAK VEYA KÖŞELİ KESİTTE) | m | 31 - Tenekecilik işleri
24058 | 0,50 MM BAKIR LEVHADAN ATİKA DUVARLARI ÜST VE YANLARINA KAPLAMA YAPILMASI VE YERİNE KONULMASI | m2 | 31 - Tenekecilik işleri
24053 | 0,50 MM BAKIR LEVHADAN ÇATI DERESİ YAPILMASI VE YERİNE TESBİTİ | m | 31 - Tenekecilik işleri
24054 | 0,50 MM BAKIR LEVHADAN OLUK HALİNDE ÇATI DERESİ YAPILMASI VE YERİNE TESPİTİ | m | 31 - Tenekecilik işleri
24059 | 0,50 MM BAKIR LEVHADAN PENCERE DENİZLİĞİ YAPILMASI VE YERİNE KONULMASI | m | 31 - Tenekecilik işleri
24051 | 0.50 MM BAKIR LEVHADAN 125 MM ÇAPINDA DÜŞEY YAĞMUR BORUSU YAPILMASI VE YERİNE TESPİTİ | m | 31 - Tenekecilik işleri
Y.24.065 | 0.50 mm kalınlıkta, sıcak daldırma galvaniz üzeri boyalı düz sacdan eksiz oluk yapılması ve yerine montajı (Sac genişiliği toplam 30 cm) | m | 31 - Tenekecilik işleri
24004 | 10 NO'LU ÇİNKO LEVHADAN 100 MM ÇAPINDA DÜŞEY YAĞMUR BORUSU YAPILMASI VE YERİNE TESPİTİ. | m | 31 - Tenekecilik işleri
24008 | 10 NO'LU ÇİNKO LEVHADAN 70 MM ÇAPINDA DÜŞEY YAĞMUR BORUSU YAPILMASI VE YERİNE TESPİTİ. | m | 31 - Tenekecilik işleri
24007 | 10 NO'LU ÇİNKO LEVHADAN 75 MM ÇAPINDA DÜŞEY YAĞMUR BORUSU YAPILMASI VE YERİNE TESPİTİ. | m | 31 - Tenekecilik işleri
24005 | 10 NO'LU ÇİNKO LEVHADAN 80 MM ÇAPINDA DÜŞEY YAĞMUR BORUSU YAPILMASI VE YERİNE TESPİTİ. | m | 31 - Tenekecilik işleri
24026 | 12 NO.LU ÇİNKO LEVHADAN SOBA DELİĞİ AĞIZLIĞI VE KAPAĞI YAPILMASI VE YERİNE KONULMASI | Ad | 31 - Tenekecilik işleri
24018 | 12 NO.LU ÇİNKO LEVHADAN 30X40X30 CM EBADINDA YAĞMUR SUYU HAZNESİ YAPILMASI VE YERİNE KONULMASI | Ad | 31 - Tenekecilik işleri
24021 | 12 NO.LU ÇİNKO LEVHADAN ATİKA DUVARLARI ÜST VE YANLARINA KAPLAMA YAPILMASI VE YERİNE KONULMASI | m2 | 31 - Tenekecilik işleri
24025 | 12 NO.LU ÇİNKO LEVHADAN BACA TEMİZLEME KUTUSU YAPILMASI VE YERİNE KONULMASI | Ad | 31 - Tenekecilik işleri
24023 | 12 NO.LU ÇİNKO LEVHADAN PENCERE DENİZLİĞİ YAPILMASI VE YERİNE KONULMASI | m | 31 - Tenekecilik işleri
24020 | 12 NO.LU ÇİNKO LEVHADAN SIVA ETEĞİ, BACA KENARI, ÇATI MUAYENE PENCERELERİ VE ÇATI FENERLERİ DİPLERİ YAPILMASI VE YERİNE KONULMASI | m | 31 - Tenekecilik işleri
24003 | 12 NO'LU ÇİNKO LEVHADAN 100 MM ÇAPINDA DÜŞEY YAĞMUR BORUSU YAPILMASI VE YERİNE TESPİTİ. | m | 31 - Tenekecilik işleri
24014 | 12 NO'LU ÇİNKO LEVHADAN 110 MM ÇAPINDA YAĞMUR OLUĞU YAPILMASI VE YERİNE TESPİTİ. | m | 31 - Tenekecilik işleri
24002 | 12 NO'LU ÇİNKO LEVHADAN 120 MM ÇAPINDA DÜŞEY YAĞMUR BORUSU YAPILMASI VE YERİNE TESPİTİ. | m | 31 - Tenekecilik işleri
24013 | 12 NO'LU ÇİNKO LEVHADAN 130 MM ÇAPINDA YAĞMUR OLUĞU YAPILMASI VE YERİNE TESPİTİ. | m | 31 - Tenekecilik işleri
24001 | 12 NO'LU ÇİNKO LEVHADAN 150 MM ÇAPINDA DÜŞEY YAĞMUR BORUSU YAPILMASI VE YERİNE TESPİTİ. | m | 31 - Tenekecilik işleri
24012 | 12 NO'LU ÇİNKO LEVHADAN 155 MM ÇAPINDA YAĞMUR OLUĞU YAPILMASI VE YERİNE TESPİTİ. | m | 31 - Tenekecilik işleri
24011 | 12 NO'LU ÇİNKO LEVHADAN 185 MM ÇAPINDA YAĞMUR OLUĞU YAPILMASI VE YERİNE TESPİTİ. | m | 31 - Tenekecilik işleri
24006 | 12 NO'LU ÇİNKO LEVHADAN 80 MM ÇAPINDA DÜŞEY YAĞMUR BORUSU YAPILMASI VE YERİNE TESPİTİ. | m | 31 - Tenekecilik işleri
24015 | 12 NO'LU ÇİNKO LEVHADAN 90 MM ÇAPINDA YAĞMUR OLUĞU YAPILMASI VE YERİNE TESPİTİ. | m | 31 - Tenekecilik işleri
24017 | 14 NO.LU ÇİNKO LEVHADAN OLUK HALİNDE YATAY ÇATI DERESİ YAPILMASI VE YERİNE KONULMASI | m | 31 - Tenekecilik işleri
24019 | 14 NO.LU ÇİNKO LEVHADAN ATİKA DUVAR ARKASI İÇİN ÇATI DERESİ YAPILMASI VE YERİNE KONULMASI | m | 31 - Tenekecilik işleri
24016 | 14 NO.LU ÇİNKO LEVHADAN EĞİMLİ ÇATI DERESİ YAPILMASI VE YERİNE KONULMASI | m | 31 - Tenekecilik işleri
24010 | 14 NO'LU ÇİNKO LEVHADAN 240 MM ÇAPINDA YAĞMUR OLUĞU YAPILMASI VE YERİNE TESPİTİ. | m | 31 - Tenekecilik işleri
24061 | Ø 100 MM ÇAPINDA BİR UCU MUFLU SERT PVC YAĞMUR BORUSU TEMİNİ VE YERİNE TESBİTİ | m | 31 - Tenekecilik işleri
24063 | Ø 100 MM ÇAPINDA SERT PVC YAĞMUR OLUĞU TEMİNİ VE YERİNE TESBİTİ | m | 31 - Tenekecilik işleri
24062 | Ø 125 MM ÇAPINDA BİR UCU MUFLU SERT PVC YAĞMUR BORUSU TEMİNİ VE YERİNE TESBİTİ | m | 31 - Tenekecilik işleri
24064 | Ø 150 MM ÇAPINDA SERT PVC YAĞMUR OLUĞU TEMİNİ VE YERİNE TESBİTİ | m | 31 - Tenekecilik işleri
24060 | Ø 70 MM ÇAPINDA BİR UCU MUFLU SERT PVC YAĞMUR BORUSU TEMİNİ VE YERİNE TESBİTİ | m | 31 - Tenekecilik işleri
924-021 | 1500 MM KADAR ( HİDROLİK) KAPALI TİPİ DİKEY KALDIRMA HAREKET ENGELLİ PLATFORM ASANSÖRÜ | Ad | 32 - Rampa ve asansör işleri
924-011 | 1500 MM KADAR KAPALI TİPİ DİKEY KALDIRMA HAREKET ENGELLİ PLATFORM ASANSÖRÜ | Ad | 32 - Rampa ve asansör işleri
924-012 | 2000 MM KADAR KAPALI TİPİ DİKEY KALDIRMA HAREKET ENGELLİ PLATFORM ASANSÖRÜ | Ad | 32 - Rampa ve asansör işleri
924-022 | 2000 MM KADAR ( HİDROLİK) KAPALI TİPİ DİKEY KALDIRMA HAREKET ENGELLİ PLATFORM ASANSÖRÜ | Ad | 32 - Rampa ve asansör işleri
924-023 | 2500 MM KADAR ( HİDROLİK) KAPALI TİPİ DİKEY KALDIRMA HAREKET ENGELLİ PLATFORM ASANSÖRÜ | Ad | 32 - Rampa ve asansör işleri
924-013 | 2500 MM KADAR KAPALI TİPİ DİKEY KALDIRMA HAREKET ENGELLİ PLATFORM ASANSÖRÜ | Ad | 32 - Rampa ve asansör işleri
924-014 | 3000 MM KADAR KAPALI TİPİ DİKEY KALDIRMA HAREKET ENGELLİ PLATFORM ASANSÖRÜ | Ad | 32 - Rampa ve asansör işleri
924-024 | 3000 MM KADAR ( HİDROLİK) KAPALI TİPİ DİKEY KALDIRMA HAREKET ENGELLİ PLATFORM ASANSÖRÜ | Ad | 32 - Rampa ve asansör işleri
920-000 | ÇİFT GİRİŞLİ KABİNLER İÇİN ÖDENECEK FARK | Ad | 32 - Rampa ve asansör işleri
918-107 | GRUP KUMANDA DONANIMI 10 DURAKLI | Ad | 32 - Rampa ve asansör işleri
918-108 | GRUP KUMANDA DONANIMI 11 DURAKLI | Ad | 32 - Rampa ve asansör işleri
918-109 | GRUP KUMANDA DONANIMI 12 DURAKLI | Ad | 32 - Rampa ve asansör işleri
918-110 | GRUP KUMANDA DONANIMI 13 DURAKLI | Ad | 32 - Rampa ve asansör işleri
918-111 | GRUP KUMANDA DONANIMI 14 DURAKLI | Ad | 32 - Rampa ve asansör işleri
918-112 | GRUP KUMANDA DONANIMI 15 DURAKLI | Ad | 32 - Rampa ve asansör işleri
918-101 | GRUP KUMANDA DONANIMI 4 DURAKLI | Ad | 32 - Rampa ve asansör işleri
918-102 | GRUP KUMANDA DONANIMI 5 DURAKLI | Ad | 32 - Rampa ve asansör işleri
918-103 | GRUP KUMANDA DONANIMI 6 DURAKLI | Ad | 32 - Rampa ve asansör işleri
918-104 | GRUP KUMANDA DONANIMI 7 DURAKLI | Ad | 32 - Rampa ve asansör işleri
918-105 | GRUP KUMANDA DONANIMI 8 DURAKLI | Ad | 32 - Rampa ve asansör işleri
918-106 | GRUP KUMANDA DONANIMI 9 DURAKLI | Ad | 32 - Rampa ve asansör işleri
924-080 | KAPALI TİP DİKEY KALDIRMA PLATFORMUNA SEYİR MESAFE FARKI | m | 32 - Rampa ve asansör işleri
924-070 | KATLANABİLİR DÜZ MERDİVEN TİPİ DİKEY ENGELLİ PLATFORMUNA SEYİR MESAFE FARKI | m | 32 - Rampa ve asansör işleri
923-1532 | MOTOR GÜCÜ 10,0 KW KADAR HIZ KONTROL SİSTEM FARKI | Ad | 32 - Rampa ve asansör işleri
923-1533 | MOTOR GÜCÜ 15,0 KW KADAR HIZ KONTROL SİSTEM FARKI | Ad | 32 - Rampa ve asansör işleri
923-1534 | MOTOR GÜCÜ 22,0 KW KADAR HIZ KONTROL SİSTEM FARKI | Ad | 32 - Rampa ve asansör işleri
923-1531 | MOTOR GÜCÜ 7,5 KW KADAR HIZ KONTROL SİSTEM FARKI | Ad | 32 - Rampa ve asansör işleri
921-300 | SERVİS ASANSÖRÜ İÇİN İLAVE DURAK KAPISI | Ad | 32 - Rampa ve asansör işleri
922-400 | SERVİS ASANSÖRÜNDE KAT YÜKSEKLİK FARKI | m | 32 - Rampa ve asansör işleri
912-229 | SINIF 5 YÜK ASANSÖRÜ 100 KG.(TEK HIZLI) 10 DURAKLI | Ad | 32 - Rampa ve asansör işleri
912-230 | SINIF 5 YÜK ASANSÖRÜ 100 KG.(TEK HIZLI) 11 DURAKLI | Ad | 32 - Rampa ve asansör işleri
912-231 | SINIF 5 YÜK ASANSÖRÜ 100 KG.(TEK HIZLI) 12 DURAKLI | Ad | 32 - Rampa ve asansör işleri
912-232 | SINIF 5 YÜK ASANSÖRÜ 100 KG.(TEK HIZLI) 13 DURAKLI | Ad | 32 - Rampa ve asansör işleri
912-233 | SINIF 5 YÜK ASANSÖRÜ 100 KG.(TEK HIZLI) 14 DURAKLI | Ad | 32 - Rampa ve asansör işleri
912-234 | SINIF 5 YÜK ASANSÖRÜ 100 KG.(TEK HIZLI) 15 DURAKLI | Ad | 32 - Rampa ve asansör işleri
912-221 | SINIF 5 YÜK ASANSÖRÜ 100 KG.(TEK HIZLI) 2 DURAKLI | Ad | 32 - Rampa ve asansör işleri
912-222 | SINIF 5 YÜK ASANSÖRÜ 100 KG.(TEK HIZLI) 3 DURAKLI | Ad | 32 - Rampa ve asansör işleri
912-223 | SINIF 5 YÜK ASANSÖRÜ 100 KG.(TEK HIZLI) 4 DURAKLI | Ad | 32 - Rampa ve asansör işleri
912-224 | SINIF 5 YÜK ASANSÖRÜ 100 KG.(TEK HIZLI) 5 DURAKLI | Ad | 32 - Rampa ve asansör işleri
912-225 | SINIF 5 YÜK ASANSÖRÜ 100 KG.(TEK HIZLI) 6 DURAKLI | Ad | 32 - Rampa ve asansör işleri
912-226 | SINIF 5 YÜK ASANSÖRÜ 100 KG.(TEK HIZLI) 7 DURAKLI | Ad | 32 - Rampa ve asansör işleri
912-227 | SINIF 5 YÜK ASANSÖRÜ 100 KG.(TEK HIZLI) 8 DURAKLI | Ad | 32 - Rampa ve asansör işleri
912-228 | SINIF 5 YÜK ASANSÖRÜ 100 KG.(TEK HIZLI) 9 DURAKLI | Ad | 32 - Rampa ve asansör işleri
913-279 | SINIF5 YÜK ASANSÖRÜ 250 KG.(ÇİFT HIZLI) 10 DURAKLI | Ad | 32 - Rampa ve asansör işleri
913-280 | SINIF5 YÜK ASANSÖRÜ 250 KG.(ÇİFT HIZLI) 11 DURAKLI | Ad | 32 - Rampa ve asansör işleri
913-281 | SINIF5 YÜK ASANSÖRÜ 250 KG.(ÇİFT HIZLI) 12 DURAKLI | Ad | 32 - Rampa ve asansör işleri
913-282 | SINIF5 YÜK ASANSÖRÜ 250 KG.(ÇİFT HIZLI) 13 DURAKLI | Ad | 32 - Rampa ve asansör işleri
913-283 | SINIF5 YÜK ASANSÖRÜ 250 KG.(ÇİFT HIZLI) 14 DURAKLI | Ad | 32 - Rampa ve asansör işleri
913-284 | SINIF5 YÜK ASANSÖRÜ 250 KG.(ÇİFT HIZLI) 15 DURAKLI | Ad | 32 - Rampa ve asansör işleri
913-271 | SINIF5 YÜK ASANSÖRÜ 250 KG.(ÇİFT HIZLI) 2 DURAKLI | Ad | 32 - Rampa ve asansör işleri
913-272 | SINIF5 YÜK ASANSÖRÜ 250 KG.(ÇİFT HIZLI) 3 DURAKLI | Ad | 32 - Rampa ve asansör işleri
913-273 | SINIF5 YÜK ASANSÖRÜ 250 KG.(ÇİFT HIZLI) 4 DURAKLI | Ad | 32 - Rampa ve asansör işleri
913-274 | SINIF5 YÜK ASANSÖRÜ 250 KG.(ÇİFT HIZLI) 5 DURAKLI | Ad | 32 - Rampa ve asansör işleri
913-275 | SINIF5 YÜK ASANSÖRÜ 250 KG.(ÇİFT HIZLI) 6 DURAKLI | Ad | 32 - Rampa ve asansör işleri
913-276 | SINIF5 YÜK ASANSÖRÜ 250 KG.(ÇİFT HIZLI) 7 DURAKLI | Ad | 32 - Rampa ve asansör işleri
913-277 | SINIF5 YÜK ASANSÖRÜ 250 KG.(ÇİFT HIZLI) 8 DURAKLI | Ad | 32 - Rampa ve asansör işleri
913-278 | SINIF5 YÜK ASANSÖRÜ 250 KG.(ÇİFT HIZLI) 9 DURAKLI | Ad | 32 - Rampa ve asansör işleri
923-1510 | YÜRÜYEN MERDİVEN YAN YÜZEY KAPLAMA FARKI YÜRÜYEN MERDİVEN YAN YÜZEYLERİNİN 0.80 MM KALINLIKTA SATİNE PASLANMAZ ÇELİK SAC İLE KAPLANMASI İÇİN, İLAVE EDİLECEK HER NEVİ MALZEME İŞÇİLİK DAHİL | m2 | 32 - Rampa ve asansör işleri
923-1500 | YÜRÜYEN MERDİVEN YAN YÜZEY KAPLAMA FARKI YÜRÜYEN MERDİVEN YAN YÜZEYLERİNİN 1.5 MM KALINLIKTA DKP SACDAN ELEKTROSTATİK BOYALI KAPLANMASI İÇİN, İLAVE EDİLECEK HER NEVİ MALZEME İŞÇİLİK DAHİL. | m2 | 32 - Rampa ve asansör işleri
923-1311 | YÜRÜYEN MERDİVENLER 600 MM, 4500 KİŞİ/SAAT H:3000 MM | Ad | 32 - Rampa ve asansör işleri
923-1411 | YÜRÜYEN MERDİVENLER 600 MM, 4500 KİŞİ/SAAT H:3000 MM | Ad | 32 - Rampa ve asansör işleri
923-1412 | YÜRÜYEN MERDİVENLER 600 MM, 4500 KİŞİ/SAAT H:3250 MM | Ad | 32 - Rampa ve asansör işleri
923-1312 | YÜRÜYEN MERDİVENLER 600 MM, 4500 KİŞİ/SAAT H:3250 MM | Ad | 32 - Rampa ve asansör işleri
923-1313 | YÜRÜYEN MERDİVENLER 600 MM, 4500 KİŞİ/SAAT H:3500 MM | Ad | 32 - Rampa ve asansör işleri
923-1413 | YÜRÜYEN MERDİVENLER 600 MM, 4500 KİŞİ/SAAT H:3500 MM | Ad | 32 - Rampa ve asansör işleri
923-1414 | YÜRÜYEN MERDİVENLER 600 MM, 4500 KİŞİ/SAAT H:3750 MM | Ad | 32 - Rampa ve asansör işleri
923-1314 | YÜRÜYEN MERDİVENLER 600 MM, 4500 KİŞİ/SAAT H:3750 MM | Ad | 32 - Rampa ve asansör işleri
923-1315 | YÜRÜYEN MERDİVENLER 600 MM, 4500 KİŞİ/SAAT H:4000 MM | Ad | 32 - Rampa ve asansör işleri
923-1415 | YÜRÜYEN MERDİVENLER 600 MM, 4500 KİŞİ/SAAT H:4000 MM | Ad | 32 - Rampa ve asansör işleri
923-1416 | YÜRÜYEN MERDİVENLER 600 MM, 4500 KİŞİ/SAAT H:4250 MM | Ad | 32 - Rampa ve asansör işleri
923-1316 | YÜRÜYEN MERDİVENLER 600 MM, 4500 KİŞİ/SAAT H:4250 MM | Ad | 32 - Rampa ve asansör işleri
923-1317 | YÜRÜYEN MERDİVENLER 600 MM, 4500 KİŞİ/SAAT H:4500 MM | Ad | 32 - Rampa ve asansör işleri
923-1417 | YÜRÜYEN MERDİVENLER 600 MM, 4500 KİŞİ/SAAT H:4500 MM | Ad | 32 - Rampa ve asansör işleri
923-1418 | YÜRÜYEN MERDİVENLER 600 MM, 4500 KİŞİ/SAAT H:4750 MM | Ad | 32 - Rampa ve asansör işleri
923-1318 | YÜRÜYEN MERDİVENLER 600 MM, 4500 KİŞİ/SAAT H:4750 MM | Ad | 32 - Rampa ve asansör işleri
923-1319 | YÜRÜYEN MERDİVENLER 600 MM, 4500 KİŞİ/SAAT H:5000 MM | Ad | 32 - Rampa ve asansör işleri
923-1419 | YÜRÜYEN MERDİVENLER 600 MM, 4500 KİŞİ/SAAT H:5000 MM | Ad | 32 - Rampa ve asansör işleri
923-1420 | YÜRÜYEN MERDİVENLER 600 MM, 4500 KİŞİ/SAAT H:5250 MM | Ad | 32 - Rampa ve asansör işleri
923-1320 | YÜRÜYEN MERDİVENLER 600 MM, 4500 KİŞİ/SAAT H:5250 MM | Ad | 32 - Rampa ve asansör işleri
923-1321 | YÜRÜYEN MERDİVENLER 600 MM, 4500 KİŞİ/SAAT H:5500 MM | Ad | 32 - Rampa ve asansör işleri
923-1421 | YÜRÜYEN MERDİVENLER 600 MM, 4500 KİŞİ/SAAT H:5500 MM | Ad | 32 - Rampa ve asansör işleri
923-1422 | YÜRÜYEN MERDİVENLER 600 MM, 4500 KİŞİ/SAAT H:5750 MM | Ad | 32 - Rampa ve asansör işleri
923-1322 | YÜRÜYEN MERDİVENLER 600 MM, 4500 KİŞİ/SAAT H:5750 MM | Ad | 32 - Rampa ve asansör işleri
923-1323 | YÜRÜYEN MERDİVENLER 600 MM, 4500 KİŞİ/SAAT H:6000 MM | Ad | 32 - Rampa ve asansör işleri
923-1423 | YÜRÜYEN MERDİVENLER 600 MM, 4500 KİŞİ/SAAT H:6000 MM | Ad | 32 - Rampa ve asansör işleri
923-1211 | YÜRÜYEN MERDİVENLER 600 MM, 4500 KİŞİ/SAAT, H:3000 MM | Ad | 32 - Rampa ve asansör işleri
923-1111 | YÜRÜYEN MERDİVENLER 600 MM, 4500 KİŞİ/SAAT, H:3000 MM | Ad | 32 - Rampa ve asansör işleri
923-1112 | YÜRÜYEN MERDİVENLER 600 MM, 4500 KİŞİ/SAAT, H:3250 MM | Ad | 32 - Rampa ve asansör işleri
923-1212 | YÜRÜYEN MERDİVENLER 600 MM, 4500 KİŞİ/SAAT, H:3250 MM | Ad | 32 - Rampa ve asansör işleri
923-1213 | YÜRÜYEN MERDİVENLER 600 MM, 4500 KİŞİ/SAAT, H:3500 MM | Ad | 32 - Rampa ve asansör işleri
923-1113 | YÜRÜYEN MERDİVENLER 600 MM, 4500 KİŞİ/SAAT, H:3500 MM | Ad | 32 - Rampa ve asansör işleri
923-1114 | YÜRÜYEN MERDİVENLER 600 MM, 4500 KİŞİ/SAAT, H:3750 MM | Ad | 32 - Rampa ve asansör işleri
923-1214 | YÜRÜYEN MERDİVENLER 600 MM, 4500 KİŞİ/SAAT, H:3750 MM | Ad | 32 - Rampa ve asansör işleri
923-1215 | YÜRÜYEN MERDİVENLER 600 MM, 4500 KİŞİ/SAAT, H:4000 MM | Ad | 32 - Rampa ve asansör işleri
923-1115 | YÜRÜYEN MERDİVENLER 600 MM, 4500 KİŞİ/SAAT, H:4000 MM | Ad | 32 - Rampa ve asansör işleri
923-1116 | YÜRÜYEN MERDİVENLER 600 MM, 4500 KİŞİ/SAAT, H:4250 MM | Ad | 32 - Rampa ve asansör işleri
923-1216 | YÜRÜYEN MERDİVENLER 600 MM, 4500 KİŞİ/SAAT, H:4250 MM | Ad | 32 - Rampa ve asansör işleri
923-1217 | YÜRÜYEN MERDİVENLER 600 MM, 4500 KİŞİ/SAAT, H:4500 MM | Ad | 32 - Rampa ve asansör işleri
923-1117 | YÜRÜYEN MERDİVENLER 600 MM, 4500 KİŞİ/SAAT, H:4500 MM | Ad | 32 - Rampa ve asansör işleri
923-1118 | YÜRÜYEN MERDİVENLER 600 MM, 4500 KİŞİ/SAAT, H:4750 MM | Ad | 32 - Rampa ve asansör işleri
923-1218 | YÜRÜYEN MERDİVENLER 600 MM, 4500 KİŞİ/SAAT, H:4750 MM | Ad | 32 - Rampa ve asansör işleri
923-1219 | YÜRÜYEN MERDİVENLER 600 MM, 4500 KİŞİ/SAAT, H:5000 MM | Ad | 32 - Rampa ve asansör işleri
923-1119 | YÜRÜYEN MERDİVENLER 600 MM, 4500 KİŞİ/SAAT, H:5000 MM | Ad | 32 - Rampa ve asansör işleri
923-1120 | YÜRÜYEN MERDİVENLER 600 MM, 4500 KİŞİ/SAAT, H:5250 MM | Ad | 32 - Rampa ve asansör işleri
923-1220 | YÜRÜYEN MERDİVENLER 600 MM, 4500 KİŞİ/SAAT, H:5250 MM | Ad | 32 - Rampa ve asansör işleri
923-1221 | YÜRÜYEN MERDİVENLER 600 MM, 4500 KİŞİ/SAAT, H:5500 MM | Ad | 32 - Rampa ve asansör işleri
923-1121 | YÜRÜYEN MERDİVENLER 600 MM, 4500 KİŞİ/SAAT, H:5500 MM | Ad | 32 - Rampa ve asansör işleri
923-1122 | YÜRÜYEN MERDİVENLER 600 MM, 4500 KİŞİ/SAAT, H:5750 MM | Ad | 32 - Rampa ve asansör işleri
923-1222 | YÜRÜYEN MERDİVENLER 600 MM, 4500 KİŞİ/SAAT, H:5750 MM | Ad | 32 - Rampa ve asansör işleri
923-1223 | YÜRÜYEN MERDİVENLER 600 MM, 4500 KİŞİ/SAAT, H:6000 MM | Ad | 32 - Rampa ve asansör işleri
923-1123 | YÜRÜYEN MERDİVENLER 600 MM, 4500 KİŞİ/SAAT, H:6000 MM | Ad | 32 - Rampa ve asansör işleri
900-1101 | SINIF I ASANSÖRÜ 630 KG KADEMESİZ HIZLI 2 DURAKLI | Ad | 32 - Rampa ve asansör işleri
900-1102 | SINIF I ASANSÖRÜ 630 KG KADEMESİZ HIZLI 3 DURAKLI | Ad | 32 - Rampa ve asansör işleri
900-1103 | SINIF I ASANSÖRÜ 630 KG KADEMESİZ HIZLI 4 DURAKLI | Ad | 32 - Rampa ve asansör işleri
900-1104 | SINIF I ASANSÖRÜ 630 KG KADEMESİZ HIZLI 5DURAKLI | Ad | 32 - Rampa ve asansör işleri
900-1105 | SINIF I ASANSÖRÜ 630 KG KADEMESİZ HIZLI 6 DURAKLI | Ad | 32 - Rampa ve asansör işleri
900-1106 | SINIF I ASANSÖRÜ 630 KG KADEMESİZ HIZLI 7 DURAKLI | Ad | 32 - Rampa ve asansör işleri
900-2101 | HİDROLİK İNSAN ASANSÖRÜ 630 KG 0,60 M/S 2 DURAKLI | Ad | 32 - Rampa ve asansör işleri
900-2102 | HİDROLİK İNSAN ASANSÖRÜ 630 KG 0,60 M/S 3 DURAKLI | Ad | 32 - Rampa ve asansör işleri
900-2103 | HİDROLİK İNSAN ASANSÖRÜ 630 KG 0,60 M/S 4 DURAKLI | Ad | 32 - Rampa ve asansör işleri
900-2104 | HİDROLİK İNSAN ASANSÖRÜ 630 KG 0,60 M/S 5 DURAKLI | Ad | 32 - Rampa ve asansör işleri
900-2105 | HİDROLİK İNSAN ASANSÖRÜ 630 KG 0,60 M/S 6 DURAKLI | Ad | 32 - Rampa ve asansör işleri
900-2106 | HİDROLİK İNSAN ASANSÖRÜ 630 KG 0,60 M/S 2 DURAKLI | Ad | 32 - Rampa ve asansör işleri
900-2151 | HİDROLİK YÜK ASANSÖRÜ 630 KG 0,40 M/S 2 DURAKLI | Ad | 32 - Rampa ve asansör işleri
900-2152 | HİDROLİK YÜK ASANSÖRÜ 630 KG 0,40 M/S 3 DURAKLI | Ad | 32 - Rampa ve asansör işleri
900-2153 | HİDROLİK YÜK ASANSÖRÜ 630 KG 0,40 M/S 4 DURAKLI | Ad | 32 - Rampa ve asansör işleri
900-2154 | HİDROLİK YÜK ASANSÖRÜ 630 KG 0,40 M/S 5 DURAKLI | Ad | 32 - Rampa ve asansör işleri
900-2155 | HİDROLİK YÜK ASANSÖRÜ 630 KG 0,40 M/S 6 DURAKLI | Ad | 32 - Rampa ve asansör işleri
900-2156 | HİDROLİK YÜK ASANSÖRÜ 630 KG 0,40 M/S 7 DURAKLI | Ad | 32 - Rampa ve asansör işleri
900-2301 | HİDROLİK YÜK ASANSÖRÜ 1000 KG 0,40 M/S 2 DURAKLI | Ad | 32 - Rampa ve asansör işleri
900-2302 | HİDROLİK YÜK ASANSÖRÜ 1000 KG 0,40 M/S 3 DURAKLI | Ad | 32 - Rampa ve asansör işleri
900-2303 | HİDROLİK YÜK ASANSÖRÜ 1000 KG 0,40 M/S 4 DURAKLI | Ad | 32 - Rampa ve asansör işleri
900-2304 | HİDROLİK YÜK ASANSÖRÜ 1000 KG 0,40 M/S 5 DURAKLI | Ad | 32 - Rampa ve asansör işleri
900-2305 | HİDROLİK YÜK ASANSÖRÜ 1000 KG 0,40 M/S 6 DURAKLI | Ad | 32 - Rampa ve asansör işleri
900-2306 | HİDROLİK YÜK ASANSÖRÜ 1000 KG 0,40 M/S 7 DURAKLI | Ad | 32 - Rampa ve asansör işleri
900-2551 | HİDROLİK YÜK ASANSÖRÜ 1600 KG 0,40 M/S 2 DURAKLI | Ad | 32 - Rampa ve asansör işleri
900-2552 | HİDROLİK YÜK ASANSÖRÜ 1600 KG 0,40 M/S 3 DURAKLI | Ad | 32 - Rampa ve asansör işleri
900-2553 | HİDROLİK YÜK ASANSÖRÜ 1600 KG 0,40 M/S 4 DURAKLI | Ad | 32 - Rampa ve asansör işleri
900-2554 | HİDROLİK YÜK ASANSÖRÜ 1600 KG 0,40 M/S 5 DURAKLI | Ad | 32 - Rampa ve asansör işleri
900-2555 | HİDROLİK YÜK ASANSÖRÜ 1600 KG 0,40 M/S 6 DURAKLI | Ad | 32 - Rampa ve asansör işleri
900-2556 | HİDROLİK YÜK ASANSÖRÜ 1600 KG 0,40 M/S 7 DURAKLI | Ad | 32 - Rampa ve asansör işleri
900-2901 | HİDROLİK YÜK ASANSÖRÜ 2500 KG 0,60 M/S 2 DURAKLI | Ad | 32 - Rampa ve asansör işleri
900-2902 | HİDROLİK YÜK ASANSÖRÜ 2500 KG 0,60 M/S 3 DURAKLI | Ad | 32 - Rampa ve asansör işleri
900-2903 | HİDROLİK YÜK ASANSÖRÜ 2500 KG 0,60 M/S 4 DURAKLI | Ad | 32 - Rampa ve asansör işleri
900-2904 | HİDROLİK YÜK ASANSÖRÜ 2500 KG 0,60 M/S 5 DURAKLI | Ad | 32 - Rampa ve asansör işleri
900-2905 | HİDROLİK YÜK ASANSÖRÜ 2500 KG 0,60 M/S 6 DURAKLI | Ad | 32 - Rampa ve asansör işleri
900-2906 | HİDROLİK YÜK ASANSÖRÜ 2500 KG 0,60 M/S 7 DURAKLI | Ad | 32 - Rampa ve asansör işleri
Y.23.101 | Her çeşit profil, çelik çubuk ve çelik saçlarla karkas, (çerçeve) inşaat yapılması, yerine tespiti (yapı karkası, köprülerde profil demirlerinden kirişler, başlıklar, bağlantılar ve benzeri imalatlar) | Ton | 33 - Çelik yapım-imalat işleri
Y.23.071 | Her türlü profil demirlerin münferit veya birleşik olarak hazırlanması ve yerine tespit edilmesi (aşık olarak yapılan mertekler, hurdi döşemeler, mütemadi kirişler, basit olarak kullanılan münferit çatı aşıkları ve mertekleri, lentolar, hurdi döşemeler, k | Ton | 33 - Çelik yapım-imalat işleri
Y.23.081 | Profil demirlerinden çatı makası yapılması ve yerine konulması. | Ton | 33 - Çelik yapım-imalat işleri
Y.17.002/A | Ocak taşı ile 200 dozlu çimento harçlı kargir inşaat yapılması | m3 | 34 - Taş işleri
Y.17.001 | Ocak taşı ile kuru duvar inşaat yapılması | m3 | 34 - Taş işleri
Y.17.031/A | Ocaktan çaplanmış moloz taşı ile 200 dozlu çimento harçlı kargir inşaat yapılması | m3 | 34 - Taş işleri
Y.22.071/01 | Ahşap çerçeveli, plastik telden sineklik yapılması ve yerine konulması (takılır-sökülür) | m2 | 36 - Ahşap doğramacılık işleri
Y.22.009/05 | Ahşaptan camlı çarpma iç kapı kanadı yapılması ve yerine konulması | m2 | 36 - Ahşap doğramacılık işleri
Y.22.061/01 | Ahşaptan iç camekan yapılması ve yerine konulması | m2 | 36 - Ahşap doğramacılık işleri
Y.22.051/01 | Ahşaptan kasa ve pervazlı tek satıhlı pencere yapılması ve yerine konulması | m2 | 36 - Ahşap doğramacılık işleri
Y.21.311/01 | Ahşaptan lambri yapılması | m2 | 36 - Ahşap doğramacılık işleri
Y.21.101/03 | Ahşaptan makaslı çatı yapılması | m3 | 36 - Ahşap doğramacılık işleri
Y.22.009/02 | Ahşaptan masif tablalı dış kapı kanadı yapılması ve yerine konulması | m2 | 36 - Ahşap doğramacılık işleri
Y.22.001/02 | Ahşaptan masif tablalı dış kapı kasa ve pervazı yapılması yerine konulması | m2 | 36 - Ahşap doğramacılık işleri
Y.22.009/01 | Ahşaptan masif tablalı iç kapı kanadı yapılması ve yerine konulması | m2 | 36 - Ahşap doğramacılık işleri
Y.22.001/01 | Ahşaptan masif tablalı iç kapı kasa ve pervazı yapılması yerine konulması | m2 | 36 - Ahşap doğramacılık işleri
Y.21.101/01 | Ahşaptan oturtma çatı yapılması (çatı örtüsü altı tahta kaplamalı) | m2 | 36 - Ahşap doğramacılık işleri
Y.21.101/02 | Ahşaptan oturtma çatı yapılması (çatı örtüsünün altı OSB/3 kaplamalı) | m2 | 36 - Ahşap doğramacılık işleri
Y.21.290/01 | Ahşaptan süpürgelik yapılması ve yerine konulması | m | 36 - Ahşap doğramacılık işleri
Y.22.071/02 | Alüminyum çerçeveli, plastik telden sineklik yapılması ve yerine konulması (takılır-sökülür) | m2 | 36 - Ahşap doğramacılık işleri
Y.21.270/01 | Beton zemin üzerine kadronlu 16 mm kalınlıkta meşe parke kaplama yapılması | m2 | 36 - Ahşap doğramacılık işleri
Y.21.270/02 | Beton zemin üzerine yapıştırma suretiyle 16 mm kalınlığında meşe parke kaplama yapılması | m2 | 36 - Ahşap doğramacılık işleri
Y.21.101/06 | Çatı üzerine OSB/3 kaplama yapılması | m2 | 36 - Ahşap doğramacılık işleri
Y.21.101/05 | Çatı üzerine tahta kaplama yapılması | m2 | 36 - Ahşap doğramacılık işleri
Y.21.301/01 | Düz merdiven küpeştesi yapılması ve yerine konulması | m | 36 - Ahşap doğramacılık işleri
Y.21.301/02 | Eğri merdiven küpeştesi yapılması ve yerine konulması | m | 36 - Ahşap doğramacılık işleri
Y.21.261/01 | Kadronlu ahşap döşeme yapılması | m2 | 36 - Ahşap doğramacılık işleri
Y.22.009/04 | Laminat kaplamalı, iki yüzü odun lifinden yapılmış levhalarla (mdf) presli, delikli yonga levhalarla dolgulu iç kapı kanadı yapılması, yerine takılması | m2 | 36 - Ahşap doğramacılık işleri
Y.22.009/03 | Laminat kaplamalı, iki yüzü odun lifinden yapılmış levhalarla (mdf) presli, kraft dolgulu iç kapı kanadı yapılması, yerine takılması | m2 | 36 - Ahşap doğramacılık işleri
Y.21.280/01 | Laminat parke döşeme kaplaması yapılması (AC1 Sınıf 21) (süpürgelik dahil) | m2 | 36 - Ahşap doğramacılık işleri
Y.21.280/02 | Laminat parke döşeme kaplaması yapılması (AC3 Sınıf 23-31) (süpürgelik dahil) | m2 | 36 - Ahşap doğramacılık işleri
Y.21.280/03 | Laminat parke döşeme kaplaması yapılması (AC4 Sınıf 32) (süpürgelik dahil) | m2 | 36 - Ahşap doğramacılık işleri
Y.21.275/01 | Lamine parke döşeme kaplaması yapılması (süpürgelik dahil) | m2 | 36 - Ahşap doğramacılık işleri
Y.21.261/02 | Mevcut kadronlar üzerine ahşap döşeme yapılması | m2 | 36 - Ahşap doğramacılık işleri
Y.22.011/01 | Mevcut kapılara suni deri ile kapitone kaplama yapılması | m2 | 36 - Ahşap doğramacılık işleri
Y.22.071/03 | Pvc çerçeveli, plastik telden sineklik yapılması ve yerine konulması (takılır-sökülür) | m2 | 36 - Ahşap doğramacılık işleri
Y.21.101/04 | Rendeli ahşaptan makaslı çatı yapılması | m3 | 36 - Ahşap doğramacılık işleri
Y.21.101/07 | Rendeli ahşaptan saçak altı ve alın kaplaması yapılması | m2 | 36 - Ahşap doğramacılık işleri
22080 | TİP AHŞAP GÖMME DOLAP YAPILMASI VE YERİNE MONTE EDİLMESİ (2,50X1,80)=4,50M2 | m2 | 36 - Ahşap doğramacılık işleri
22081 | TİP AHŞAP MUTFAK TEZGAH ALTI DOLABI YAPILMASI VE YERİNE MONTE EDİLMESİ. (1,68X0,85)=1,43M2 | m2 | 36 - Ahşap doğramacılık işleri
22082 | TİP AHŞAP MUTFAK TEZGAH ÜSTÜ DOLABI YAPILMASI VE YERİNE MONTE EDİLMESİ (3,04X0,80)=2,46M2 | m2 | 36 - Ahşap doğramacılık işleri
900-1151 | SINIF I ASANSÖRÜ 800 KG KADEMESİZ HIZLI 2 DURAKLI | Ad | 32 - Rampa ve asansör işleri
900-1152 | SINIF I ASANSÖRÜ 800 KG KADEMESİZ HIZLI 3 DURAKLI | Ad | 32 - Rampa ve asansör işleri
900-1153 | SINIF I ASANSÖRÜ 800 KG KADEMESİZ HIZLI 4 DURAKLI | Ad | 32 - Rampa ve asansör işleri
900-1154 | SINIF I ASANSÖRÜ 800 KG KADEMESİZ HIZLI 5 DURAKLI | Ad | 32 - Rampa ve asansör işleri
900-1155 | SINIF I ASANSÖRÜ 800 KG KADEMESİZ HIZLI 6 DURAKLI | Ad | 32 - Rampa ve asansör işleri
900-1156 | SINIF I ASANSÖRÜ 800 KG KADEMESİZ HIZLI 7 DURAKLI | Ad | 32 - Rampa ve asansör işleri
900-1157 | SINIF I ASANSÖRÜ 800 KG KADEMESİZ HIZLI 8 DURAKLI | Ad | 32 - Rampa ve asansör işleri
900-1158 | SINIF I ASANSÖRÜ 800 KG KADEMESİZ HIZLI 9 DURAKLI | Ad | 32 - Rampa ve asansör işleri
900-1159 | SINIF I ASANSÖRÜ 800 KG KADEMESİZ HIZLI 10 DURAKLI | Ad | 32 - Rampa ve asansör işleri
900-1160 | SINIF I ASANSÖRÜ 800 KG KADEMESİZ HIZLI 11 DURAKLI | Ad | 32 - Rampa ve asansör işleri
900-1161 | SINIF I ASANSÖRÜ 800 KG KADEMESİZ HIZLI 12 DURAKLI | Ad | 32 - Rampa ve asansör işleri
900-1162 | SINIF I ASANSÖRÜ 800 KG KADEMESİZ HIZLI 13 DURAKLI | Ad | 32 - Rampa ve asansör işleri
900-1163 | SINIF I ASANSÖRÜ 800 KG KADEMESİZ HIZLI 14 DURAKLI | Ad | 32 - Rampa ve asansör işleri
900-1164 | SINIF I ASANSÖRÜ 800 KG KADEMESİZ HIZLI 15 DURAKLI | Ad | 32 - Rampa ve asansör işleri
900-2201 | HİDROLİK İNSAN ASANSÖRÜ 800 KG 0,60 M/S 2 DURAKLI | Ad | 32 - Rampa ve asansör işleri
900-2202 | HİDROLİK İNSAN ASANSÖRÜ 800 KG 0,60 M/S 3 DURAKLI | Ad | 32 - Rampa ve asansör işleri
900-2203 | HİDROLİK İNSAN ASANSÖRÜ 800 KG 0,60 M/S 4 DURAKLI | Ad | 32 - Rampa ve asansör işleri
900-2204 | HİDROLİK İNSAN ASANSÖRÜ 800 KG 0,60 M/S 5 DURAKLI | Ad | 32 - Rampa ve asansör işleri
900-2205 | HİDROLİK İNSAN ASANSÖRÜ 800 KG 0,60 M/S 6 DURAKLI | Ad | 32 - Rampa ve asansör işleri
900-2206 | HİDROLİK İNSAN ASANSÖRÜ 800 KG 0,60 M/S 7 DURAKLI | Ad | 32 - Rampa ve asansör işleri
900-1107 | SINIF I ASANSÖRÜ 630 KG KADEMESİZ HIZLI 8 DURAKLI | Ad | 32 - Rampa ve asansör işleri
900-1108 | SINIF I ASANSÖRÜ 630 KG KADEMESİZ HIZLI 9 DURAKLI | Ad | 32 - Rampa ve asansör işleri
900-1109 | SINIF I ASANSÖRÜ 630 KG KADEMESİZ HIZLI 10 DURAKLI | Ad | 32 - Rampa ve asansör işleri
900-1110 | SINIF I ASANSÖRÜ 630 KG KADEMESİZ HIZLI 11 DURAKLI | Ad | 32 - Rampa ve asansör işleri
900-1111 | SINIF I ASANSÖRÜ 630 KG KADEMESİZ HIZLI 12 DURAKLI | Ad | 32 - Rampa ve asansör işleri
900-1112 | SINIF I ASANSÖRÜ 630 KG KADEMESİZ HIZLI 13 DURAKLI | Ad | 32 - Rampa ve asansör işleri
900-1113 | SINIF I ASANSÖRÜ 630 KG KADEMESİZ HIZLI 14 DURAKLI | Ad | 32 - Rampa ve asansör işleri
900-1114 | SINIF I ASANSÖRÜ 630 KG KADEMESİZ HIZLI 15 DURAKLI | Ad | 32 - Rampa ve asansör işleri
TKDK bu listenin doğruluğunu taahhüt etmemektedir ve listede değişiklik yapma hakkını saklı tutar.