## CSB Poz
TKDK |  |  | 10. BAŞVURU ÇAĞRI DÖNEMİ
EK-1 İNŞAAT İŞLERİ KAPSAMINDA UYGUN KABUL EDİLEN ÇEVRE, ŞEHİRCİLİK VE İKLİM DEĞİŞİKLİĞİ POZLARI
POZ NO | TANIMI | BİRİMİ | GRUP
15.120.1001 | Makine ile yumuşak ve sert toprak kazılması (serbest kazı) | M3 | 7-Kazı, dolgu ve reglaj işleri
15.120.1002 | Makine ile yumuşak ve sert küskülük kazılması (serbest kazı) | M3 | 7-Kazı, dolgu ve reglaj işleri
15.120.1003 | Makine ile batak ve balçık kazılması (serbest kazı) | M3 | 7-Kazı, dolgu ve reglaj işleri
15.120.1005 | Makine ile patlayıcı madde kullanmadan yumuşak kaya kazılması (serbest kazı) | M3 | 7-Kazı, dolgu ve reglaj işleri
15.120.1007 | Makine ile patlayıcı madde kullanmadan sert kaya kazılması (serbest kazı) | M3 | 7-Kazı, dolgu ve reglaj işleri
15.120.1009 | Makine ile patlayıcı madde kullanmadan çok sert kaya kazılması (serbest kazı) | M3 | 7-Kazı, dolgu ve reglaj işleri
15.120.1101 | Makine ile her derinlik ve her genişlikte yumuşak ve sert toprak kazılması (derin kazı) | M3 | 7-Kazı, dolgu ve reglaj işleri
15.120.1102 | Makine ile her derinlik ve her genişlikte yumuşak ve sert küskülük kazılması (derin kazı) | M3 | 7-Kazı, dolgu ve reglaj işleri
15.120.1103 | Makine ile her derinlik ve her genişlikte batak ve balçık kazılması (derin kazı) | M3 | 7-Kazı, dolgu ve reglaj işleri
15.120.1105 | Makine ile patlayıcı madde kullanmadan her derinlik ve her genişlikte yumuşak kaya kazılması (derin kazı) | M3 | 7-Kazı, dolgu ve reglaj işleri
15.120.1107 | Makine ile patlayıcı madde kullanmadan her derinlik ve her genişlikte sert kaya kazılması (derin kazı) | M3 | 7-Kazı, dolgu ve reglaj işleri
15.120.1109 | Makine ile patlayıcı madde kullanmadan her derinlik ve her genişlikte çok sert kaya kazılması (derin kazı) | M3 | 7-Kazı, dolgu ve reglaj işleri
15.125.1003 | Kum temin edilerek, makine ile serme, sulama ve sıkıştırma yapılması | M3 | 7-Kazı, dolgu ve reglaj işleri
15.125.1004 | Çakıl temin edilerek, makine ile serme, sulama ve sıkıştırma yapılması | M3 | 7-Kazı, dolgu ve reglaj işleri
15.125.1005 | Kum temin edilerek, drenaj yapılması | M3 | 5-Drenaj sistemleri
15.125.1006 | Çakıl temin edilerek, drenaj yapılması | M3 | 5-Drenaj sistemleri
15.125.1008 | 32mm'ye kadar kırmataş temin edilerek, makine ile serme, sulama ve sıkıştırma yapılması | M3 | 7-Kazı, dolgu ve reglaj işleri
15.125.1010 | 63 mm'ye kadar kırmataş temin edilerek, makine ile serme, sulama ve sıkıştırma yapılması | M3 | 7-Kazı, dolgu ve reglaj işleri
15.125.1011 | Hafif agrega (elenmiş kömür curufu) ile dolgu yapılması | M3 | 7-Kazı, dolgu ve reglaj işleri
15.130.1002 | Kazılara tam ahşap kaplamalı iksa yapılması | M2 | 7-Kazı, dolgu ve reglaj işleri
15.130.1003 | Kazılara sık aralıklı ahşap iksa yapılması | M2 | 7-Kazı, dolgu ve reglaj işleri
15.130.1004 | Kazılara aralıklı ahşap kaplamalı iksa yapılması | M2 | 7-Kazı, dolgu ve reglaj işleri
15.135.1001 | Her uzunluk, her açı ve her türlü zeminde Ø 60 cm jet grout kolonu imalatı yapılması (jet1 yöntemi ile) (delgi dahil) | M | 26-Güçlendirme işleri
15.135.1002 | Her uzunluk, her açı ve her türlü zeminde Ø 80 cm jet grout kolonu imalatı yapılması (jet1 yöntemi ile) (delgi dahil) | M | 26-Güçlendirme işleri
15.135.1003 | Her uzunluk, her açı ve her türlü zeminde Ø 60 cm jet grout kolonu imalatı yapılması (jet2 yöntemi ile) (delgi dahil) | M | 26-Güçlendirme işleri
15.135.1004 | Her uzunluk, her açı ve her türlü zeminde Ø 80 cm jet grout kolonu imalatı yapılması (jet2 yöntemi ile) (delgi dahil) | M | 26-Güçlendirme işleri
15.135.1005 | Her uzunluk, her açı ve her türlü zeminde Ø 100 cm jet grout kolonu imalatı yapılması (jet2 yöntemi ile) (delgi dahil) | M | 26-Güçlendirme işleri
15.140.1001 | Ø 30 cm çapında, her boyda, c 20/25 basınç dayanımında yerinde dökme betonarme fore kazık yapılması | M | 26-Güçlendirme işleri
15.140.1002 | Ø 45 cm çapında, her boyda, c 20/25 basınç dayanımında yerinde dökme betonarme fore kazık yapılması | M | 26-Güçlendirme işleri
15.140.1003 | Ø 65 cm çapında, c 20/25 basınç dayanımında yerinde dökme betonarme fore kazık yapılması (0,00-18,00 m arası, 18,00 m dahil) | M | 26-Güçlendirme işleri
15.140.1004 | Ø 65 cm çapında, c 20/25 basınç dayanımında yerinde dökme betonarme fore kazık yapılması (18,01m ile 36,00m arası, 36,00m dahil ) | M | 26-Güçlendirme işleri
15.140.1005 | Ø 80 cm çapında, c 20/25 basınç dayanımında yerinde dökme betonarme fore kazık yapılması (0,00-18,00 m arası, 18,00 m dahil) | M | 26-Güçlendirme işleri
15.140.1006 | Ø 80 cm çapında, c 20/25 basınç dayanımında yerinde dökme betonarme fore kazık yapılması (18,01m ile 36,00m arası, 36,00m dahil ) | M | 26-Güçlendirme işleri
15.140.1007 | Ø 100 cm çapında, c 20/25 basınç dayanımında yerinde dökme betonarme fore kazık yapılması (0,00-18,00 m arası, 18,00 m dahil) | M | 26-Güçlendirme işleri
15.140.1008 | Ø 100 cm çapında, c 20/25 basınç dayanımında yerinde dökme betonarme fore kazık yapılması (18,01m ile 36,00m arası, 36,00m dahil ) | M | 26-Güçlendirme işleri
15.140.1009 | Ø 120 cm çapında, c 20/25 basınç dayanımında yerinde dökme betonarme fore kazık yapılması (0,00-18,00 m arası, 18,00 m dahil) | M | 26-Güçlendirme işleri
15.140.1010 | Ø 120 cm çapında, c 20/25 basınç dayanımında yerinde dökme betonarme fore kazık yapılması (18,01m ile 36,00m arası, 36,00m dahil ) | M | 26-Güçlendirme işleri
15.140.1011 | Ø 165 cm çapında, c 20/25 basınç dayanımında yerinde dökme betonarme fore kazık yapılması (0,00-18,00 m arası, 18,00 m dahil) | M | 26-Güçlendirme işleri
15.140.1012 | Ø 165 cm çapında, c 20/25 basınç dayanımında yerinde dökme betonarme fore kazık yapılması (18,01m ile 36,00m arası, 36,00m dahil ) | M | 26-Güçlendirme işleri
15.140.1101 | Ø 30 cm çapında, her boyda, C 25/30 basınç dayanımında yerinde dökme betonarme fore kazık yapılması | M | 26-Güçlendirme işleri
15.140.1102 | Ø 45 cm çapında, her boyda, c 25/30 basınç dayanımında yerinde dökme betonarme fore kazık yapılması | M | 26-Güçlendirme işleri
15.140.1103 | Ø 65 cm çapında, c 25/30 basınç dayanımında yerinde dökme betonarme fore kazık yapılması (0,00-18,00 m arası, 18,00 m dahil) | M | 26-Güçlendirme işleri
15.140.1104 | Ø 65 cm çapında, c 25/30 basınç dayanımında yerinde dökme betonarme fore kazık yapılması (18,01m ile 36,00m arası, 36,00m dahil ) | M | 26-Güçlendirme işleri
15.140.1105 | Ø 80 cm çapında, c 25/30 basınç dayanımında yerinde dökme betonarme fore kazık yapılması (0,00-18,00 m arası, 18,00 m dahil) | M | 26-Güçlendirme işleri
15.140.1106 | Ø 80 cm çapında, c 25/30 basınç dayanımında yerinde dökme betonarme fore kazık yapılması (18,01m ile 36,00m arası, 36,00m dahil ) | M | 26-Güçlendirme işleri
15.140.1107 | Ø 100 cm çapında, c 25/30 basınç dayanımında yerinde dökme betonarme fore kazık yapılması (0,00-18,00 m arası, 18,00 m dahil) | M | 26-Güçlendirme işleri
15.140.1108 | Ø 100 cm çapında, c 25/30 basınç dayanımında yerinde dökme betonarme fore kazık yapılması (18,01m ile 36,00m arası, 36,00m dahil ) | M | 26-Güçlendirme işleri
15.140.1109 | Ø 120 cm çapında, c 25/30 basınç dayanımında yerinde dökme betonarme fore kazık yapılması (0,00-18,00 m arası, 18,00 m dahil) | M | 26-Güçlendirme işleri
15.140.1110 | Ø 120 cm çapında, c 25/30 basınç dayanımında yerinde dökme betonarme fore kazık yapılması (18,01m ile 36,00m arası, 36,00m dahil ) | M | 26-Güçlendirme işleri
15.140.1111 | Ø 165 cm çapında, c 25/30 basınç dayanımında yerinde dökme betonarme fore kazık yapılması (0,00-18,00 m arası, 18,00 m dahil) | M | 26-Güçlendirme işleri
15.140.1112 | Ø 165 cm çapında, c 25/30 basınç dayanımında yerinde dökme betonarme fore kazık yapılması (18,01m ile 36,00m arası, 36,00m dahil ) | M | 26-Güçlendirme işleri
15.140.1201 | Ø 30 cm çapında, her boyda, c 30/37 basınç dayanımında yerinde dökme betonarme fore kazık yapılması | M | 26-Güçlendirme işleri
15.140.1202 | Ø 45 cm çapında, her boyda, c 30/37 basınç dayanımında yerinde dökme betonarme fore kazık yapılması | M | 26-Güçlendirme işleri
15.140.1203 | Ø 65 cm çapında, c 30/37 basınç dayanımında yerinde dökme betonarme fore kazık yapılması (0,00-18,00 m arası, 18,00 m dahil) | M | 26-Güçlendirme işleri
15.140.1204 | Ø 65 cm çapında, c 30/37 basınç dayanımında yerinde dökme betonarme fore kazık yapılması (18,01m ile 36,00m arası, 36,00m dahil ) | M | 26-Güçlendirme işleri
15.140.1205 | Ø 80 cm çapında, c 30/37 basınç dayanımında yerinde dökme betonarme fore kazık yapılması (0,00-18,00 m arası, 18,00 m dahil) | M | 26-Güçlendirme işleri
15.140.1206 | Ø 80 cm çapında, c 30/37 basınç dayanımında yerinde dökme betonarme fore kazık yapılması (18,01m ile 36,00m arası, 36,00m dahil ) | M | 26-Güçlendirme işleri
15.140.1207 | Ø 100 cm çapında, c 30/37 basınç dayanımında yerinde dökme betonarme fore kazık yapılması (0,00-18,00 m arası, 18,00 m dahil) | M | 26-Güçlendirme işleri
15.140.1208 | Ø 100 cm çapında, c 30/37 basınç dayanımında yerinde dökme betonarme fore kazık yapılması (18,01m ile 36,00m arası, 36,00m dahil ) | M | 26-Güçlendirme işleri
15.140.1209 | Ø 120 cm çapında, c 30/37 basınç dayanımında yerinde dökme betonarme fore kazık yapılması (0,00-18,00 m arası, 18,00 m dahil) | M | 26-Güçlendirme işleri
15.140.1210 | Ø 120 cm çapında, c 30/37 basınç dayanımında yerinde dökme betonarme fore kazık yapılması (18,01m ile 36,00m arası, 36,00m dahil ) | M | 26-Güçlendirme işleri
15.140.1211 | Ø 165 cm çapında, c 30/37 basınç dayanımında yerinde dökme betonarme fore kazık yapılması (0,00-18,00 m arası, 18,00 m dahil) | M | 26-Güçlendirme işleri
15.140.1212 | Ø 165 cm çapında, c 30/37 basınç dayanımında yerinde dökme betonarme fore kazık yapılması (18,01m ile 36,00m arası, 36,00m dahil ) | M | 26-Güçlendirme işleri
15.145.1001 | Dikey basınç değeri 0-1 Mpa arası zemin için, grab makinesi ile, hertürlü ölçüde, C30/35 basınç dayanımımda yerinde dökme beton ile diyafram duvar yapılması (0,00 - 36,00 m arası, 36,00 m dahil) | M3 | 26-Güçlendirme işleri
15.145.1002 | Dikey basınç değeri 0-1 Mpa arası zemin için, grab makinesi ile, hertürlü ölçüde, C30/35 basınç dayanımımda yerinde dökme beton ile diyafram duvar yapılması (36,00 - 72,00 m arası, 72,00 m dahil) | M3 | 26-Güçlendirme işleri
15.145.1003 | Dikey basınç değeri 0-1 Mpa arası zemin için, hidrofreze makinesi ile, her türlü ölçüde, C30/35 basınç dayanımımda yerinde dökme beton ile diyafram duvar yapılması (0,00 - 36,00 m arası, 36,00 m dahil) | M3 | 26-Güçlendirme işleri
15.145.1004 | Dikey basınç değeri 0-1 Mpa arası zemin için, hidrofreze makinesi ile, her türlü ölçüde, C30/35 basınç dayanımımda yerinde dökme beton ile diyafram duvar yapılması (36,00 - 72,00 m arası, 72,00 m dahil) | M3 | 26-Güçlendirme işleri
15.145.1005 | Dikey basınç değeri 0-1 Mpa arası zemin için, hidrofreze makinesi ile, her türlü ölçüde, C30/35 basınç dayanımımda yerinde dökme beton ile diyafram duvar yapılması (72,00 m üzeri) | M3 | 26-Güçlendirme işleri
15.145.1006 | Dikey basınç değeri 1-2 Mpa arası zemin için, grab makinesi ile, hertürlü ölçüde, C30/35 basınç dayanımımda yerinde dökme beton ile diyafram duvar yapılması (0,00 - 36,00 m arası, 36,00 m dahil) | M3 | 26-Güçlendirme işleri
15.145.1007 | Dikey basınç değeri 1-2 Mpa arası zemin için, grab makinesi ile, hertürlü ölçüde, C30/35 basınç dayanımımda yerinde dökme beton ile diyafram duvar yapılması (36,00 - 72,00 m arası, 72,00 m dahil) | M3 | 26-Güçlendirme işleri
15.145.1008 | Dikey basınç değeri 1-20 Mpa arası zemin için, hidrofreze makinesi ile, hertürlü ölçüde, C30/35 basınç dayanımımda yerinde dökme beton ile diyafram duvar yapılması (0,00 - 36,00 m arası, 36,00 m dahil) | M3 | 26-Güçlendirme işleri
15.145.1009 | Dikey basınç değeri 1-20 Mpa arası zemin için, hidrofreze makinesi ile, hertürlü ölçüde, C30/35 basınç dayanımımda yerinde dökme beton ile diyafram duvar yapılması (36,00 - 72,00 m arası, 72,00 m dahil) | M3 | 26-Güçlendirme işleri
15.145.1010 | Dikey basınç değeri 1-20 Mpa arası zemin için, hidrofreze makinesi ile, hertürlü ölçüde, C30/35 basınç dayanımımda yerinde dökme beton ile diyafram duvar yapılması (72,00 m üzeri) | M3 | 26-Güçlendirme işleri
15.145.1011 | Dikey basınç değeri 20-60 Mpa arası zemin için, hidrofreze makinesi ile, hertürlü ölçüde, C30/35 basınç dayanımımda yerinde dökme beton ile diyafram duvar yapılması (0,00 - 36,00 m arası, 36,00 m dahil) | M3 | 26-Güçlendirme işleri
15.145.1012 | Dikey basınç değeri 20-60 Mpa arası zemin için, hidrofreze makinesi ile, hertürlü ölçüde, C30/35 basınç dayanımımda yerinde dökme beton ile diyafram duvar yapılması (36,00 - 72,00 m arası, 72,00 m dahil) | M3 | 26-Güçlendirme işleri
15.145.1013 | Dikey basınç değeri 20-60 Mpa arası zemin için, hidrofreze makinesi ile, hertürlü ölçüde, C30/35 basınç dayanımımda yerinde dökme beton ile diyafram duvar yapılması (72,00 m üzeri) | M3 | 26-Güçlendirme işleri
15.145.1014 | Dikey basınç değeri 60 Mpa ve üzeri zemin için, hidrofreze makinesi ile, hertürlü ölçüde, C30/35 basınç dayanımımda yerinde dökme beton ile diyafram duvar yapılması (0,00 - 36,00 m arası, 36,00 m dahil) | M3 | 26-Güçlendirme işleri
15.145.1015 | Dikey basınç değeri 60 Mpa ve üzeri zemin için, hidrofreze makinesi ile, hertürlü ölçüde, C30/35 basınç dayanımımda yerinde dökme beton ile diyafram duvar yapılması (36,00 - 72,00 m arası, 72,00 m dahil) | M3 | 26-Güçlendirme işleri
15.145.1016 | Dikey basınç değeri 60 Mpa ve üzeri zemin için, hidrofreze makinesi ile, hertürlü ölçüde, C30/35 basınç dayanımımda yerinde dökme beton ile diyafram duvar yapılması (72,00 m üzeri) | M3 | 26-Güçlendirme işleri
15.150.1001 | Beton santralinde üretilen veya satın alınan ve beton pompasıyla basılan, C 8/10 basınç dayanım sınıfında, gri renkte, normal hazır beton dökülmesi (beton nakli dahil) | M3 | 25-Betonarme işleri
15.150.1002 | Beton santralinde üretilen veya satın alınan ve beton pompasıyla basılan, C 12/15 basınç dayanım sınıfında, gri renkte, normal hazır beton dökülmesi (beton nakli dahil) | M3 | 25-Betonarme işleri
15.150.1003 | Beton santralinde üretilen veya satın alınan ve beton pompasıyla basılan, C 16/20 basınç dayanım sınıfında, gri renkte, normal hazır beton dökülmesi (beton nakli dahil) | M3 | 25-Betonarme işleri
15.150.1004 | Beton santralinde üretilen veya satın alınan ve beton pompasıyla basılan, C 20/25 basınç dayanım sınıfında, gri renkte, normal hazır beton dökülmesi (beton nakli dahil) | M3 | 25-Betonarme işleri
15.150.1005 | Beton santralinde üretilen veya satın alınan ve beton pompasıyla basılan, C 25/30 basınç dayanım sınıfında, gri renkte, normal hazır beton dökülmesi (beton nakli dahil) | M3 | 25-Betonarme işleri
15.150.1006 | Beton santralinde üretilen veya satın alınan ve beton pompasıyla basılan, C 30/37 basınç dayanım sınıfında, gri renkte, normal hazır beton dökülmesi (beton nakli dahil) | M3 | 25-Betonarme işleri
15.150.1007 | Beton santralinde üretilen veya satın alınan ve beton pompasıyla basılan, C 35/45 basınç dayanım sınıfında, gri renkte, normal hazır beton dökülmesi (beton nakli dahil) | M3 | 25-Betonarme işleri
15.150.1008 | Beton santralinde üretilen veya satın alınan ve beton pompasıyla basılan, C 40/50 basınç dayanım sınıfında, gri renkte, normal hazır beton dökülmesi (beton nakli dahil) | M3 | 25-Betonarme işleri
15.150.1009 | Beton santralinde üretilen veya satın alınan ve beton pompasıyla basılan, C 45/55 basınç dayanım sınıfında, gri renkte, normal hazır beton dökülmesi (beton nakli dahil) | M3 | 25-Betonarme işleri
15.150.1010 | Beton santralinde üretilen veya satın alınan ve beton pompasıyla basılan, C 50/60 basınç dayanım sınıfında, gri renkte, normal hazır beton dökülmesi (beton nakli dahil) | M3 | 25-Betonarme işleri
15.150.1101 | Beton santralinde üretilen veya satın alınan ve beton pompasıyla basılan, C 8/10 basınç dayanım sınıfında, beyaz renkte, normal hazır beton dökülmesi (beton nakli dahil) | M3 | 25-Betonarme işleri
15.150.1102 | Beton santralinde üretilen veya satın alınan ve beton pompasıyla basılan, C 12/15 basınç dayanım sınıfında, beyaz renkte, normal hazır beton dökülmesi (beton nakli dahil) | M3 | 25-Betonarme işleri
15.150.1103 | Beton santralinde üretilen veya satın alınan ve beton pompasıyla basılan, C 16/20 basınç dayanım sınıfında, beyaz renkte, normal hazır beton dökülmesi (beton nakli dahil) | M3 | 25-Betonarme işleri
15.150.1104 | Beton santralinde üretilen veya satın alınan ve beton pompasıyla basılan, C 20/25 basınç dayanım sınıfında, beyaz renkte, normal hazır beton dökülmesi (beton nakli dahil) | M3 | 25-Betonarme işleri
15.150.1105 | Beton santralinde üretilen veya satın alınan ve beton pompasıyla basılan, C 25/30 basınç dayanım sınıfında, beyaz renkte, normal hazır beton dökülmesi (beton nakli dahil) | M3 | 25-Betonarme işleri
15.150.1106 | Beton santralinde üretilen veya satın alınan ve beton pompasıyla basılan, C 30/37 basınç dayanım sınıfında, beyaz renkte, normal hazır beton dökülmesi (beton nakli dahil) | M3 | 25-Betonarme işleri
15.150.1107 | Beton santralinde üretilen veya satın alınan ve beton pompasıyla basılan, C 35/45 basınç dayanım sınıfında, beyaz renkte, normal hazır beton dökülmesi (beton nakli dahil) | M3 | 25-Betonarme işleri
15.150.1108 | Beton santralinde üretilen veya satın alınan ve beton pompasıyla basılan, C 40/50 basınç dayanım sınıfında, beyaz renkte, normal hazır beton dökülmesi (beton nakli dahil) | M3 | 25-Betonarme işleri
15.150.1109 | Beton santralinde üretilen veya satın alınan ve beton pompasıyla basılan, C 45/55 basınç dayanım sınıfında, beyaz renkte, normal hazır beton dökülmesi (beton nakli dahil) | M3 | 25-Betonarme işleri
15.150.1110 | Beton santralinde üretilen veya satın alınan ve beton pompasıyla basılan, C 50/60 basınç dayanım sınıfında, beyaz renkte, normal hazır beton dökülmesi (beton nakli dahil) | M3 | 25-Betonarme işleri
15.150.5001 | Silindir ile Sıkıştırılmış Beton Yollar için hazırlanan beton harcının temini, finişer ile serilmesi, silindirler ile sıkıştırılması | M3 | 25-Betonarme işleri
15.150.5002 | Yüksek Sıkıştırma Özelliğine Sahip Finişer ile silindir ile sıkıştırılmış beton yollar için hazırlanan beton harcının serilmesi, sıkıştırılması ve düzeltilmesi | M3 | 25-Betonarme işleri
15.150.5101 | Kayar Kalıplı Beton Finişeri ile Yol Betonu Serilmesi (C30/37 Beton Dayanım Sınıfında) | M3 | 25-Betonarme işleri
15.150.5102 | Kayar Kalıplı Beton Finişeri ile Yol Betonu Serilmesi (C35/40 Beton Dayanım Sınıfında) | M3 | 25-Betonarme işleri
15.150.5103 | Kayar Kalıplı Beton Finişeri ile Yol Betonu Serilmesi (C40/50 Beton Dayanım Sınıfında) | M3 | 25-Betonarme işleri
15.150.5111 | Beton Yol Yüzeyinin Elle Kürlenmesi, Perdahlanması ve Pürüzlendirilmesi | M2 | 25-Betonarme işleri
15.150.5112 | Beton Yol Yüzeyinin Kürlenmesi, Perdahlanması ve Pürüzlendirilmesi (Yüzey Kürleme, Perdahlama ve Pürüzlendirme Makinasıyla) | M2 | 25-Betonarme işleri
15.155.1007 | 12 cm kalınlığında önyapımlı öngerilmeli boşluklu beton bölme (duvar) elemanları ile duvar yapılması | M2 | 23-Prefabrik yapılar ve elemanları
15.155.1008 | 16 cm kalınlığında önyapımlı öngerilmeli boşluklu beton bölme (duvar) elemanları ile duvar yapılması | M2 | 23-Prefabrik yapılar ve elemanları
15.155.1011 | 12 cm kalınlığında önyapımlı, öngerilmeli, boşluklu, taşıyıcı beton döşeme elemanları ile döşeme yapılması. | M2 | 23-Prefabrik yapılar ve elemanları
15.155.1012 | 16 cm kalınlığında önyapımlı, öngerilmeli, boşluklu, taşıyıcı beton döşeme elemanları ile döşeme yapılması. | M2 | 23-Prefabrik yapılar ve elemanları
15.155.1013 | 20 cm kalınlığında önyapımlı, öngerilmeli, boşluklu, taşıyıcı beton döşeme elemanları ile döşeme yapılması. | M2 | 23-Prefabrik yapılar ve elemanları
15.155.1014 | 20 cm kalınlığında önyapımlı, öngerilmeli, boşluklu, ağır taşıyıcı beton döşeme elemanları ile döşeme yapılması. | M2 | 23-Prefabrik yapılar ve elemanları
15.155.1015 | 24 cm kalınlığında önyapımlı, öngerilmeli, boşluklu taşıyıcı beton döşeme elemanları ile döşeme yapılması. | M2 | 23-Prefabrik yapılar ve elemanları
15.155.1016 | 24 cm kalınlığında önyapımlı öngerilmeli boşluklu ağır taşıyıcı beton döşeme elemanları ile döşeme yapılması. | M2 | 23-Prefabrik yapılar ve elemanları
15.160.1001 | Nervürlü çelik hasırın yerine konulması 1,500-3,000 kg/m2 (3,000 kg/m2 dahil) | TON | 15-Demir inşaat işleri
15.160.1002 | Nervürlü çelik hasırın yerine konulması 3,001-10,000 kg/m2 (10,000 kg/m2 dahil) | TON | 15-Demir inşaat işleri
15.160.1003 | Ø 8- Ø 12 mm nervürlü beton çelik çubuğu, çubukların kesilmesi, bükülmesi ve yerine konulması | TON | 15-Demir inşaat işleri
15.160.1004 | Ø 14- Ø 28 mm nervürlü beton çelik çubuğu, çubukların kesilmesi, bükülmesi ve yerine konulması. | TON | 15-Demir inşaat işleri
15.160.1005 | Ø 28 mm den büyük nervürlü beton çelik çubuğu, çubukların kesilmesi, bükülmesi ve yerine konulması. | TON | 15-Demir inşaat işleri
15.165.1001 | Her türlü profil demirlerin münferit veya birleşik olarak hazırlanması ve yerine tespit edilmesi | TON | 33-Çelik yapım-imalat işleri
15.165.1002 | Profil demirlerinden çatı makası yapılması ve yerine konulması. | TON | 33-Çelik yapım-imalat işleri
15.165.1003 | Her çeşit profil, çelik çubuk ve çelik saçlarla karkas, (çerçeve) inşaat yapılması, yerine tespiti | TON | 33-Çelik yapım-imalat işleri
15.180.1001 | Ahşaptan seri kalıp yapılması | M2 | 11-Kalıp,yapı iskelesi işleri
15.180.1002 | Ahşaptan düz yüzeyli beton ve betonarme kalıbı yapılması | M2 | 11-Kalıp,yapı iskelesi işleri
15.180.1003 | Plywood ile düz yüzeyli betonarme kalıbı yapılması | M2 | 11-Kalıp,yapı iskelesi işleri
15.180.1004 | Sac ile eğri yüzeyli beton ve betonarme kalıbı yapılması | M2 | 11-Kalıp,yapı iskelesi işleri
15.180.1007 | Tünel kalıp sistemi ile betonarme kalıp yapılması | M2 | 11-Kalıp,yapı iskelesi işleri
15.185.1005 | Çelik borudan kalıp iskelesi yapılması (0,00-4,00 m arası) | M3 | 11-Kalıp,yapı iskelesi işleri
15.185.1006 | Çelik borudan kalıp iskelesi yapılması (4,01-6,00 m arası) | M3 | 11-Kalıp,yapı iskelesi işleri
15.185.1007 | Çelik borudan kalıp iskelesi yapılması (6,01-8,00m arası) | M3 | 11-Kalıp,yapı iskelesi işleri
15.185.1008 | Çelik borudan kalıp iskelesi yapılması 8,01-10,00m arası) | M3 | 11-Kalıp,yapı iskelesi işleri
15.185.1013 | Ön yapımlı bileşenlerden oluşan tam güvenlikli, dış cephe iş iskelesi yapılması. (0,00-51,50 m arası) | M2 | 11-Kalıp,yapı iskelesi işleri
15.185.1014 | Ön yapımlı bileşenlerden oluşan tam güvenlikli, tavanlar için iş iskelesi yapılması. (0,00-21,50 m arası) | M3 | 11-Kalıp,yapı iskelesi işleri
15.190.1001 | Bazalt agregalı (gri) yüzey sertleştirici ve kür uygulaması (taze betonda) | M2 | 3-Beton işleri
15.190.1002 | Kuvars agregalı (gri) yüzey sertleştirici ve kür uygulaması (taze betonda) | M2 | 3-Beton işleri
15.190.1003 | Kuvars-korund agregalı (gri) yüzey sertleştirici ve kür uygulaması (taze betonda) | M2 | 3-Beton işleri
15.190.1004 | Korund agregalı (gri) yüzey sertleştirici ve kür uygulaması (taze betonda) | M2 | 3-Beton işleri
15.190.1005 | 4mm genislik ve 40 mm derinlikte derz kesimi yapılması ve polietilen fitil ve poliüretan derz mastigi ile doldurulması (Saha Betonu) | M | 21-Sıva,alçı,derz ve şap işleri
15.190.1006 | Yeni beton yüzeylere kür yapılması | M2 | 3-Beton işleri
15.190.1007 | Çimento esaslı kendiliğinden yerleşen (self leveling) harç ile ortalama 2mm kalınlıkta zemin tesviyesi yapılması | M2 | 21-Sıva,alçı,derz ve şap işleri
15.190.1008 | Silindir ile Sıkıştrılmış Beton Yollarda Parafinik Esaslı Kür Malzemesi ile Kür Yapılması | M2 | 21-Sıva,alçı,derz ve şap işleri
15.190.1009 | Silindir ile Sıkıştrılmış Beton Yollarda Akrilik Esaslı Kür Malzemesi ile Kür Yapılması | M2 | 21-Sıva,alçı,derz ve şap işleri
15.190.1011 | Silindir ile Sıkıştrılmış Beton Yollarda Beton Kalınlığının 1/3 - 1/4 ü oranında Derz Kesilmesi | M | 21-Sıva,alçı,derz ve şap işleri
15.190.1012 | 2,5 mm kalınlıkta, self leveling Poliüretan esaslı zemin kaplaması yapılması | M2 | 21-Sıva,alçı,derz ve şap işleri
15.190.1013 | 2,5 mm kalınlıkta, self leveling Poliüretan esaslı, zemin kaplaması yapılması (ESD yüzey (statik elektriği yüzeyde tutmayıp, toprağa ileten yüzey) istenen zeminlere) | M2 | 21-Sıva,alçı,derz ve şap işleri
15.190.1014 | 2,5 mm kalınlıkta self leveling Epoksi esaslı zemin kaplaması yapılması | M2 | 21-Sıva,alçı,derz ve şap işleri
15.190.1015 | Poliüretan esaslı zemin kaplaması üzerine su bazlı, solventsiz, düşük emisyonlu, bakteriostatik, iki bileşenli, poliüretan esaslı, şeffaf veya pigmentli, mat yüzey bitişli son kat kaplama malzemesi ile kaplama yapılması | M2 | 21-Sıva,alçı,derz ve şap işleri
15.190.1016 | Poliüretan esaslı - ESD yüzey (statik elektriği yüzeyde tutmayıp, toprağa ileten yüzey) zemin uygulaması üzerine, anti-statik, iki bileşenli, poliüretan esaslı, mat, su bazlı ve düşük emisyonlu, ESD özellikli, mat yüzey bitişli son kat kaplama malzemesi ile kaplama yapılması | M2 | 21-Sıva,alçı,derz ve şap işleri
15.190.1017 | Epoksi esaslı zemin kaplamalar üzeri poliüretan esaslı, UV dayanımlı, renkli, elastik, mat görünümlü, iki bileşenli son kat kaplama malzemesi ile kaplama yapılması | M2 | 21-Sıva,alçı,derz ve şap işleri
15.190.1018 | Poliürea esaslı zemin kaplaması üzerine, poliüretan esaslı, tek bileşenli, solventli, UV dayanımlı, koruyucu son kat kaplama malzemesi ile kaplama yapılması | M2 | 21-Sıva,alçı,derz ve şap işleri
15.190.1019 | Alçı esaslı kendiliğinden yerleşen harç ile ortalama 2 mm kalınlıkta zemin tesviyesi yapılması | M2 | 21-Sıva,alçı,derz ve şap işleri
15.195.1001 | Ø200 mm iç çaplı 30-40 mm kalınlığında 1500 mm uzunluğunda entegre contalı beton boru döşenmesi | M | 5-Drenaj sistemleri
15.195.1002 | Ø300 mm iç çaplı 45-50 mm kalınlığında 1500 mm uzunluğunda entegre contalı beton boru döşenmesi | M | 5-Drenaj sistemleri
15.195.1003 | Ø400 mm iç çaplı 45-55 mm kalınlığında 1500 mm uzunluğunda entegre contalı beton boru döşenmesi | M | 5-Drenaj sistemleri
15.195.1004 | Ø1000 mm iç çaplı 110-115 mm kalınlığında 2000 mm uzunluğunda entegre contalı betonarme boru döşenmesi | M | 5-Drenaj sistemleri
15.200.1001 | Bodrum perdelerinde su yalıtımı ve izolasyon pimi ile uygulanmış ısı yalıtımı üzerine HDPE esaslı drenaj ve koruma levhası temini ve yerine döşenmesi (150 basınç dayanımı<200 KN/m2) | M2 | 5-Drenaj sistemleri
15.200.1002 | Bodrum perdelerinde su yalıtımı ve izolasyon pimi ile uygulanmış ısı yalıtımı üzerine HDPE esaslı drenaj ve koruma levhası temini ve yerine döşenmesi (200 basınç dayanımı<250 KN/m2) | M2 | 5-Drenaj sistemleri
15.200.1003 | Bodrum perdelerinde su yalıtımı ve izolasyon pimi ile uygulanmış ısı yalıtımı üzerine HDPE esaslı drenaj ve koruma levhası temini ve yerine döşenmesi (250 basınç dayanımı<350 KN/m2) | M2 | 5-Drenaj sistemleri
15.200.1004 | Bodrum perdelerinde su yalıtımı üzerine HDPE esaslı drenaj ve koruma levhası temini ve yerine döşenmesi (150?basınç dayanımı<200 KN/m2) | M2 | 5-Drenaj sistemleri
15.200.1005 | Bodrum perdelerinde su yalıtımı üzerine HDPE esaslı drenaj ve koruma levhası temini ve yerine döşenmesi (200?basınç dayanımı<250 KN/m2) | M2 | 5-Drenaj sistemleri
15.200.1006 | Bodrum perdelerinde su yalıtımı üzerine HDPE esaslı drenaj ve koruma levhası temini ve yerine döşenmesi (250?basınç dayanımı<350 KN/m2) | M2 | 5-Drenaj sistemleri
15.204.1001 | Ø 100 mm anma çaplı, PVC esaslı koruge drenaj borusunun temini ve yerine döşenmesi | M | 5-Drenaj sistemleri
15.204.1002 | Ø 125 mm anma çaplı, PVC esaslı koruge drenaj borusunun temini ve yerine döşenmesi | M | 5-Drenaj sistemleri
15.204.1003 | Ø 160 mm anma çaplı, PVC esaslı koruge drenaj borusunun temini ve yerine döşenmesi | M | 5-Drenaj sistemleri
15.204.1004 | Ø 200 mm anma çaplı, PVC esaslı koruge drenaj borusunun temini ve yerine döşenmesi | M | 5-Drenaj sistemleri
15.210.1005 | Ocak taşı ile 200 dozlu çimento harçlı kargir inşaat yapılması | M3 | 34-Taş işleri
15.210.1006 | Ocaktan çaplanmış moloz taşı ile 200 dozlu çimento harçlı kargir inşaat yapılması | M3 | 34-Taş işleri
15.220.1011 | 85 mm kalınlığında yatay delikli tuğla (190 x 85 x 190 mm) ile duvar yapılması | M2 | 1-Tuğla ve duvar işleri
15.220.1012 | 100 mm kalınlığında yatay delikli tuğla (200 x 100 x 200 mm) ile duvar yapılması | M2 | 1-Tuğla ve duvar işleri
15.220.1013 | 120 mm kalınlığında yatay delikli tuğla (250 x 120 x 200 mm) ile duvar yapılması | M2 | 1-Tuğla ve duvar işleri
15.220.1014 | 135 mm kalınlığında yatay delikli tuğla (190 x 135 x 190 mm) ile duvar yapılması | M2 | 1-Tuğla ve duvar işleri
15.220.1015 | 190 mm kalınlığında yatay delikli tuğla (190 x 190 x 135 mm) ile duvar yapılması | M2 | 1-Tuğla ve duvar işleri
15.220.1016 | 200 mm kalınlığında yatay delikli tuğla (250 x 200 x 250 mm) ile duvar yapılması | M2 | 1-Tuğla ve duvar işleri
15.220.1017 | 240 mm kalınlığında yatay delikli tuğla (235 x 240 x 135 mm) ile duvar yapılması | M2 | 1-Tuğla ve duvar işleri
15.220.1018 | 250 mm kalınlığında yatay delikli tuğla (240 x 250 x 190 mm) ile duvar yapılması | M2 | 1-Tuğla ve duvar işleri
15.220.1121 | 115 mm kalınlığında düşey delikli tuğla (240 x 115 x 235 mm) ile duvar yapılması (W Sınıfı - 600-800 kg/m³) | M2 | 1-Tuğla ve duvar işleri
15.220.1122 | 145 mm kalınlığında düşey delikli tuğla (240 x 145 x 235 mm) ile duvar yapılması (W Sınıfı - 600-800 kg/m³) | M2 | 1-Tuğla ve duvar işleri
15.220.1123 | 175 mm kalınlığında düşey delikli tuğla (240 x 175 x 235 mm) ile duvar yapılması (W Sınıfı - 600-800 kg/m³) | M2 | 1-Tuğla ve duvar işleri
15.220.1124 | 190 mm kalınlığında düşey delikli tuğla (290 x 190 x 235 mm) ile duvar yapılması (W Sınıfı - 600-800 kg/m³) | M2 | 1-Tuğla ve duvar işleri
15.220.1125 | 240 mm kalınlığında düşey delikli tuğla (240 x 240 x 235 mm) ile duvar yapılması (W Sınıfı - 600-800 kg/m³) | M2 | 1-Tuğla ve duvar işleri
15.220.1126 | 250 mm kalınlığında düşey delikli tuğla (240 x 250 x 235 mm) ile duvar yapılması (W Sınıfı - 600-800 kg/m³) | M2 | 1-Tuğla ve duvar işleri
15.220.1127 | 300 mm kalınlığında düşey delikli tuğla (240 x 300 x 235 mm) ile duvar yapılması (W Sınıfı - 600-800 kg/m³) | M2 | 1-Tuğla ve duvar işleri
15.220.1211 | 190 mm kalınlığında düşey delikli tuğla (290 x 190 x 135 mm) ile duvar yapılması (AB Sınıfı - 650-750 kg/m³) | M2 | 1-Tuğla ve duvar işleri
15.220.1212 | 240 mm kalınlığında düşey delikli tuğla (290 x 240 x 190 mm) ile duvar yapılması (AB Sınıfı - 650-750 kg/m³) | M2 | 1-Tuğla ve duvar işleri
15.220.1213 | 290 mm kalınlığında düşey delikli tuğla (240 x 290 x 190 mm) ile duvar yapılması (AB Sınıfı - 650-750 kg/m³) | M2 | 1-Tuğla ve duvar işleri
15.220.1214 | 390 mm kalınlığında düşey delikli tuğla (190 x 390 x 190 mm) ile duvar yapılması (AB Sınıfı - 650-750 kg/m³) | M2 | 1-Tuğla ve duvar işleri
15.220.1311 | 90 mm kalınlığında düşey delikli dış cephe tuğlası (190 x 90 x 50 mm) ile duvar yapılması | M2 | 1-Tuğla ve duvar işleri
15.220.1312 | 102 mm kalınlığında düşey delikli dış cephe tuğlası (215 x 102 x 65 mm) ile duvar yapılması | M2 | 1-Tuğla ve duvar işleri
15.220.1411 | 190 mm kalınlığında düşey delikli tuğla (290 x 190 x 135 mm) ile duvar yapılması | M2 | 1-Tuğla ve duvar işleri
15.220.1412 | 290 mm kalınlığında düşey delikli tuğla (190 x 290 x 135 mm) ile duvar yapılması | M2 | 1-Tuğla ve duvar işleri
15.220.1461 | 90 mm kalınlığında dolu harman tuğlası (190 x 90 x 50 mm) ile duvar yapılması | M2 | 1-Tuğla ve duvar işleri
15.220.1462 | 90 mm kalınlığında delikli harman tuğlası (190 x 90 x 50 mm) ile duvar yapılması | M2 | 1-Tuğla ve duvar işleri
15.220.1501 | 200 mm yüksekliğinde asmolen dolgu tuğlası (200 x 200 x 400 mm) ile asmolen döşeme yapılması | M2 | 1-Tuğla ve duvar işleri
15.220.1502 | 225 mm yüksekliğinde asmolen dolgu tuğlası (225 x 200 x 400 mm) ile asmolen döşeme yapılması | M2 | 1-Tuğla ve duvar işleri
15.220.1503 | 250 mm yüksekliğinde asmolen dolgu tuğlası (250 x 200 x 400 mm) ile asmolen döşeme yapılması | M2 | 1-Tuğla ve duvar işleri
15.220.1504 | 275 mm yüksekliğinde asmolen dolgu tuğlası (275 x 200 x 400 mm) ile asmolen döşeme yapılması | M2 | 1-Tuğla ve duvar işleri
15.220.1505 | 300 mm yüksekliğinde asmolen dolgu tuğlası (300 x 200 x 400 mm) ile asmolen döşeme yapılması | M2 | 1-Tuğla ve duvar işleri
15.220.1506 | 325 mm yüksekliğinde asmolen dolgu tuğlası (325 x 200 x 400 mm) ile asmolen döşeme yapılması | M2 | 1-Tuğla ve duvar işleri
15.220.1507 | 350 mm yüksekliğinde asmolen dolgu tuğlası (350 x 200 x 400 mm) ile asmolen döşeme yapılması | M2 | 1-Tuğla ve duvar işleri
15.220.1612 | 12 cm - 13,5 cm kalınlıklar arasında teçhizatlı tuğla lentonun temini ve yerine konulması | M | 1-Tuğla ve duvar işleri
15.220.1613 | 14,5 cm - 16 cm kalınlıklar arasında teçhizatlı tuğla lentonun temini ve yerine konulması | M | 1-Tuğla ve duvar işleri
15.220.1614 | 18,5 cm - 20 cm kalınlıklar arasında teçhizatlı tuğla lentonun temini ve yerine konulması | M | 1-Tuğla ve duvar işleri
15.220.1615 | 23,5 cm - 25 cm kalınlıklar arasında teçhizatlı tuğla lentonun temini ve yerine konulması | M | 1-Tuğla ve duvar işleri
15.225.1001 | 7,5 cm kalınlığındaki techizatsız gazbeton duvar blokları ile duvar yapılması (gazbeton tutkalı ile) (g2 sınıfı)(2,50 n/mm² ve 400 kg/m³) | M2 | 1-Tuğla ve duvar işleri
15.225.1002 | 8,5 cm kalınlığındaki techizatsız gazbeton duvar blokları ile duvar yapılması (gazbeton tutkalı ile) (g2 sınıfı)(2,50 n/mm² ve 400 kg/m³) | M2 | 1-Tuğla ve duvar işleri
15.225.1003 | 9 cm kalınlığındaki techizatsız gazbeton duvar blokları ile duvar yapılması (gazbeton tutkalı ile) (g2 sınıfı)(2,50 n/mm² ve 400 kg/m³) | M2 | 1-Tuğla ve duvar işleri
15.225.1004 | 10 cm kalınlığındaki techizatsız gazbeton duvar blokları ile duvar yapılması (gazbeton tutkalı ile) (g2 sınıfı)(2,50 n/mm² ve 400 kg/m³) | M2 | 1-Tuğla ve duvar işleri
15.225.1005 | 12,5 cm kalınlığındaki techizatsız gazbeton duvar blokları ile duvar yapılması (gazbeton tutkalı ile) (g2 sınıfı)(2,50 n/mm² ve 400 kg/m³) | M2 | 1-Tuğla ve duvar işleri
15.225.1006 | 13,5 cm kalınlığındaki techizatsız gazbeton duvar blokları ile duvar yapılması (gazbeton tutkalı ile) (g2 sınıfı)(2,50 n/mm² ve 400 kg/m³) | M2 | 1-Tuğla ve duvar işleri
15.225.1007 | 15 cm kalınlığındaki techizatsız gazbeton duvar blokları ile duvar yapılması (gazbeton tutkalı ile) (g2 sınıfı)(2,50 n/mm² ve 400 kg/m³) | M2 | 1-Tuğla ve duvar işleri
15.225.1008 | 17,5 cm kalınlığındaki techizatsız gazbeton duvar blokları ile duvar yapılması (gazbeton tutkalı ile) (g2 sınıfı)(2,50 n/mm² ve 400 kg/m³) | M2 | 1-Tuğla ve duvar işleri
15.225.1009 | 19 cm kalınlığındaki techizatsız gazbeton duvar blokları ile duvar yapılması (gazbeton tutkalı ile) (g2 sınıfı)(2,50 n/mm² ve 400 kg/m³) | M2 | 1-Tuğla ve duvar işleri
15.225.1010 | 20 cm kalınlığındaki techizatsız gazbeton duvar blokları ile duvar yapılması (gazbeton tutkalı ile) (g2 sınıfı)(2,50 n/mm² ve 400 kg/m³) | M2 | 1-Tuğla ve duvar işleri
15.225.1011 | 22,5 cm kalınlığındaki techizatsız gazbeton duvar blokları ile duvar yapılması (gazbeton tutkalı ile) (g2 sınıfı)(2,50 n/mm² ve 400 kg/m³) | M2 | 1-Tuğla ve duvar işleri
15.225.1012 | 25 cm kalınlığındaki techizatsız gazbeton duvar blokları ile duvar yapılması (gazbeton tutkalı ile) (g2 sınıfı)(2,50 n/mm² ve 400 kg/m³) | M2 | 1-Tuğla ve duvar işleri
15.225.1013 | 27,5 cm kalınlığındaki techizatsız gazbeton duvar blokları ile duvar yapılması (gazbeton tutkalı ile) (2,50 N/mm² ve 400 kg/m³) | M2 | 1-Tuğla ve duvar işleri
15.225.1014 | 30 cm kalınlığındaki techizatsız gazbeton duvar blokları ile duvar yapılması (gazbeton tutkalı ile) (g2 sınıfı)(2,50 n/mm² ve 400 kg/m³) | M2 | 1-Tuğla ve duvar işleri
15.225.1015 | 32,5 cm kalınlığındaki techizatsız gazbeton duvar blokları ile duvar yapılması (gazbeton tutkalı ile) (2,50 N/mm² ve 400 kg/m³) | M2 | 1-Tuğla ve duvar işleri
15.225.1016 | 35 cm kalınlığındaki techizatsız gazbeton duvar blokları ile duvar yapılması (gazbeton tutkalı ile) (g2 sınıfı)(2,50 n/mm² ve 400 kg/m³) | M2 | 1-Tuğla ve duvar işleri
15.225.1051 | 7,5 cm kalınlığındaki techizatsız gazbeton duvar blokları ile duvar yapılması (gazbeton tutkalı ile) (g3 sınıfı) (3,50 n/mm² ve 500 kg/m³) | M2 | 1-Tuğla ve duvar işleri
15.225.1052 | 8,5 cm kalınlığındaki techizatsız gazbeton duvar blokları ile duvar yapılması (gazbeton tutkalı ile) (g3 sınıfı) (3,50 n/mm² ve 500 kg/m³) | M2 | 1-Tuğla ve duvar işleri
15.225.1053 | 9 cm kalınlığındaki techizatsız gazbeton duvar blokları ile duvar yapılması (gazbeton tutkalı ile) (g3 sınıfı) (3,50 n/mm² ve 500 kg/m³) | M2 | 1-Tuğla ve duvar işleri
15.225.1054 | 10 cm kalınlığındaki techizatsız gazbeton duvar blokları ile duvar yapılması (gazbeton tutkalı ile) (g3 sınıfı) (3,50 n/mm² ve 500 kg/m³) | M2 | 1-Tuğla ve duvar işleri
15.225.1055 | 12,5 cm kalınlığındaki techizatsız gazbeton duvar blokları ile duvar yapılması (gazbeton tutkalı ile) (g3 sınıfı) (3,50 n/mm² ve 500 kg/m³) | M2 | 1-Tuğla ve duvar işleri
15.225.1056 | 13,5 cm kalınlığındaki techizatsız gazbeton duvar blokları ile duvar yapılması (gazbeton tutkalı ile) (g3 sınıfı) (3,50 n/mm² ve 500 kg/m³) | M2 | 1-Tuğla ve duvar işleri
15.225.1057 | 15 cm kalınlığındaki techizatsız gazbeton duvar blokları ile duvar yapılması (gazbeton tutkalı ile) (g3 sınıfı) (3,50 n/mm² ve 500 kg/m³) | M2 | 1-Tuğla ve duvar işleri
15.225.1058 | 17,5 cm kalınlığındaki techizatsız gazbeton duvar blokları ile duvar yapılması (gazbeton tutkalı ile) (g3 sınıfı) (3,50 n/mm² ve 500 kg/m³) | M2 | 1-Tuğla ve duvar işleri
15.225.1059 | 19 cm kalınlığındaki techizatsız gazbeton duvar blokları ile duvar yapılması (gazbeton tutkalı ile) (g3 sınıfı) (3,50 n/mm² ve 500 kg/m³) | M2 | 1-Tuğla ve duvar işleri
15.225.1060 | 20 cm kalınlığındaki techizatsız gazbeton duvar blokları ile duvar yapılması (gazbeton tutkalı ile) (g3 sınıfı) (3,50 n/mm² ve 500 kg/m³) | M2 | 1-Tuğla ve duvar işleri
15.225.1061 | 22,5 cm kalınlığındaki techizatsız gazbeton duvar blokları ile duvar yapılması (gazbeton tutkalı ile) (g3 sınıfı) (3,50 n/mm² ve 500 kg/m³) | M2 | 1-Tuğla ve duvar işleri
15.225.1062 | 25 cm kalınlığındaki techizatsız gazbeton duvar blokları ile duvar yapılması (gazbeton tutkalı ile) (g3 sınıfı) (3,50 n/mm² ve 500 kg/m³) | M2 | 1-Tuğla ve duvar işleri
15.225.1063 | 27,5 cm kalınlığındaki techizatsız gazbeton duvar blokları ile duvar yapılması (gazbeton tutkalı ile) (3,50 N/mm² ve 500 kg/m³) | M2 | 1-Tuğla ve duvar işleri
15.225.1064 | 30 cm kalınlığındaki techizatsız gazbeton duvar blokları ile duvar yapılması (gazbeton tutkalı ile) (g3 sınıfı) (3,50 n/mm² ve 500 kg/m³) | M2 | 1-Tuğla ve duvar işleri
15.225.1065 | 32,5 cm kalınlığındaki techizatsız gazbeton duvar blokları ile duvar yapılması (gazbeton tutkalı ile) (3,50 N/mm² ve 500 kg/m³) | M2 | 1-Tuğla ve duvar işleri
15.225.1066 | 35 cm kalınlığındaki techizatsız gazbeton duvar blokları ile duvar yapılması (gazbeton tutkalı ile) (g3 sınıfı) (3,50 n/mm² ve 500 kg/m³) | M2 | 1-Tuğla ve duvar işleri
15.225.1101 | 7,5 cm kalınlığındaki techizatsız gazbeton duvar blokları ile duvar yapılması (gazbeton tutkalı ile) (g4 sınıfı) (5,00 n/mm² ve 600 kg/m³) | M2 | 1-Tuğla ve duvar işleri
15.225.1102 | 8,5 cm kalınlığındaki techizatsız gazbeton duvar blokları ile duvar yapılması (gazbeton tutkalı ile) (g4 sınıfı) (5,00 n/mm² ve 600 kg/m³) | M2 | 1-Tuğla ve duvar işleri
15.225.1103 | 9 cm kalınlığındaki techizatsız gazbeton duvar blokları ile duvar yapılması (gazbeton tutkalı ile) (g4 sınıfı) (5,00 n/mm² ve 600 kg/m³) | M2 | 1-Tuğla ve duvar işleri
15.225.1104 | 10 cm kalınlığındaki techizatsız gazbeton duvar blokları ile duvar yapılması (gazbeton tutkalı ile) (g4 sınıfı) (5,00 n/mm² ve 600 kg/m³) | M2 | 1-Tuğla ve duvar işleri
15.225.1105 | 12,5 cm kalınlığındaki techizatsız gazbeton duvar blokları ile duvar yapılması (gazbeton tutkalı ile) (g4 sınıfı) (5,00 n/mm² ve 600 kg/m³) | M2 | 1-Tuğla ve duvar işleri
15.225.1106 | 13,5 cm kalınlığındaki techizatsız gazbeton duvar blokları ile duvar yapılması (gazbeton tutkalı ile) (g4 sınıfı) (5,00 n/mm² ve 600 kg/m³) | M2 | 1-Tuğla ve duvar işleri
15.225.1107 | 15 cm kalınlığındaki techizatsız gazbeton duvar blokları ile duvar yapılması (gazbeton tutkalı ile) (g4 sınıfı) (5,00 n/mm² ve 600 kg/m³) | M2 | 1-Tuğla ve duvar işleri
15.225.1108 | 17,5 cm kalınlığındaki techizatsız gazbeton duvar blokları ile duvar yapılması (gazbeton tutkalı ile) (g4 sınıfı) (5,00 n/mm² ve 600 kg/m³) | M2 | 1-Tuğla ve duvar işleri
15.225.1109 | 19 cm kalınlığındaki techizatsız gazbeton duvar blokları ile duvar yapılması (gazbeton tutkalı ile) (g4 sınıfı) (5,00 n/mm² ve 600 kg/m³) | M2 | 1-Tuğla ve duvar işleri
15.225.1110 | 20 cm kalınlığındaki techizatsız gazbeton duvar blokları ile duvar yapılması (gazbeton tutkalı ile) (g4 sınıfı) (5,00 n/mm² ve 600 kg/m³) | M2 | 1-Tuğla ve duvar işleri
15.225.1111 | 22,5 cm kalınlığındaki techizatsız gazbeton duvar blokları ile duvar yapılması (gazbeton tutkalı ile) (g4 sınıfı) (5,00 n/mm² ve 600 kg/m³) | M2 | 1-Tuğla ve duvar işleri
15.225.1112 | 25 cm kalınlığındaki techizatsız gazbeton duvar blokları ile duvar yapılması (gazbeton tutkalı ile) (g4 sınıfı) (5,00 n/mm² ve 600 kg/m³) | M2 | 1-Tuğla ve duvar işleri
15.225.1113 | 27,5 cm kalınlığındaki techizatsız gazbeton duvar blokları ile duvar yapılması (gazbeton tutkalı ile) (5,00 N/mm² ve 600 kg/m³) | M2 | 1-Tuğla ve duvar işleri
15.225.1114 | 30 cm kalınlığındaki techizatsız gazbeton duvar blokları ile duvar yapılması (gazbeton tutkalı ile) (g4 sınıfı) (5,00 n/mm² ve 600 kg/m³) | M2 | 1-Tuğla ve duvar işleri
15.225.1115 | 32,5 cm kalınlığındaki techizatsız gazbeton duvar blokları ile duvar yapılması (gazbeton tutkalı ile) (5,00 N/mm² ve 600 kg/m³) | M2 | 1-Tuğla ve duvar işleri
15.225.1116 | 35 cm kalınlığındaki techizatsız gazbeton duvar blokları ile duvar yapılması (gazbeton tutkalı ile) (g4 sınıfı) (5,00 n/mm² ve 600 kg/m³) | M2 | 1-Tuğla ve duvar işleri
15.225.1151 | 7,5 cm kalınlığındaki techizatsız gazbeton duvar blokları ile duvar yapılması (gazbeton tutkalı ile) (>=2,00 N/mm² ve 350 kg/m³) | M2 | 1-Tuğla ve duvar işleri
15.225.1152 | 8,5 cm kalınlığındaki techizatsız gazbeton duvar blokları ile duvar yapılması (gazbeton tutkalı ile) (>= 2,00 N/mm² ve 350 kg/m³) | M2 | 1-Tuğla ve duvar işleri
15.225.1153 | 9 cm kalınlığındaki techizatsız gazbeton duvar blokları ile duvar yapılması (gazbeton tutkalı ile) (>= 2,00 N/mm² ve 350 kg/m³) | M2 | 1-Tuğla ve duvar işleri
15.225.1154 | 10 cm kalınlığındaki techizatsız gazbeton duvar blokları ile duvar yapılması (gazbeton tutkalı ile) (>=2,00 N/mm² ve 350 kg/m³) | M2 | 1-Tuğla ve duvar işleri
15.225.1155 | 12,5 cm kalınlığındaki techizatsız gazbeton duvar blokları ile duvar yapılması (gazbeton tutkalı ile) (>= 2,00 N/mm² ve 350 kg/m³) | M2 | 1-Tuğla ve duvar işleri
15.225.1156 | 13,5 cm kalınlığındaki techizatsız gazbeton duvar blokları ile duvar yapılması (gazbeton tutkalı ile) (>= 2,00 N/mm² ve 350 kg/m³) | M2 | 1-Tuğla ve duvar işleri
15.225.1157 | 15 cm kalınlığındaki techizatsız gazbeton duvar blokları ile duvar yapılması (gazbeton tutkalı ile) (>= 2,00 N/mm² ve 350 kg/m³) | M2 | 1-Tuğla ve duvar işleri
15.225.1158 | 17,5 cm kalınlığındaki techizatsız gazbeton duvar blokları ile duvar yapılması (gazbeton tutkalı ile)(>= 2,00 N/mm² ve 350 kg/m³) | M2 | 1-Tuğla ve duvar işleri
15.225.1159 | 19 cm kalınlığındaki techizatsız gazbeton duvar blokları ile duvar yapılması (gazbeton tutkalı ile) (>= 2,00 N/mm² ve 350 kg/m³) | M2 | 1-Tuğla ve duvar işleri
15.225.1160 | 20 cm kalınlığındaki techizatsız gazbeton duvar blokları ile duvar yapılması (gazbeton tutkalı ile) (>= 2,00 N/mm² ve 350 kg/m³) | M2 | 1-Tuğla ve duvar işleri
15.225.1161 | 22,5 cm kalınlığındaki techizatsız gazbeton duvar blokları ile duvar yapılması (gazbeton tutkalı ile) (>= 2,00 N/mm² ve 350 kg/m³) | M2 | 1-Tuğla ve duvar işleri
15.225.1162 | 25 cm kalınlığındaki techizatsız gazbeton duvar blokları ile duvar yapılması (gazbeton tutkalı ile) (>= 2,00 N/mm² ve 350 kg/m³) | M2 | 1-Tuğla ve duvar işleri
15.225.1163 | 27,5 cm kalınlığındaki techizatsız gazbeton duvar blokları ile duvar yapılması (gazbeton tutkalı ile) (>= 2,00 N/mm² ve 350 kg/m³) | M2 | 1-Tuğla ve duvar işleri
15.225.1164 | 30 cm kalınlığındaki techizatsız gazbeton duvar blokları ile duvar yapılması (gazbeton tutkalı ile) (>= 2,00 N/mm² ve 350 kg/m³) | M2 | 1-Tuğla ve duvar işleri
15.225.1165 | 32,5 cm kalınlığındaki techizatsız gazbeton duvar blokları ile duvar yapılması (gazbeton tutkalı ile)(>= 2,00 N/mm² ve 350 kg/m³) | M2 | 1-Tuğla ve duvar işleri
15.225.1166 | 35 cm kalınlığındaki techizatsız gazbeton duvar blokları ile duvar yapılması (gazbeton tutkalı ile)(>= 2,00 N/mm² ve 350 kg/m³) | M2 | 1-Tuğla ve duvar işleri
15.225.1301 | 15 cm yüksekliğindeki gazbeton asmolen blokları ile asmolen döşeme yapılması (g2 sınıfı) (2,50 n/mm² ve 400 kg/m³) | M2 | 1-Tuğla ve duvar işleri
15.225.1302 | 17,5 cm yüksekliğindeki gazbeton asmolen blokları ile asmolen döşeme yapılması (g2 sınıfı) (2,50 n/mm² ve 400 kg/m³) | M2 | 1-Tuğla ve duvar işleri
15.225.1303 | 20 cm yüksekliğindeki gazbeton asmolen blokları ile asmolen döşeme yapılması (g2 sınıfı) (2,50 n/mm² ve 400 kg/m³) | M2 | 1-Tuğla ve duvar işleri
15.225.1304 | 22,5 cm yüksekliğindeki gazbeton asmolen blokları ile asmolen döşeme yapılması (g2 sınıfı) (2,50 n/mm² ve 400 kg/m³) | M2 | 1-Tuğla ve duvar işleri
15.225.1305 | 25 cm yüksekliğindeki gazbeton asmolen blokları ile asmolen döşeme yapılması (g2 sınıfı) (2,50 n/mm² ve 400 kg/m³) | M2 | 1-Tuğla ve duvar işleri
15.225.1306 | 27,5 cm yüksekliğindeki gazbeton asmolen blokları ile asmolen döşeme yapılması (g2 sınıfı) (2,50 n/mm² ve 400 kg/m³) | M2 | 1-Tuğla ve duvar işleri
15.225.1307 | 30 cm yüksekliğindeki gazbeton asmolen blokları ile asmolen döşeme yapılması (g2 sınıfı) (2,50 n/mm² ve 400 kg/m³) | M2 | 1-Tuğla ve duvar işleri
15.225.1401 | 7,5 cm kalınlığındaki teçhizatlı gazbeton lento temini ve yerine konulması (g3 sınıfı) (3,50 n/mm² ve 500 kg/m³) | M2 | 1-Tuğla ve duvar işleri
15.225.1402 | 8,5 cm kalınlığındaki teçhizatlı gazbeton lento temini ve yerine konulması (g3 sınıfı) (3,50 n/mm² ve 500 kg/m³) | M2 | 1-Tuğla ve duvar işleri
15.225.1403 | 9 cm kalınlığındaki teçhizatlı gazbeton lento temini ve yerine konulması (g3 sınıfı) (3,50 n/mm² ve 500 kg/m³) | M2 | 1-Tuğla ve duvar işleri
15.225.1404 | 10 cm kalınlığındaki teçhizatlı gazbeton lento temini ve yerine konulması (g3 sınıfı) (3,50 n/mm² ve 500 kg/m³) | M2 | 1-Tuğla ve duvar işleri
15.225.1405 | 12,5 cm kalınlığındaki teçhizatlı gazbeton lento temini ve yerine konulması (g3 sınıfı) (3,50 n/mm² ve 500 kg/m³) | M2 | 1-Tuğla ve duvar işleri
15.225.1406 | 13,5 cm kalınlığındaki teçhizatlı gazbeton lento temini ve yerine konulması (g3 sınıfı) (3,50 n/mm² ve 500 kg/m³) | M2 | 1-Tuğla ve duvar işleri
15.225.1407 | 15 cm kalınlığındaki teçhizatlı gazbeton lento temini ve yerine konulması (g3 sınıfı) (3,50 n/mm² ve 500 kg/m³) | M2 | 1-Tuğla ve duvar işleri
15.225.1408 | 17,5 cm kalınlığındaki teçhizatlı gazbeton lento temini ve yerine konulması (g3 sınıfı) (3,50 n/mm² ve 500 kg/m³) | M2 | 1-Tuğla ve duvar işleri
15.225.1409 | 19 cm kalınlığındaki teçhizatlı gazbeton lento temini ve yerine konulması (g3 sınıfı) (3,50 n/mm² ve 500 kg/m³) | M2 | 1-Tuğla ve duvar işleri
15.225.1410 | 20 cm kalınlığındaki teçhizatlı gazbeton lento temini ve yerine konulması (g3 sınıfı) (3,50 n/mm² ve 500 kg/m³) | M2 | 1-Tuğla ve duvar işleri
15.225.1411 | 22,5 cm kalınlığındaki teçhizatlı gazbeton lento temini ve yerine konulması (g3 sınıfı) (3,50 n/mm² ve 500 kg/m³) | M2 | 1-Tuğla ve duvar işleri
15.225.1412 | 25 cm kalınlığındaki teçhizatlı gazbeton lento temini ve yerine konulması (g3 sınıfı) (3,50 n/mm² ve 500 kg/m³) | M2 | 1-Tuğla ve duvar işleri
15.225.1413 | 27,50 cm kalınlığındaki teçhizatlı gazbeton lento temini ve yerine konulması (g3 sınıfı) (3,50 n/mm² ve 500 kg/m³) | M2 | 1-Tuğla ve duvar işleri
15.225.1414 | 30 cm kalınlığındaki teçhizatlı gazbeton lento temini ve yerine konulması (g3 sınıfı) (3,50 n/mm² ve 500 kg/m³) | M2 | 1-Tuğla ve duvar işleri
15.225.1415 | 32,5 cm kalınlığındaki teçhizatlı gazbeton lento temini ve yerine konulması (3,50 N/mm² ve 500 kg/m³) | M2 | 1-Tuğla ve duvar işleri
15.225.1416 | 35 cm kalınlığındaki teçhizatlı gazbeton lento temini ve yerine konulması (g3 sınıfı) (3,50 n/mm² ve 500 kg/m³) | M2 | 1-Tuğla ve duvar işleri
15.225.1451 | 7,5 cm kalınlığındaki teçhizatlı gazbeton lento temini ve yerine konulması (g4 sınıfı) (5,00 n/mm² ve 600 kg/m³) | M2 | 1-Tuğla ve duvar işleri
15.225.1452 | 8,5 cm kalınlığındaki teçhizatlı gazbeton lento temini ve yerine konulması (g4 sınıfı) (5,00 n/mm² ve 600 kg/m³) | M2 | 1-Tuğla ve duvar işleri
15.225.1453 | 9 cm kalınlığındaki teçhizatlı gazbeton lento temini ve yerine konulması (g4 sınıfı) (5,00 n/mm² ve 600 kg/m³) | M2 | 1-Tuğla ve duvar işleri
15.225.1454 | 10 cm kalınlığındaki teçhizatlı gazbeton lento temini ve yerine konulması (g4 sınıfı) (5,00 n/mm² ve 600 kg/m³) | M2 | 1-Tuğla ve duvar işleri
15.225.1455 | 12,5 cm kalınlığındaki teçhizatlı gazbeton lento temini ve yerine konulması (g4 sınıfı) (5,00 n/mm² ve 600 kg/m³) | M2 | 1-Tuğla ve duvar işleri
15.225.1456 | 13,5 cm kalınlığındaki teçhizatlı gazbeton lento temini ve yerine konulması (g4 sınıfı) (5,00 n/mm² ve 600 kg/m³) | M2 | 1-Tuğla ve duvar işleri
15.225.1457 | 15 cm kalınlığındaki teçhizatlı gazbeton lento temini ve yerine konulması (g4 sınıfı) (5,00 n/mm² ve 600 kg/m³) | M2 | 1-Tuğla ve duvar işleri
15.225.1458 | 17,5 cm kalınlığındaki teçhizatlı gazbeton lento temini ve yerine konulması (g4 sınıfı) (5,00 n/mm² ve 600 kg/m³) | M2 | 1-Tuğla ve duvar işleri
15.225.1459 | 19 cm kalınlığındaki teçhizatlı gazbeton lento temini ve yerine konulması (g4 sınıfı) (5,00 n/mm² ve 600 kg/m³) | M2 | 1-Tuğla ve duvar işleri
15.225.1460 | 20 cm kalınlığındaki teçhizatlı gazbeton lento temini ve yerine konulması (g4 sınıfı) (5,00 n/mm² ve 600 kg/m³) | M2 | 1-Tuğla ve duvar işleri
15.225.1461 | 22,5 cm kalınlığındaki teçhizatlı gazbeton lento temini ve yerine konulması (g4 sınıfı) (5,00 n/mm² ve 600 kg/m³) | M2 | 1-Tuğla ve duvar işleri
15.225.1462 | 25 cm kalınlığındaki teçhizatlı gazbeton lento temini ve yerine konulması (g4 sınıfı) (5,00 n/mm² ve 600 kg/m³) | M2 | 1-Tuğla ve duvar işleri
15.225.1463 | 27,5 cm kalınlığındaki teçhizatlı gazbeton lento temini ve yerine konulması (g4 sınıfı) (5,00 n/mm² ve 600 kg/m³) | M2 | 1-Tuğla ve duvar işleri
15.225.1464 | 30 cm kalınlığındaki teçhizatlı gazbeton lento temini ve yerine konulması (g4 sınıfı) (5,00 n/mm² ve 600 kg/m³) | M2 | 1-Tuğla ve duvar işleri
15.225.1465 | 32,5 cm kalınlığındaki teçhizatlı gazbeton lento temini ve yerine konulması (g4 sınıfı) (5,00 n/mm² ve 600 kg/m³) | M2 | 1-Tuğla ve duvar işleri
15.225.1466 | 35 cm kalınlığındaki teçhizatlı gazbeton lento temini ve yerine konulması (g4 sınıfı) (5,00 n/mm² ve 600 kg/m³) | M2 | 1-Tuğla ve duvar işleri
15.225.1611 | 10 cm kalınlığındaki teçhizatlı gazbeton döşeme elemanları ile vinç kullanılarak taşıyıcı döşeme yapılması (5,00 N/mm² ve 600 kg/m³) | M2 | 1-Tuğla ve duvar işleri
15.225.1612 | 12,5 cm kalınlığındaki teçhizatlı gazbeton döşeme elemanları ile vinç kullanılarak taşıyıcı döşeme yapılması (5,00 N/mm² ve 600 kg/m³) | M2 | 1-Tuğla ve duvar işleri
15.225.1613 | 15 cm kalınlığındaki teçhizatlı gazbeton döşeme elemanları ile vinç kullanılarak taşıyıcı döşeme yapılması (5,00 N/mm² ve 600 kg/m³) | M2 | 1-Tuğla ve duvar işleri
15.225.1614 | 17,5 cm kalınlığındaki teçhizatlı gazbeton döşeme elemanları ile vinç kullanılarak taşıyıcı döşeme yapılması (5,00 N/mm² ve 600 kg/m³) | M2 | 1-Tuğla ve duvar işleri
15.225.1615 | 20 cm kalınlığındaki teçhizatlı gazbeton döşeme elemanları ile vinç kullanılarak taşıyıcı döşeme yapılması (5,00 N/mm² ve 600 kg/m³) | M2 | 1-Tuğla ve duvar işleri
15.225.1616 | 22,5 cm kalınlığındaki teçhizatlı gazbeton döşeme elemanları ile vinç kullanılarak taşıyıcı döşeme yapılması (5,00 N/mm² ve 600 kg/m³) | M2 | 1-Tuğla ve duvar işleri
15.225.1617 | 25 cm kalınlığındaki teçhizatlı gazbeton döşeme elemanları ile vinç kullanılarak taşıyıcı döşeme yapılması (5,00 N/mm² ve 600 kg/m³) | M2 | 1-Tuğla ve duvar işleri
15.225.1618 | 27,5 cm kalınlığındaki teçhizatlı gazbeton döşeme elemanları ile vinç kullanılarak taşıyıcı döşeme yapılması (5,00 N/mm² ve 600 kg/m³) | M2 | 1-Tuğla ve duvar işleri
15.225.1711 | 10 cm kalınlığındaki teçhizatlı gazbeton çatı elemanları ile vinç kullanılarak taşıyıcı çatı yapılması (3,50 N/mm² ve 500 kg/m³) | M2 | 28-Çatı ve sundurma işleri
15.225.1712 | 12,5 cm kalınlığındaki teçhizatlı gazbeton çatı elemanları ile vinç kullanılarak taşıyıcı çatı yapılması (3,50 N/mm² ve 500 kg/m³) | M2 | 28-Çatı ve sundurma işleri
15.225.1713 | 15 cm kalınlığındaki teçhizatlı gazbeton çatı elemanları ile vinç kullanılarak taşıyıcı çatı yapılması (3,50 N/mm² ve 500 kg/m³) | M2 | 28-Çatı ve sundurma işleri
15.225.1714 | 17,5 cm kalınlığındaki teçhizatlı gazbeton çatı elemanları ile vinç kullanılarak taşıyıcı çatı yapılması (3,50 N/mm² ve 500 kg/m³) | M2 | 28-Çatı ve sundurma işleri
15.225.1715 | 20 cm kalınlığındaki teçhizatlı gazbeton çatı elemanları ile vinç kullanılarak taşıyıcı çatı yapılması (3,50 N/mm² ve 500 kg/m³) | M2 | 28-Çatı ve sundurma işleri
15.225.1811 | 10 cm kalınlığındaki teçhizatlı gazbeton çatı elemanları ile vinç kullanılarak taşıyıcı çatı yapılması (5,00 N/mm² ve 600 kg/m³) | M2 | 28-Çatı ve sundurma işleri
15.225.1812 | 12,5 cm kalınlığındaki teçhizatlı gazbeton çatı elemanları ile vinç kullanılarak taşıyıcı çatı yapılması (5,00 N/mm² ve 600 kg/m³) | M2 | 28-Çatı ve sundurma işleri
15.225.1813 | 15 cm kalınlığındaki teçhizatlı gazbeton çatı elemanları ile vinç kullanılarak taşıyıcı çatı yapılması (5,00 N/mm² ve 600 kg/m³) | M2 | 28-Çatı ve sundurma işleri
15.225.1814 | 17,5 cm kalınlığındaki teçhizatlı gazbeton çatı elemanları ile vinç kullanılarak taşıyıcı çatı yapılması (5,00 N/mm² ve 600 kg/m³) | M2 | 28-Çatı ve sundurma işleri
15.225.1815 | 20 cm kalınlığındaki teçhizatlı gazbeton çatı elemanları ile vinç kullanılarak taşıyıcı çatı yapılması (5,00 N/mm² ve 600 kg/m³) | M2 | 28-Çatı ve sundurma işleri
15.225.1901 | 10 cm kalınlığındaki teçhizatlı gazbeton duvar elemanları ile vinç kullanarak duvar yapılması (g3 sınıfı) (3,50 n/mm² ve 500 kg/m³) | M2 | 1-Tuğla ve duvar işleri
15.225.1902 | 12,5 cm kalınlığındaki teçhizatlı gazbeton duvar elemanları ile vinç kullanarak duvar yapılması (g3 sınıfı) (3,50 n/mm² ve 500 kg/m³) | M2 | 1-Tuğla ve duvar işleri
15.225.1903 | 15 cm kalınlığındaki teçhizatlı gazbeton duvar elemanları ile vinç kullanarak duvar yapılması (g3 sınıfı) (3,50 n/mm² ve 500 kg/m³) | M2 | 1-Tuğla ve duvar işleri
15.225.1904 | 17,5 cm kalınlığındaki teçhizatlı gazbeton duvar elemanları ile vinç kullanarak duvar yapılması (g3 sınıfı) (3,50 n/mm² ve 500 kg/m³) | M2 | 1-Tuğla ve duvar işleri
15.225.1905 | 20 cm kalınlığındaki teçhizatlı gazbeton duvar elemanları ile vinç kullanarak duvar yapılması (g3 sınıfı) (3,50 n/mm² ve 500 kg/m³) | M2 | 1-Tuğla ve duvar işleri
15.225.1906 | 22,5 cm kalınlığındaki teçhizatlı gazbeton duvar elemanları ile vinç kullanarak duvar yapılması (g3 sınıfı) (3,50 n/mm² ve 500 kg/m³) | M2 | 1-Tuğla ve duvar işleri
15.225.1907 | 25 cm kalınlığındaki teçhizatlı gazbeton duvar elemanları ile vinç kullanarak duvar yapılması (g3 sınıfı) (3,50 n/mm² ve 500 kg/m³) | M2 | 1-Tuğla ve duvar işleri
15.225.1908 | 27,5 cm kalınlığındaki teçhizatlı gazbeton duvar elemanları ile vinç kullanarak duvar yapılması (g3 sınıfı) (3,50 n/mm² ve 500 kg/m³) | M2 | 1-Tuğla ve duvar işleri
15.225.1909 | 30 cm kalınlığındaki teçhizatlı gazbeton duvar elemanları ile vinç kullanarak duvar yapılması (g3 sınıfı) (3,50 n/mm² ve 500 kg/m³) | M2 | 1-Tuğla ve duvar işleri
15.225.2001 | 10 cm kalınlığındaki teçhizatlı gazbeton duvar elemanları ile vinç kullanarak duvar yapılması (g4 sınıfı) (5,00 n/mm² ve 600 kg/m³) | M2 | 1-Tuğla ve duvar işleri
15.225.2002 | 12,5 cm kalınlığındaki teçhizatlı gazbeton duvar elemanları ile vinç kullanarak duvar yapılması (g4 sınıfı) (5,00 n/mm² ve 600 kg/m³) | M2 | 1-Tuğla ve duvar işleri
15.225.2003 | 15 cm kalınlığındaki teçhizatlı gazbeton duvar elemanları ile vinç kullanarak duvar yapılması (g4 sınıfı) (5,00 n/mm² ve 600 kg/m³) | M2 | 1-Tuğla ve duvar işleri
15.225.2004 | 17,5 cm kalınlığındaki teçhizatlı gazbeton duvar elemanları ile vinç kullanarak duvar yapılması (g4 sınıfı) (5,00 n/mm² ve 600 kg/m³) | M2 | 1-Tuğla ve duvar işleri
15.225.2005 | 20 cm kalınlığındaki teçhizatlı gazbeton duvar elemanları ile vinç kullanarak duvar yapılması (g4 sınıfı) (5,00 n/mm² ve 600 kg/m³) | M2 | 1-Tuğla ve duvar işleri
15.225.2006 | 22,5 cm kalınlığındaki teçhizatlı gazbeton duvar elemanları ile vinç kullanarak duvar yapılması (g4 sınıfı) (5,00 n/mm² ve 600 kg/m³) | M2 | 1-Tuğla ve duvar işleri
15.225.2007 | 25 cm kalınlığındaki teçhizatlı gazbeton duvar elemanları ile vinç kullanarak duvar yapılması (g4 sınıfı) (5,00 n/mm² ve 600 kg/m³) | M2 | 1-Tuğla ve duvar işleri
15.225.2008 | 27,5 cm kalınlığındaki teçhizatlı gazbeton duvar elemanları ile vinç kullanarak duvar yapılması (g4 sınıfı) (5,00 n/mm² ve 600 kg/m³) | M2 | 1-Tuğla ve duvar işleri
15.225.2009 | 30 cm kalınlığındaki teçhizatlı gazbeton duvar elemanları ile vinç kullanarak duvar yapılması (g4 sınıfı) (5,00 n/mm² ve 600 kg/m³) | M2 | 1-Tuğla ve duvar işleri
15.225.2101 | 5 cm kalınlığındaki teçhizatsız gazbeton izolasyon plakları ile çatı ve döşemelerde ısı yalıtımı yapılması (g2 sınıfı) (2,50 n/mm² ve 400 kg/m³) | M2 | 14-Yalıtım işleri
15.225.2102 | 7,5 cm kalınlığındaki teçhizatsız gazbeton izolasyon plakları ile çatı ve döşemelerde ısı yalıtımı yapılması (g2 sınıfı) (2,50 n/mm² ve 400 kg/m³) | M2 | 14-Yalıtım işleri
15.225.2103 | 8,5 cm kalınlığındaki teçhizatsız gazbeton izolasyon plakları ile çatı ve döşemelerde ısı yalıtımı yapılması (g2 sınıfı) (2,50 n/mm² ve 400 kg/m³) | M2 | 14-Yalıtım işleri
15.225.2104 | 10 cm kalınlığındaki teçhizatsız gazbeton izolasyon plakları ile çatı ve döşemelerde ısı yalıtımı yapılması (g2 sınıfı) (2,50 n/mm² ve 400 kg/m³) | M2 | 14-Yalıtım işleri
15.225.2105 | 12,5 cm kalınlığındaki teçhizatsız gazbeton izolasyon plakları ile çatı ve döşemelerde ısı yalıtımı yapılması (g2 sınıfı) (2,50 n/mm² ve 400 kg/m³) | M2 | 14-Yalıtım işleri
15.225.2106 | 15 cm kalınlığındaki teçhizatsız gazbeton izolasyon plakları ile çatı ve döşemelerde ısı yalıtımı yapılması (g2 sınıfı) (2,50 n/mm² ve 400 kg/m³) | M2 | 14-Yalıtım işleri
15.225.2107 | 17,5 cm kalınlığındaki teçhizatsız gazbeton izolasyon plakları ile çatı ve döşemelerde ısı yalıtımı yapılması (g2 sınıfı) (2,50 n/mm² ve 400 kg/m³) | M2 | 14-Yalıtım işleri
15.225.2108 | 20 cm kalınlığındaki teçhizatsız gazbeton izolasyon plakları ile çatı ve döşemelerde ısı yalıtımı yapılması (g2 sınıfı) (2,50 n/mm² ve 400 kg/m³) | M2 | 14-Yalıtım işleri
15.230.1001 | 9 cm kalınlığındaki taşıyıcı olmayan bimsbeton duvar blokları ile duvar yapılması (bimsbeton tutkalı ile) (min. 1,50 n/mm² ve 600-900 kg/m³, 900 kg/m³ hariç) | M2 | 1-Tuğla ve duvar işleri
15.230.1002 | 10 cm kalınlığındaki taşıyıcı olmayan bimsbeton duvar blokları ile duvar yapılması (bimsbeton tutkalı ile) (min. 1,50 n/mm² ve 600-900 kg/m³, 900 kg/m³ hariç) | M2 | 1-Tuğla ve duvar işleri
15.230.1003 | 13,5 cm kalınlığındaki taşıyıcı olmayan bimsbeton duvar blokları ile duvar yapılması (bimsbeton tutkalı ile) (min. 1,50 n/mm² ve 600-900 kg/m³, 900 kg/m³ hariç) | M2 | 1-Tuğla ve duvar işleri
15.230.1004 | 15 cm kalınlığındaki taşıyıcı olmayan bimsbeton duvar blokları ile duvar yapılması (bimsbeton tutkalı ile) (min. 1,50 n/mm² ve 600-900 kg/m³, 900 kg/m³ hariç) | M2 | 1-Tuğla ve duvar işleri
15.230.1005 | 17,5 cm kalınlığındaki taşıyıcı olmayan bimsbeton duvar blokları ile duvar yapılması (bimsbeton tutkalı ile) (min. 1,50 n/mm² ve 600-900 kg/m³, 900 kg/m³ hariç) | M2 | 1-Tuğla ve duvar işleri
15.230.1006 | 19 cm kalınlığındaki taşıyıcı olmayan bimsbeton duvar blokları ile duvar yapılması (bimsbeton tutkalı ile) (min. 1,50 n/mm² ve 600-900 kg/m³, 900 kg/m³ hariç) | M2 | 1-Tuğla ve duvar işleri
15.230.1007 | 25 cm kalınlığındaki taşıyıcı olmayan bimsbeton duvar blokları ile duvar yapılması (bimsbeton tutkalı ile) (min. 1,50 n/mm² ve 600-900 kg/m³, 900 kg/m³ hariç) | M2 | 1-Tuğla ve duvar işleri
15.230.1008 | 30 cm kalınlığındaki taşıyıcı olmayan bimsbeton duvar blokları ile duvar yapılması (bimsbeton tutkalı ile) (min. 1,50 n/mm² ve 600-900 kg/m³, 900 kg/m³ hariç) | M2 | 1-Tuğla ve duvar işleri
15.230.1101 | 10 cm kalınlığındaki taşıyıcı bimsbeton duvar blokları ile duvar yapılması (bimsbeton tutkalı ile) (min. 5 n/mm² ve min. 900 kg/m³) | M2 | 1-Tuğla ve duvar işleri
15.230.1102 | 15 cm kalınlığındaki taşıyıcı bimsbeton duvar blokları ile duvar yapılması (bimsbeton tutkalı ile) (min. 5 n/mm² ve min. 900 kg/m³) | M2 | 1-Tuğla ve duvar işleri
15.230.1103 | 19 cm kalınlığındaki taşıyıcı bimsbeton duvar blokları ile duvar yapılması (bimsbeton tutkalı ile) (min. 5 n/mm² ve min. 900 kg/m³) | M2 | 1-Tuğla ve duvar işleri
15.230.1201 | 20 cm yüksekliğindeki bimsbeton asmolen blokları ile asmolen döşeme yapılması (min. 400 kg/m³) | M2 | 1-Tuğla ve duvar işleri
15.230.1202 | 22 cm yüksekliğindeki bimsbeton asmolen blokları ile asmolen döşeme yapılması (min. 400 kg/m³) | M2 | 1-Tuğla ve duvar işleri
15.230.1203 | 23 cm yüksekliğindeki bimsbeton asmolen blokları ile asmolen döşeme yapılması (min. 400 kg/m³) | M2 | 1-Tuğla ve duvar işleri
15.230.1204 | 25 cm yüksekliğindeki bimsbeton asmolen blokları ile asmolen döşeme yapılması (min. 400 kg/m³) | M2 | 1-Tuğla ve duvar işleri
15.230.1205 | 28 cm yüksekliğindeki bimsbeton asmolen blokları ile asmolen döşeme yapılması (min. 400 kg/m³) | M2 | 1-Tuğla ve duvar işleri
15.230.1206 | 30 cm yüksekliğindeki bimsbeton asmolen blokları ile asmolen döşeme yapılması (min. 400 kg/m³) | M2 | 1-Tuğla ve duvar işleri
15.230.1207 | 32 cm yüksekliğindeki bimsbeton asmolen blokları ile asmolen döşeme yapılması (min. 400 kg/m³) | M2 | 1-Tuğla ve duvar işleri
15.230.1208 | 35 cm yüksekliğindeki bimsbeton asmolen blokları ile asmolen döşeme yapılması (min. 400 kg/m³) | M2 | 1-Tuğla ve duvar işleri
15.230.1301 | 10 cm kalınlığındaki teçhizatlı bimsbeton lento temini ve yerine konulması | M2 | 1-Tuğla ve duvar işleri
15.230.1302 | 13,5 cm kalınlığındaki teçhizatlı bimsbeton lento temini ve yerine konulması | M2 | 1-Tuğla ve duvar işleri
15.230.1303 | 15 cm kalınlığındaki teçhizatlı bimsbeton lento temini ve yerine konulması | M2 | 1-Tuğla ve duvar işleri
15.230.1304 | 19 cm kalınlığındaki teçhizatlı bimsbeton lento temini ve yerine konulması | M2 | 1-Tuğla ve duvar işleri
15.235.1001 | 14 cm toplam kalınlıkta, EPS kalınlığı min. 5,5 cm, basınç dayanımı 2.5 N/mm2 olan yalıtım tabakalı sandviç hafif kargir birimler ile duvar yapılması | M2 | 1-Tuğla ve duvar işleri
15.235.1002 | 15 cm toplam kalınlıkta, EPS kalınlığı min. 6 cm, basınç dayanımı 0.9 N/mm2 olan yalıtım tabakalı sandviç hafif kargir birimler ile duvar yapılması | M2 | 1-Tuğla ve duvar işleri
15.235.1003 | 19 cm toplam kalınlıkta, EPS kalınlığı min. 6 cm, basınç dayanımı 0.9 N/mm2 olan yalıtım tabakalı sandviç hafif kargir birimler ile duvar yapılması | M2 | 1-Tuğla ve duvar işleri
15.235.1004 | 19.5 cm toplam kalınlıkta, EPS kalınlığı min. 8,5 cm, basınç dayanımı 2.5 N/mm2 olan yalıtım tabakalı sandviç hafif kargir birimler ile duvar yapılması | M2 | 1-Tuğla ve duvar işleri
15.235.1005 | 20 cm toplam kalınlıkta, EPS kalınlığı min. 6 cm, basınç dayanımı 1 N/mm2 olan yalıtım tabakalı sandviç hafif kargir birimler ile duvar yapılması | M2 | 1-Tuğla ve duvar işleri
15.235.1024 | 10 cm kalınlığındaki EPS katkılı bloklar ile duvar yapılması (EPS katkılı beton blok tutkalı ile) | M2 | 1-Tuğla ve duvar işleri
15.235.1025 | 12 cm kalınlığındaki EPS katkılı bloklar ile duvar yapılması (EPS katkılı beton blok tutkalı ile) | M2 | 1-Tuğla ve duvar işleri
15.235.1027 | 15 cm kalınlığındaki EPS katkılı bloklar ile duvar yapılması (EPS katkılı beton blok tutkalı ile) | M2 | 1-Tuğla ve duvar işleri
15.235.1028 | 17,5 cm kalınlığındaki EPS katkılı bloklar ile duvar yapılması (EPS katkılı beton blok tutkalı ile) | M2 | 1-Tuğla ve duvar işleri
15.235.1031 | 20 cm kalınlığındaki EPS katkılı bloklar ile duvar yapılması (EPS katkılı beton blok tutkalı ile) | M2 | 1-Tuğla ve duvar işleri
15.235.1032 | 22,5 cm kalınlığındaki EPS katkılı bloklar ile duvar yapılması (EPS katkılı beton blok tutkalı ile) | M2 | 1-Tuğla ve duvar işleri
15.235.1033 | 25 cm kalınlığındaki EPS katkılı bloklar ile duvar yapılması (EPS katkılı beton blok tutkalı ile) | M2 | 1-Tuğla ve duvar işleri
15.235.1034 | 27,5 cm kalınlığındaki EPS katkılı bloklar ile duvar yapılması (EPS katkılı beton blok tutkalı ile) | M2 | 1-Tuğla ve duvar işleri
15.235.1035 | 30 cm kalınlığındaki EPS katkılı bloklar ile duvar yapılması (EPS katkılı beton blok tutkalı ile) | M2 | 1-Tuğla ve duvar işleri
15.235.1036 | 32,5 cm kalınlığındaki EPS katkılı bloklar ile duvar yapılması (EPS katkılı beton blok tutkalı ile) | M2 | 1-Tuğla ve duvar işleri
15.235.1037 | 35 cm kalınlığındaki EPS katkılı bloklar ile duvar yapılması (EPS katkılı beton blok tutkalı ile) | M2 | 1-Tuğla ve duvar işleri
15.235.1038 | 37,5 cm kalınlığındaki EPS katkılı bloklar ile duvar yapılması (EPS katkılı beton blok tutkalı ile) | M2 | 1-Tuğla ve duvar işleri
15.235.1039 | 40 cm kalınlığındaki EPS katkılı bloklar ile duvar yapılması (EPS katkılı beton blok tutkalı ile) | M2 | 1-Tuğla ve duvar işleri
15.235.1043 | 50 cm kalınlığındaki EPS katkılı bloklar ile duvar yapılması (EPS katkılı beton blok tutkalı ile) | M2 | 1-Tuğla ve duvar işleri
15.235.1047 | 60 cm kalınlığındaki EPS katkılı bloklar ile duvar yapılması (EPS katkılı beton blok tutkalı ile) | M2 | 1-Tuğla ve duvar işleri
15.235.1051 | 15 cm yüksekliğindeki EPS katkılı bloklar ile asmolen döşeme yapılması | M2 | 1-Tuğla ve duvar işleri
15.235.1052 | 17,5 cm yüksekliğindeki EPS katkılı bloklar ile asmolen döşeme yapılması | M2 | 1-Tuğla ve duvar işleri
15.235.1053 | 20 cm yüksekliğindeki EPS katkılı bloklar ile asmolen döşeme yapılması | M2 | 1-Tuğla ve duvar işleri
15.235.1054 | 22,5 cm yüksekliğindeki EPS katkılı bloklar ile asmolen döşeme yapılması | M2 | 1-Tuğla ve duvar işleri
15.235.1055 | 25 cm yüksekliğindeki EPS katkılı bloklar ile asmolen döşeme yapılması | M2 | 1-Tuğla ve duvar işleri
15.235.1056 | 27,5 cm yüksekliğindeki EPS katkılı bloklar ile asmolen döşeme yapılması | M2 | 1-Tuğla ve duvar işleri
15.235.1057 | 30 cm yüksekliğindeki EPS katkılı bloklar ile asmolen döşeme yapılması | M2 | 1-Tuğla ve duvar işleri
15.235.1058 | 32,5 cm yüksekliğindeki EPS katkılı bloklar ile asmolen döşeme yapılması | M2 | 1-Tuğla ve duvar işleri
15.235.1059 | 35 cm yüksekliğindeki EPS katkılı bloklar ile asmolen döşeme yapılması | M2 | 1-Tuğla ve duvar işleri
15.235.1060 | 37,5 cm yüksekliğindeki EPS katkılı bloklar ile asmolen döşeme yapılması | M2 | 1-Tuğla ve duvar işleri
15.235.1061 | 40 cm yüksekliğindeki EPS katkılı bloklar ile asmolen döşeme yapılması | M2 | 1-Tuğla ve duvar işleri
15.240.1001 | (37,5x11,5x19 cm) ebadında kireç kum taşı ile 11,5 cm kalınlıkta duvar yapılması (tutkallı uygulama) | M2 | 1-Tuğla ve duvar işleri
15.240.1002 | (37,5x19x19 cm) ebadında kireç kum taşı ile 19 cm kalınlıkta duvar yapılması (tutkallı uygulama) | M2 | 1-Tuğla ve duvar işleri
15.240.1003 | (37,5x24x19 cm) ebadında kireç kum taşı ile 24 cm kalınlıkta duvar yapılması (tutkallı uygulama) | M2 | 1-Tuğla ve duvar işleri
15.245.1001 | 150 gr/m² ağırlıkta geotekstil keçe serilmesi | M2 | 14-Yalıtım işleri
15.245.1002 | 250 gr/m² ağırlıkta geotekstil keçe serilmesi | M2 | 14-Yalıtım işleri
15.245.1003 | 500 gr/m² ağırlıkta geotekstil keçe serilmesi | M2 | 14-Yalıtım işleri
15.250.1011 | 200 kg çimento dozlu tesviye tabakası yapılması | M2 | 21-Sıva,alçı,derz ve şap işleri
15.250.1111 | 2.5 cm kalınlığında 400 kg çimento dozlu şap yapılması | M2 | 21-Sıva,alçı,derz ve şap işleri
15.250.1112 | 2.5 cm kalınlığında 450 kg çimento dozlu şap yapılması | M2 | 21-Sıva,alçı,derz ve şap işleri
15.250.1113 | 2.5 cm kalınlığında 500 kg çimento dozlu şap yapılması | M2 | 21-Sıva,alçı,derz ve şap işleri
15.250.1114 | Makina ile ortalama 2,5 cm kalınlıkta alçı esaslı şap yapılması | M2 | 21-Sıva,alçı,derz ve şap işleri
15.255.1001 | 3 mm kalınlıkta plastomer esaslı (-5 soğukta bükülmeli) cam tülü taşıyıcılı ve 3 mm kalınlıkta plastomer esaslı (-5 soğukta bükülmeli) polyester keçe taşıyıcılı polimer bitümlü örtüler ile iki kat su yalıtımı yapılması | M2 | 14-Yalıtım işleri
15.255.1002 | 3 mm kalınlıkta plastomer esaslı (-10 soğukta bükülmeli) cam tülü taşıyıcılı ve 3 mm kalınlıkta plastomer esaslı (-10 soğukta bükülmeli) polyester keçe taşıyıcılı polimer bitümlü örtüler ile iki kat su yalıtımı yapılması | M2 | 14-Yalıtım işleri
15.255.1003 | 3 mm kalınlıkta elastomer esaslı (-20 soğukta bükülmeli) cam tülü taşıyıcılı ve 3 mm kalınlıkta elastomer esaslı (-20 soğukta bükülmeli) polyester keçe taşıyıcılı polimer bitümlü örtüler ile iki kat su yalıtımı yapılması | M2 | 14-Yalıtım işleri
15.255.1004 | 3 mm kalınlıkta plastomer esaslı (-5 soğukta bükülmeli) polyester keçe taşıyıcılı polimer bitümlü örtüler ile iki kat su yalıtımı yapılması | M2 | 14-Yalıtım işleri
15.255.1005 | 3 mm kalınlıkta plastomer esaslı (-10 soğukta bükülmeli) polyester keçe taşıyıcılı polimer bitümlü örtüler ile iki kat su yalıtımı yapılması | M2 | 14-Yalıtım işleri
15.255.1006 | 3 mm kalınlıkta elastomer esaslı (-20 soğukta bükülmeli) polyester keçe taşıyıcılı polimer bitümlü örtüler ile iki kat su yalıtımı yapılması | M2 | 14-Yalıtım işleri
15.255.1007 | 3 mm ve 4 mm kalınlıkta plastomer esaslı (-5 soğukta bükülmeli) polyester keçe taşıyıcılı polimer bitümlü örtüler ile iki kat su yalıtımı yapılması | M2 | 14-Yalıtım işleri
15.255.1008 | 3 mm ve 4 mm kalınlıkta plastomer esaslı (-10 soğukta bükülmeli) polyester keçe taşıyıcılı polimer bitümlü örtüler ile iki kat su yalıtımı yapılması | M2 | 14-Yalıtım işleri
15.255.1009 | 3 mm ve 4 mm kalınlıkta elastomer esaslı (-20 soğukta bükülmeli) polyester keçe taşıyıcılı polimer bitümlü örtüler ile iki kat su yalıtımı yapılması | M2 | 14-Yalıtım işleri
15.255.1010 | 3 mm kalınlıkta plastomer esaslı (-5 soğukta bükülmeli) cam tülü taşıyıcılı ve 3,3 mm kalınlıkta plastomer esaslı (-5 soğukta bükülmeli) polyester keçe taşıyıcılı bir yüzü mineral kaplı polimer bitümlü örtüler ile iki kat su yalıtımı yapılm | M2 | 14-Yalıtım işleri
15.255.1011 | 3 mm kalınlıkta plastomer esaslı (-10 soğukta bükülmeli) cam tülü taşıyıcılı ve 3,3 mm kalınlıkta plastomer esaslı (-10 soğukta bükülmeli) polyester keçe taşıyıcılı bir yüzü mineral kaplı polimer bitümlü örtüler ile iki kat su yalıtımı yapı | M2 | 14-Yalıtım işleri
15.255.1012 | 3 mm kalınlıkta elastomer esaslı (-20 soğukta bükülmeli) cam tülü taşıyıcılı ve 3,3 mm kalınlıkta elastomer esaslı (-20 soğukta bükülmeli) polyester keçe taşıyıcılı bir yüzü mineral kaplı polimer bitümlü örtüler ile iki kat su yalıtımı yapı | M2 | 14-Yalıtım işleri
15.255.1013 | 3 mm kalınlıkta plastomer esaslı (-5 soğukta bükülmeli) polyester keçe taşıyıcılı ve 3,3 mm kalınlıkta plastomer esaslı (-5 soğukta bükülmeli) polyester keçe taşıyıcılı bir yüzü mineral kaplı polimer bitümlü örtüler ile iki kat su yalıtımı | M2 | 14-Yalıtım işleri
15.255.1014 | 3 mm kalınlıkta plastomer esaslı (-10 soğukta bükülmeli) polyester keçe taşıyıcılı ve 3,3 mm kalınlıkta plastomer esaslı (-10 soğukta bükülmeli) polyester keçe taşıyıcılı bir yüzü mineral kaplı polimer bitümlü örtüler ile iki kat su yalıtım | M2 | 14-Yalıtım işleri
15.255.1015 | 3 mm kalınlıkta elastomer esaslı (-20 soğukta bükülmeli) polyester keçe taşıyıcılı ve 3,3 mm kalınlıkta elastomer esaslı (-20 soğukta bükülmeli) polyester keçe taşıyıcılı bir yüzü mineral kaplı polimer bitümlü örtüler ile iki kat su yalıtım | M2 | 14-Yalıtım işleri
15.255.1016 | 4,3 mm kalınlıkta plastomer esaslı (-5 soğukta bükülmeli) polyester keçe taşıyıcılı bir yüzü mineral kaplı polimer bitümlü örtü ile tek kat su yalıtımı yapılması | M2 | 14-Yalıtım işleri
15.255.1017 | 4,3 mm kalınlıkta plastomer esaslı (-10 soğukta bükülmeli) polyester keçe taşıyıcılı bir yüzü mineral kaplı polimer bitümlü örtü ile tek kat su yalıtımı yapılması | M2 | 14-Yalıtım işleri
15.255.1018 | 4,3 mm kalınlıkta elastomer esaslı (-20 soğukta bükülmeli) polyester keçe taşıyıcılı bir yüzü mineral kaplı polimer bitümlü örtü ile tek kat su yalıtımı yapılması | M2 | 14-Yalıtım işleri
15.255.1019 | 3 mm kalınlıkta plastomer esaslı (-10 soğukta bükülmeli) polyester keçe taşıyıcılı bir yüzü metal folyo kaplı polimer bitümlü örtü ile tek kat su yalıtımı yapılması | M2 | 14-Yalıtım işleri
15.255.1020 | 3 mm kalınlıkta elastomer esaslı (-20 soğukta bükülmeli) polyester keçe taşıyıcılı bir yüzü metal folyo kaplı polimer bitümlü örtü ile tek kat su yalıtımı yapılması | M2 | 14-Yalıtım işleri
15.255.1021 | 3 mm kalınlıkta plastomer esaslı (-5 soğukta bükülmeli) cam tülü taşıyıcılı polimer bitümlü örtü ile tek kat yalıtım yapılması | M2 | 14-Yalıtım işleri
15.255.1022 | 3 mm kalınlıkta plastomer esaslı (-5 soğukta bükülmeli) polyester keçe taşıyıcılı polimer bitümlü örtü ile tek kat yalıtım yapılması | M2 | 14-Yalıtım işleri
15.255.1023 | 3 mm kalınlıkta plastomer esaslı (-10 soğukta bükülmeli) cam tülü taşıyıcılı polimer bitümlü örtü ile tek kat yalıtım yapılması | M2 | 14-Yalıtım işleri
15.255.1024 | 3 mm kalınlıkta plastomer esaslı (-10 soğukta bükülmeli) polyester keçe taşıyıcılı polimer bitümlü örtü ile tek kat yalıtım yapılması | M2 | 14-Yalıtım işleri
15.255.1025 | 3 mm kalınlıkta elastomer esaslı (-20 soğukta bükülmeli) cam tülü taşıyıcılı polimer bitümlü örtü ile tek kat yalıtım yapılması | M2 | 14-Yalıtım işleri
15.255.1026 | 3 mm kalınlıkta elastomer esaslı (-20 soğukta bükülmeli) polyester keçe taşıyıcılı polimer bitümlü örtü ile tek kat yalıtım yapılması | M2 | 14-Yalıtım işleri
15.260.1001 | 1,5 mm kalınlıkta, pvc esaslı, (düz tip yada sinyal tabakalı) jeomembran ile su yalıtımı yapılması | M2 | 14-Yalıtım işleri
15.260.1002 | 2 mm kalınlıkta, pvc esaslı, (düz tip yada sinyal tabakalı) jeomembran ile su yalıtımı yapılması | M2 | 14-Yalıtım işleri
15.260.1003 | 1,5 mm kalınlıkta, pvc esaslı, (uv dayanımlı, donatılı) jeomembran ile su yalıtımı yapılması | M2 | 14-Yalıtım işleri
15.260.1004 | 2 mm kalınlıkta, pvc esaslı, (uv dayanımlı, donatılı) jeomembran ile su yalıtımı yapılması | M2 | 14-Yalıtım işleri
15.260.1005 | 1,5 mm kalınlıkta, hdpe esaslı, (düz tip yada sinyal tabakalı) jeomembran ile su yalıtımı yapılması | M2 | 14-Yalıtım işleri
15.260.1006 | 2 mm kalınlıkta, hdpe esaslı, (düz tip yada sinyal tabakalı) jeomembran ile su yalıtımı yapılması | M2 | 14-Yalıtım işleri
15.260.1007 | 1,5 mm kalınlıkta, hdpe esaslı, (uv dayanımlı, donatılı) jeomembran ile su yalıtımı yapılması | M2 | 14-Yalıtım işleri
15.260.1008 | 2 mm kalınlıkta, hdpe esaslı, (uv dayanımlı, donatılı) jeomembran ile su yalıtımı yapılması | M2 | 14-Yalıtım işleri
15.260.1009 | 1,5 mm kalınlıkta, ldpe esaslı, (düz tip yada sinyal tabakalı) jeomembran ile su yalıtımı yapılması | M2 | 14-Yalıtım işleri
15.260.1010 | 2 mm kalınlıkta, ldpe esaslı, (düz tip yada sinyal tabakalı) jeomembran ile su yalıtımı yapılması | M2 | 14-Yalıtım işleri
15.260.1011 | 1,5 mm kalınlıkta, Termoset EPDM esaslı, jeomembran ile su yalıtımı yapılması | M2 | 14-Yalıtım işleri
15.260.1012 | 2 mm kalınlıkta, Termoset EPDM esaslı, jeomembran ile su yalıtımı yapılması | M2 | 14-Yalıtım işleri
15.260.1013 | 1,5 mm kalınlıkta, tpo esaslı, (uv dayanımlı, donatılı) jeomembran ile su yalıtımı yapılması | M2 | 14-Yalıtım işleri
15.260.1014 | 2 mm kalınlıkta, tpo esaslı, (uv dayanımlı, donatılı) jeomembran ile su yalıtımı yapılması | M2 | 14-Yalıtım işleri
15.265.1001 | 3 mm kalınlıkta, hdpe levhalarla, su yalıtımı yapılması | M2 | 14-Yalıtım işleri
15.265.1002 | 4 mm kalınlıkta, hdpe levhalarla, su yalıtımı yapılması | M2 | 14-Yalıtım işleri
15.265.1003 | 5 mm kalınlıkta, hdpe levhalarla, su yalıtımı yapılması | M2 | 14-Yalıtım işleri
15.265.1004 | 3 mm kalınlıkta, pp levhalarla, su yalıtımı yapılması | M2 | 14-Yalıtım işleri
15.265.1005 | 4 mm kalınlıkta, pp levhalarla, su yalıtımı yapılması | M2 | 14-Yalıtım işleri
15.265.1006 | 5 mm kalınlıkta, pp levhalarla, su yalıtımı yapılması | M2 | 14-Yalıtım işleri
15.270.1001 | Elastomerik reçine esaslı sıvı plastik kaplama malzemesi ile 2 kat halinde toplam 1 mm kalınlıkta su yalıtımı yapılması | M2 | 14-Yalıtım işleri
15.270.1002 | Elastomerik reçine esaslı sıvı plastik kaplama malzemesi ile file takviyeli olarak, 2 kat halinde toplam 1 mm kalınlıkta su yalıtımı yapılması | M2 | 14-Yalıtım işleri
15.270.1003 | Elastomerik reçine esaslı sıvı plastik kaplama malzemesi ile 3 kat halinde toplam 1,5 mm kalınlıkta su yalıtımı yapılması | M2 | 14-Yalıtım işleri
15.270.1004 | Elastomerik reçine esaslı sıvı plastik kaplama malzemesi ile file takviyeli olarak, 3 kat halinde toplam 1,5 mm kalınlıkta su yalıtımı yapılması | M2 | 14-Yalıtım işleri
15.270.1005 | Çimento esaslı polimer modifiyeli iki bileşenli kullanıma hazır yalıtım harcı ile 2 kat halinde toplam 1.5 mm kalınlıkta su yalıtımı yapılması | M2 | 14-Yalıtım işleri
15.270.1006 | Çimento esaslı polimer modifiyeli iki bileşenli kullanıma hazır yalıtım harcı ile file takviyeli olarak, 2 kat halinde toplam 1.5 mm kalınlıkta su yalıtımı yapılması | M2 | 14-Yalıtım işleri
15.270.1007 | Çimento esaslı polimer modifiyeli iki bileşenli kullanıma hazır yalıtım harcı ile 3 kat halinde toplam 2 mm kalınlıkta su yalıtımı yapılması | M2 | 14-Yalıtım işleri
15.270.1008 | Çimento esaslı polimer modifiyeli iki bileşenli kullanıma hazır yalıtım harcı ile file takviyeli olarak, 3 kat halinde toplam 2 mm kalınlıkta su yalıtımı yapılması | M2 | 14-Yalıtım işleri
15.270.1009 | Çimento esaslı tek bileşenli kristalize su yalıtım harcı ile 2 kat halinde toplam 1.5 mm kalınlıkta su yalıtımı yapılması | M2 | 14-Yalıtım işleri
15.270.1010 | Çimento esaslı tek bileşenli kristalize su yalıtım harcı ile file takviyeli olarak, 2 kat halinde toplam 1.5 mm kalınlıkta su yalıtımı yapılması | M2 | 14-Yalıtım işleri
15.270.1011 | Çimento esaslı tek bileşenli kristalize su yalıtım harcı ile 3 kat halinde toplam 2 mm kalınlıkta su yalıtımı yapılması | M2 | 14-Yalıtım işleri
15.270.1012 | Çimento esaslı tek bileşenli kristalize su yalıtım harcı ile file takviyeli olarak, 3 kat halinde toplam 2 mm kalınlıkta su yalıtımı yapılması | M2 | 14-Yalıtım işleri
15.270.1101 | Hibrit Poliürea bazlı iki bileşenli su yalıtım malzemesi ile 2 mm kalınlıkta su yalıtımı yapılması | M2 | 14-Yalıtım işleri
15.270.1111 | % 100 Saf Poliürea bazlı iki bileşenli su yalıtım malzemesi ile 2 mm kalınlıkta su yalıtımı yapılması | M2 | 14-Yalıtım işleri
15.270.1202 | Bina temellerinde geosentetik kil örtüler ile su yalıtımı yapılması (Alt Tabaka 100 gr/m² PP Örgülü Geotekstil, Üst Tabaka 200 gr/m² PP Örgüsüz Geotekstil, Toplam Ağırlık 5500 gr/m²) | M2 | 14-Yalıtım işleri
15.270.1203 | Bina temellerinde geosentetik kil örtüler ile su yalıtımı yapılması (Alt Tabaka 100 gr/m² PP Örgülü Geotekstil, Üst Tabaka 200 gr/m² PP Örgüsüz Geotekstil, Toplam Ağırlık 6500 gr/m²) | M2 | 14-Yalıtım işleri
15.275.1011 | Taş duvar yüzeylerine gömme oluklu derz yapılması | M2 | 21-Sıva,alçı,derz ve şap işleri
15.275.1012 | Taş duvar yüzeylerine kabartma derz yapılması | M2 | 21-Sıva,alçı,derz ve şap işleri
15.275.1111 | 250/350 kg çimento dozlu kaba ve ince harçla sıva yapılması (dış cephe sıvası) | M2 | 21-Sıva,alçı,derz ve şap işleri
15.275.1112 | 200/250 kg kireç/çimento karışımı kaba ve ince harçla sıva yapılması (iç cephe sıvası) | M2 | 21-Sıva,alçı,derz ve şap işleri
15.275.1113 | 250/350 kg kireç/çimento karışımı kaba ve ince harçla sıva yapılması (tavan sıvası) | M2 | 21-Sıva,alçı,derz ve şap işleri
15.275.1114 | 250/350 kg çimento dozlu kaba ve ince harçla serpme (çarpma) sıva yapılması | M2 | 21-Sıva,alçı,derz ve şap işleri
15.275.1115 | 350 kg çimento dozlu harçla tek kat ince sıva yapılması | M2 | 21-Sıva,alçı,derz ve şap işleri
15.275.1116 | 250 kg çimento dozlu harç ile kaba sıva yapılması | M2 | 21-Sıva,alçı,derz ve şap işleri
15.275.1117 | 200 kg Çimento ve Kireç karşımı harç ile kaba sıva yapılması (iç cephe) | M2 | 21-Sıva,alçı,derz ve şap işleri
15.275.9992 | Metal kapı kasa arkalarının beton harcı ile doldurulması | M2 | 21-Sıva,alçı,derz ve şap işleri
15.280.1009 | Perlitli sıva alçısı ve saten alçı ile kaplama yapılması (Beton, tuğla duvar vb. yüzeylere) | M2 | 21-Sıva,alçı,derz ve şap işleri
15.280.1010 | Perlitli sıva alçısı ve saten alçı harçlarının karışımı ile ortalama 5 mm kalınlıkta düzeltme sıvası yapılması (Kaba sıva, brüt beton yüzeyler, perlitli alçı yüzeyler vb. yüzeylere) | M2 | 21-Sıva,alçı,derz ve şap işleri
15.280.1011 | Saten alçı kaplaması yapılması (ortalama 1 mm kalınlık) | M2 | 21-Sıva,alçı,derz ve şap işleri
15.280.1012 | Makina alçısı ile tavanlara 15 mm kalınlığında tek kat alçı sıva yapılması | M2 | 21-Sıva,alçı,derz ve şap işleri
15.280.1013 | Makina alçısı ile duvarlara 20 mm kalınlığında tek kat alçı sıva yapılması (Beton, tuğla vb. yüzeylere) | M2 | 21-Sıva,alçı,derz ve şap işleri
15.285.1001 | Hazır (fabrikasyon) kaba/ince sıva harcı (tı, wı, csı) ile iç ve dış yüzeylere 2 cm kalınlıkta sıva yapılması | M2 | 21-Sıva,alçı,derz ve şap işleri
15.285.1002 | Hazır (fabrikasyon) kaba/ince sıva harcı (tı, wı, csı) ile iç ve dış yüzeylere 3 cm kalınlıkta sıva yapılması | M2 | 21-Sıva,alçı,derz ve şap işleri
15.285.1003 | Hazır (fabrikasyon) kaba/ince sıva harcı (tı, wı, csı) ile iç ve dış yüzeylere 4 cm kalınlıkta sıva yapılması | M2 | 21-Sıva,alçı,derz ve şap işleri
15.285.1011 | Hazır (fabrikasyon) kaba/ince sıva harcı (tı, wı, csıı) ile iç ve dış yüzeylere 2 cm kalınlıkta sıva yapılması | M2 | 21-Sıva,alçı,derz ve şap işleri
15.285.1012 | Hazır (fabrikasyon) kaba/ince sıva harcı (tı, wı, csıı) ile iç ve dış yüzeylere 3 cm kalınlıkta sıva yapılması | M2 | 21-Sıva,alçı,derz ve şap işleri
15.285.1013 | Hazır (fabrikasyon) kaba/ince sıva harcı (tı, wı, csıı) ile iç ve dış yüzeylere 4 cm kalınlıkta sıva yapılması | M2 | 21-Sıva,alçı,derz ve şap işleri
15.300.1001 | Ahşaptan oturtma çatı yapılması (çatı örtüsü altı tahta kaplamalı) | M2 | 28-Çatı ve sundurma işleri
15.300.1002 | Ahşaptan oturtma çatı yapılması (çatı örtüsünün altı osb/3 kaplamalı) | M2 | 28-Çatı ve sundurma işleri
15.300.1003 | Ahşaptan makaslı çatı yapılması | M3 | 28-Çatı ve sundurma işleri
15.300.1004 | Rendeli ahşaptan makaslı çatı yapılması | M3 | 28-Çatı ve sundurma işleri
15.300.1005 | Çatı üzerine tahta kaplama yapılması | M2 | 28-Çatı ve sundurma işleri
15.300.1006 | Çatı üzerine osb/3 kaplama yapılması | M2 | 28-Çatı ve sundurma işleri
15.300.1007 | Rendeli ahşaptan saçak altı ve alın kaplaması yapılması | M2 | 28-Çatı ve sundurma işleri
15.305.1001 | Üst ve alt kiremit (alaturka) ile çatı örtüsü yapılması (Sızdırmazlık Sınıfı: Grup 1) (150 donma-çözülme çevrimine dayanıklı) (3 Latalı sistem) | M2 | 28-Çatı ve sundurma işleri
15.305.1002 | Üst ve alt kiremit (alaturka) ile çatı örtüsü yapılması (Sızdırmazlık Sınıfı: Grup 1) (90 donma-çözülme çevrimine dayanıklı) (3 Latalı sistem) | M2 | 28-Çatı ve sundurma işleri
15.305.1003 | Yan ve üst kenarından kenetlenebilen kiremit ile çatı örtüsü yapılması (Sızdırmazlık Sınıfı: Grup 1) (150 donma-çözülme çevrimine dayanıklı) (2 Latalı sistem) | M2 | 28-Çatı ve sundurma işleri
15.305.1004 | Yan ve üst kenarından kenetlenebilen kiremit ile çatı örtüsü yapılması (Sızdırmazlık Sınıfı: Grup 1) (90 donma-çözülme çevrimine dayanıklı) (2 Latalı sistem) | M2 | 28-Çatı ve sundurma işleri
15.305.1005 | Mahya kiremitleri ile mahya yapılması (Sızdırmazlık Sınıfı: Grup 1) (150 donma-çözülme çevrimine dayanıklı) | M | 28-Çatı ve sundurma işleri
15.305.1006 | Mahya kiremitleri ile mahya yapılması (Sızdırmazlık Sınıfı: Grup 1) (90 donma-çözülme çevrimine dayanıklı) | M | 28-Çatı ve sundurma işleri
15.305.1201 | Renksiz beton kiremitler ile çatı örtüsü yapılması (çift latalı sistem) | M2 | 28-Çatı ve sundurma işleri
15.305.1202 | Demir oksit boyalı beton kiremitler ile çatı örtüsü yapılması (çift latalı sistem) | M2 | 28-Çatı ve sundurma işleri
15.305.1203 | Demir oksit boyalı üzeri renkli sırla kaplanmış beton kiremitler ile çatı örtüsü yapılması (çift latalı sistem) | M2 | 28-Çatı ve sundurma işleri
15.305.1204 | Renksiz beton mahya kiremitleri ile mahya yapılması | M | 28-Çatı ve sundurma işleri
15.305.1205 | Demir oksit boyalı beton mahya kiremitleri ile mahya yapılması | M | 28-Çatı ve sundurma işleri
15.305.1206 | Demir oksit boyalı üzeri renkli sırla kaplanmış beton mahya kiremitleri ile mahya yapılması | M | 28-Çatı ve sundurma işleri
15.305.1207 | Renksiz perlitli beton kiremitler ile çatı örtüsü yapılması (çift latalı sistem) | M2 | 28-Çatı ve sundurma işleri
15.305.1208 | Demir oksit boyalı perlitli beton kiremitler ile çatı örtüsü yapılması (çift latalı sistem) | M2 | 28-Çatı ve sundurma işleri
15.305.1209 | Demir oksit boyalı üzeri renkli sırla kaplanmış perlitli beton kiremitler ile çatı örtüsü yapılması (çift latalı sistem) | M2 | 28-Çatı ve sundurma işleri
15.305.1210 | Renksiz perlitli beton mahya kiremitleri ile mahya yapılması | M | 28-Çatı ve sundurma işleri
15.305.1211 | Demir oksit boyalı perlitli beton mahya kiremitleri ile mahya yapılması | M | 28-Çatı ve sundurma işleri
15.305.1212 | Demir oksit boyalı üzeri renkli sırla kaplanmış beton mahya kiremitleri ile mahya yapılması | M | 28-Çatı ve sundurma işleri
15.305.1213 | Alüminyum ile güçlendirilmiş polibitülen/vulkanize termoplastik (tpv) kaplı, kendinden yapışkanlı, UV dayanımlı duvar baca dibi bandı ile duvar, baca dibi vb. yerlerde su yalıtımı yapılması (Toplam 25-40 cm genişlikte) | M | 14-Yalıtım işleri
15.305.1214 | Alüminyum baskı çıtası ve poliüretan mastik ile yalıtım bitişlerinde sızdırmazlık sağlanması | M | 14-Yalıtım işleri
15.305.1215 | PVC esaslı, kendinden kanallı, UV dayanımlı, kanatlı oluk/vadidere su yalıtımı (min.50 cm genişlikte) ile çatı deresi yapılması | M | 28-Çatı ve sundurma işleri
15.310.1001 | 12.nolu çinkodan ø 150 mm düşey yağmurborusu yapma | M | 31-Tenekecilik işleri
15.310.1002 | 12 nolu çinkodan ø 120 mm düşey yağmur borusu yapma | M | 31-Tenekecilik işleri
15.310.1003 | 12 nolu çinkodan ø 100 mm düşey yağmurborusu yapma | M | 31-Tenekecilik işleri
15.310.1004 | 10 nolu çinkodan ø 100 mm düşey yağmurborusu yapma | M | 31-Tenekecilik işleri
15.310.1005 | 10 nolu çinkodan ø 80 mm düşey yağmur borusu yapma | M | 31-Tenekecilik işleri
15.310.1006 | 12 nolu çinkodan ø 80 mm düşey yağmur borusu yapma | M | 31-Tenekecilik işleri
15.310.1007 | 10 nolu çinkodan ø 75 mm düşey yağmur borusu yapma | M | 31-Tenekecilik işleri
15.310.1008 | 10 nolu çinkodan ø 70 mm düşey yağmur borusu yapma | M | 31-Tenekecilik işleri
15.310.1101 | 14 nolu çinkodan ø 240 mm yağmur oluğu yapılması | M | 31-Tenekecilik işleri
15.310.1102 | 12 nolu çinkodan ø 185 mm yağmur oluğu yapılması | M | 31-Tenekecilik işleri
15.310.1103 | 12 nolu çinkodan ø 155 mm yağmur oluğu yapılması | M | 31-Tenekecilik işleri
15.310.1104 | 12 nolu çinkodan ø 130 mm yağmur oluğu yapılması | M | 31-Tenekecilik işleri
15.310.1105 | 12 nolu çinkodan ø 110 mm yağmur oluğu yapılması | M | 31-Tenekecilik işleri
15.310.1106 | 12 nolu çinkodan ø 90 mm yağmur oluğu yapılması | M | 31-Tenekecilik işleri
15.310.1201 | 14 nolu çinko levhadan eğimli çatı deresi yapılması ve yerine konulması | M | 31-Tenekecilik işleri
15.310.1202 | 14 nolu çinko levhadan oluk halinde yatay çatı deresi yapılması ve yerine konulması | M | 31-Tenekecilik işleri
15.310.1203 | 12 nolu çinko levhadan yağmur suyu haznesi yapılması ve yerine konulması | AD | 31-Tenekecilik işleri
15.310.1204 | 14 nolu çinko levhadan atika duvar arkası için çatı deresi yapılması ve yerine tesbiti | M | 31-Tenekecilik işleri
15.310.1205 | 12 nolu çinkodan sıva eteği baca kenarı yapılması | M | 31-Tenekecilik işleri
15.310.1206 | 12 nolu çinko levhadan atika duvarları üst ve yanlarına kaplama yapılması | M2 | 31-Tenekecilik işleri
15.310.1207 | 12 nolu çinko levhadan pencere denizliği yapılması | M | 31-Tenekecilik işleri
15.310.1208 | 12 nolu çinko levhadan baca temizleme kutusu yapılması | AD | 31-Tenekecilik işleri
15.310.1209 | 12 nolu çinko levhadan soba deliği ağızlığı ve kapağı yapılması | AD | 31-Tenekecilik işleri
15.310.1301 | 0.50 mm bakır levhayla 125 mm düşey yağmur borusu yapılması ve yerine tespiti | M | 31-Tenekecilik işleri
15.310.1302 | 0.50 mm bakır levhayla 155 mm yağmur oluğu yapılması ve yerine tespiti | M | 31-Tenekecilik işleri
15.310.1303 | 0.50 mm bakır levhadan çatı deresi yapılması ve yerine tespiti | M | 31-Tenekecilik işleri
15.310.1304 | 0.50 mm bakır levhadan oluk halinde çatı deresi yapılması ve yerine tespiti | M | 31-Tenekecilik işleri
15.310.1305 | 0.50 mm bakır levhadan 30x40x30 cm ebadında yağmur suyu haznesi yapılması ve yerine tespiti | AD | 31-Tenekecilik işleri
15.310.1306 | 0.50 mm bakır levhadan atika duvarı arkasına çatı deresi yapılması ve yerine konulması | M | 31-Tenekecilik işleri
15.310.1307 | 0.50 mm bakır levhadan sıva eteği, baca kenarı, çatı muayene pencereleri ve çatı feneri dipleri yapılması ve yerine konulması | M | 31-Tenekecilik işleri
15.310.1308 | 0.50 mm bakır levhadan atika duvarları üst ve yanlarına kaplama yapılması ve yerine konulması | M2 | 31-Tenekecilik işleri
15.310.1309 | 0.50 mm bakır levhadan pencere denizliği yapılması ve yerine konulması | M | 31-Tenekecilik işleri
15.315.1001 | Ø 70 mm çapında bir ucu muflu sert PVC yağmur borusu temini ve yerine tesbiti | M | 31-Tenekecilik işleri
15.315.1002 | Ø 100 mm çapında bir ucu muflu sert PVC yağmur borusu temini ve yerine tesbiti | M | 31-Tenekecilik işleri
15.315.1003 | Ø 125 mm çapında bir ucu muflu sert PVC yağmur borusu temini ve yerine tesbiti | M | 31-Tenekecilik işleri
15.315.1004 | Ø 100 mm çapında sert PVC yağmur oluğu temini ve yerine tesbiti | M | 31-Tenekecilik işleri
15.315.1005 | Ø 150 mm çapında sert PVC yağmur oluğu temini ve yerine tesbiti | M | 31-Tenekecilik işleri
15.315.1101 | 0.50 mm kalınlıkta, sıcak daldırma galvaniz üzeri boyalı düz sacdan eksiz oluk yapılması ve yerine montajı (Sac genişiliği toplam 30 cm) | M | 31-Tenekecilik işleri
15.320.1001 | Mevcut ahşap, betonarme yada çelik aşıklar üzerine, 50 mm poliüretan yalıtımlı (üstü 0.50 mm kalınlıkta boyalı galvanizli sac ve altı 0.40 mm kalınlıkta boyalı galvanizli sac) çatı paneli ile çatı örtüsü yapılması | M2 | 28-Çatı ve sundurma işleri
15.320.1002 | Mevcut ahşap, betonarme yada çelik aşıklar üzerine, 50 mm poliüretan yalıtımlı (üstü 1.20 mm kalınlıkta PVC membranlı, altı 0.60 mm kalınlıkta boyalı galvanizli sac) çatı paneli ile çatı örtüsü yapılması | M2 | 28-Çatı ve sundurma işleri
15.320.1003 | Mevcut ahşap, betonarme yada çelik aşıklar üzerine, 50 mm poliüretan yalıtımlı (üstü 1.20 mm kalınlıkta TPO membranlı, altı 0.60 mm kalınlıkta boyalı galvanizli sac) çatı paneli ile çatı örtüsü yapılması | M2 | 28-Çatı ve sundurma işleri
15.320.1004 | Mevcut ahşap, betonarme yada çelik aşıklar üzerine, 50 mm poliizosiyanurat yalıtımlı (üstü 0.50 mm kalınlıkta boyalı galvanizli sac ve altı 0.40 mm kalınlıkta boyalı galvanizli sac) çatı paneli ile çatı örtüsü yapılması. | M2 | 28-Çatı ve sundurma işleri
15.320.1005 | Mevcut ahşap, betonarme yada çelik aşıklar üzerine, 50 mm poliizosiyanurat yalıtımlı (üstü 1.20 mm kalınlıkta PVC membranlı, altı 0.60 mm kalınlıkta boyalı galvanizli sac) çatı paneli ile çatı örtüsü yapılması | M2 | 28-Çatı ve sundurma işleri
15.320.1006 | Mevcut ahşap, betonarme yada çelik aşıklar üzerine, 50 mm poliizosiyanurat yalıtımlı (üstü 1.20 mm kalınlıkta TPO membranlı, altı 0.60 mm kalınlıkta boyalı galvanizli sac) çatı paneli ile çatı örtüsü yapılması | M2 | 28-Çatı ve sundurma işleri
15.320.1007 | Mevcut ahşap, betonarme yada çelik aşıklar üzerine, 60 mm polistren yalıtımlı (üstü 0.70 mm kalınlıkta, altı 0.50 mm kalınlıkta naturel, gofrajlı alüminyum) çatı paneli ile çatı örtüsü yapılması | M2 | 28-Çatı ve sundurma işleri
15.320.1008 | Mevcut ahşap, betonarme yada çelik aşıklar üzerine, 60 mm polistren yalıtımlı (üstü 0.50 mm kalınlıkta boyalı galvanizli sac, altı 0.40 mm kalınlıkta boyalı galvanizli sac) çatı paneli ile çatı örtüsü yapılması. | M2 | 28-Çatı ve sundurma işleri
15.320.1009 | Mevcut ahşap, betonarme yada çelik aşıklar üzerine, 60 mm polistren yalıtımlı (üstü 0.50 mm kalınlıkta boyalı galvanizli sac, altı 0.40 mm kalınlıkta, naturel, gofrajlı alüminyum) çatı paneli ile çatı örtüsü yapılması. | M2 | 28-Çatı ve sundurma işleri
15.320.1010 | Mevcut çelik aşıklar üzerine, 60 mm taşyünü yalıtımlı (üstü 0.50 mm kalınlıkta boyalı galvanizli sac ve altı 0.50 mm kalınlıkta boyalı galvanizli sac) çatı paneli ile çatı örtüsü yapılması | M2 | 28-Çatı ve sundurma işleri
15.320.1011 | Mevcut çelik aşıklar üzerine, 60 mm taşyünü yalıtımlı (üstü 1.20 mm kalınlıkta PVC membranlı, altı 0.60 mm kalınlıkta boyalı galvanizli sac) çatı paneli ile çatı örtüsü yapılması | M2 | 28-Çatı ve sundurma işleri
15.320.1012 | Mevcut çelik aşıklar üzerine, 60 mm taşyünü yalıtımlı (üstü 1.20 mm kalınlıkta TPO membranlı, altı 0.60 mm kalınlıkta boyalı galvanizli sac) çatı paneli ile çatı örtüsü yapılması | M2 | 28-Çatı ve sundurma işleri
15.320.1013 | Mevcut çelik aşıklar üzerine, 60 mm taşyünü yalıtımlı (üstü 1.50 mm kalınlıkta TPO membranlı, altı 0.60 mm kalınlıkta boyalı galvanizli sac) çatı paneli ile çatı örtüsü yapılması | M2 | 28-Çatı ve sundurma işleri
15.320.1014 | Mevcut çelik aşıklar üzerine, 50 mm taşyünü + 25 mm poliüretan yalıtımlı (üstü 1.20 mm kalınlıkta PVC membranlı, altı 0.60 mm kalınlıkta boyalı galvanizli sac) çatı paneli ile çatı örtüsü yapılması | M2 | 28-Çatı ve sundurma işleri
15.320.1015 | Mevcut çelik aşıklar üzerine, 50 mm taşyünü + 25 mm poliüretan yalıtımlı (üstü 1.20 mm kalınlıkta TPO membranlı, altı 0.60 mm kalınlıkta boyalı galvanizli sac) çatı paneli ile çatı örtüsü yapılması | M2 | 28-Çatı ve sundurma işleri
15.325.1001 | Ahşap çatı üzerine 10.nolu çinkodan çatı örtüsü yapılması | M2 | 28-Çatı ve sundurma işleri
15.325.1002 | Ahşap çatı üzerine 0.5 mm bakırdan çatı örtüsü yapılması | M2 | 28-Çatı ve sundurma işleri
15.325.1003 | Ahşap çatı üz.bakır çatı örtüsü yapılması (0.66 mm) | M2 | 28-Çatı ve sundurma işleri
15.325.1004 | Ahşap çatı üz.0.70 mm düz alüm.levha ile çatı örtüsü yapılması. | M2 | 28-Çatı ve sundurma işleri
15.325.1005 | 0.70 mm trapezoidal alüm.levha.(etial 30-50) çatı örtüsü yapılması. | M2 | 28-Çatı ve sundurma işleri
15.325.1006 | 0.70 mm trapezoidal alüm.levha.(etial 0) çatı örtüsü yapılması. | M2 | 28-Çatı ve sundurma işleri
15.325.1007 | Çatı üzerine 0.7mm trapez alüminyum ile çatı örtüsü | M2 | 28-Çatı ve sundurma işleri
15.325.1008 | Ahşap çatı üz. 0.50 mm galvanizli düz saç ile çatı örtüsü yapılması. | M2 | 28-Çatı ve sundurma işleri
15.325.1009 | Ahşap çatı üzerine 0.50 mm kalınlıkta sıcak daldırma galvanizli oluklu/trapez sac ile çatı örtüsü yapılması | M2 | 28-Çatı ve sundurma işleri
15.325.1101 | Ahşap çatıya asbest ve çimentodan oluklu levha.çatı örtüsü | M2 | 28-Çatı ve sundurma işleri
15.325.1102 | Ahşap çatı üzerine her renkte oluklu bitümlü levhalarla çatı örtüsü yapılması (kategori r>=1400 n/m2) (yangın sınıfı broof) | M2 | 28-Çatı ve sundurma işleri
15.325.1103 | Beton plaklarla yapılmış mevcut çatı döşemesi üzerine 0.50 mm kalınlıkta sıcak daldırma galvanizli, oluklu/trapez sac ile çatı örtüsü yapılması | M2 | 28-Çatı ve sundurma işleri
15.325.1104 | B.arme çatıya 6mm oluklu asbest elyaflı çatıörtüsü | M2 | 28-Çatı ve sundurma işleri
15.325.1105 | Betonarme veya teçhizatlı hazır (hafif veya normal agrega ile) beton plaklarla yapılmış mevcut çatı döşemesi üzerine her renkte oluklu bitümlü levhalarla çatı örtüsü yapılması (kategori r >=1400 n/m2) (yangın sınıfı broof) | M2 | 28-Çatı ve sundurma işleri
15.325.1106 | Çelik veya ön yapımlı betonarme kiriş üzerine her renkte oluklu bitümlü levhalarla çatı örtüsü yapılması (kategori r > = 1400n/m2)(yangın sınıfı broof) | M2 | 28-Çatı ve sundurma işleri
15.325.1107 | B.arme çatıya kurşun levha ile çatı örtüsü yapılması | KG | 28-Çatı ve sundurma işleri
15.325.1108 | Techizatlı b.plaklı çatıya 0.5mm galvanizli düz saç ile çatı örtüsü | M2 | 28-Çatı ve sundurma işleri
15.325.1109 | Çelik veya ön yapımlı betonarme kiriş üzerine 0.50 mm kalınlıkta sıcak daldırma galvanizli oluklu/trapez sac ile çatı örtüsü yapılması. | M2 | 28-Çatı ve sundurma işleri
15.325.1110 | Çelik,önyapımlı b.a.kirişe asbest-çimentodan yap.oluklu levha. çatı örtüsü | M2 | 28-Çatı ve sundurma işleri
15.330.1001 | Eğimli çatılarda, çatı örtüsü altına, minimum 1 mm kalınlıkta iki yüzü polietilen film kaplı cam tülü taşıyıcılı laminesiz polimer bitümlü örtü ile su yalıtımı yapılması | M2 | 14-Yalıtım işleri
15.330.1002 | Eğimli çatılarda, çatı örtüsü altına, minimum 0,60 mm kalınlıkta iki yüzü polietilen film kaplı polyester keçe taşıyıcılı laminesiz polimer bitümlü örtü ile su yalıtımı yapılması | M2 | 14-Yalıtım işleri
15.330.1003 | Eğimli çatılarda, çatı örtüsü altına, su buharı geçişine açık su yalıtım örtüsü ile su yalıtımı yapılması | M2 | 14-Yalıtım işleri
15.330.1004 | Eğimli çatılarda, çatı örtüsü altına, 3 mm kalınlıkta plastomer esaslı, cam tülü taşıyıcılı polimer bitümlü örtü (-10 c soğukta bükülmeli) ile su yalıtımı yapılması | M2 | 14-Yalıtım işleri
15.330.1005 | Eğimli çatılarda, çatı örtüsü altına, 3 mm kalınlıkta plastomer esaslı, polyester keçe taşıyıcılı polimer bitümlü örtü (-10 c soğukta bükülmeli) ile su yalıtımı yapılması | M2 | 14-Yalıtım işleri
15.330.1006 | Eğimli çatılarda, çatı örtüsü altına, 3 mm kalınlıkta elastomer esaslı, cam tülü taşıyıcılı polimer bitümlü örtü (-20 c soğukta bükülmeli) ile su yalıtımı yapılması | M2 | 14-Yalıtım işleri
15.330.1007 | Eğimli çatılarda, çatı örtüsü altına, 3 mm kalınlıkta elastomer esaslı, polyester keçe taşıyıcılı polimer bitümlü örtü (-20 c soğukta bükülmeli) ile su yalıtımı yapılması | M2 | 14-Yalıtım işleri
15.330.1008 | Eğimli çatılarda, çatı örtüsü altına, 3 mm kalınlıkta plastomer esaslı, cam tülü taşıyıcılı polimer bitümlü örtü (-5 c soğukta bükülmeli) ile su yalıtımı yapılması | M2 | 14-Yalıtım işleri
15.330.1009 | Eğimli çatılarda, çatı örtüsü altına, 3 mm kalınlıkta plastomer esaslı, polyester keçe taşıyıcılı polimer bitümlü örtü (-5 c soğukta bükülmeli) ile su yalıtımı yapılması | M2 | 14-Yalıtım işleri
15.330.1010 | Eğimli çatılarda, çatı örtüsü altına, organik lifli bitüm emdirilmiş kiremit altı su yalıtım levhası ile su yalıtımı yapılması (mevcut ahşap kaplama üzerine) | M2 | 14-Yalıtım işleri
15.330.1011 | Eğimli çatılarda, çatı örtüsü altına, organik lifli bitüm emdirilmiş kiremit altı su yalıtım levhası ile su yalıtımı yapılması (betonarme çatılarda) | M2 | 14-Yalıtım işleri
15.340.9951 | 2 mm kalınlıkta, polietilen köpüğünden mamul düz şilte (min.90 kg/m³ yoğunlukta) ile yatayda (zemin yada ara kat döşeme betonu üzerinde vb.) ısı ve ses yalıtımı yapılması | M2 | 14-Yalıtım işleri
15.340.9952 | 5 mm kalınlıkta, polietilen köpüğünden mamul düz şilte (min.90 kg/m³ yoğunlukta) ile yatayda (zemin yada ara kat döşeme betonu üzerinde vb.) ısı ve ses yalıtımı yapılması | M2 | 14-Yalıtım işleri
15.340.9953 | 8 mm kalınlıkta, polietilen köpüğünden mamul düz şilte (min.90 kg/m³ yoğunlukta) ile yatayda (zemin yada ara kat döşeme betonu üzerinde vb.) ısı ve ses yalıtımı yapılması | M2 | 14-Yalıtım işleri
15.340.9961 | 2 mm kalınlıkta, polietilen köpüğünden mamul delikli şilte (min.90 kg/m³ yoğunlukta) ile yatayda (şap betonu üzerine vb.) ısı ve ses yalıtımı yapılması | M2 | 14-Yalıtım işleri
15.340.9962 | 2,5 mm kalınlıkta, polietilen köpüğünden mamul delikli şilte (min.90 kg/m³ yoğunlukta) ile yatayda (şap betonu üzerine vb.) ısı ve ses yalıtımı yapılması | M2 | 14-Yalıtım işleri
15.340.9963 | 5 mm kalınlıkta, polietilen köpüğünden mamul delikli şilte (min.90 kg/m³ yoğunlukta) ile yatayda (şap betonu üzerine vb.) ısı ve ses yalıtımı yapılması | M2 | 14-Yalıtım işleri
15.341.1001 | 5 cm kalınlıkta Yüzeye dik çekme mukavemeti en az 100kPa (TR100) ekspande polistren levhalar (EPS) ile dış duvarlarda dıştan ısı yalıtımı ve üzerine ısı yalıtım sıvası yapılması (Mantolama) | M2 | 14-Yalıtım işleri
15.341.1002 | 6 cm kalınlıkta Yüzeye dik çekme mukavemeti en az 100kPa (TR100) ekspande polistren levhalar (EPS) ile dış duvarlarda dıştan ısı yalıtımı ve üzerine ısı yalıtım sıvası yapılması (Mantolama) | M2 | 14-Yalıtım işleri
15.341.1003 | 8 cm kalınlıkta Yüzeye dik çekme mukavemeti en az 100kPa (TR100) ekspande polistren levhalar (EPS) ile dış duvarlarda dıştan ısı yalıtımı ve üzerine ısı yalıtım sıvası yapılması (Mantolama) | M2 | 14-Yalıtım işleri
15.341.1004 | 10 cm kalınlıkta Yüzeye dik çekme mukavemeti en az 100kPa (TR100) ekspande polistren levhalar ile (EPS) dış duvarlarda dıştan ısı yalıtımı ve üzerine ısı yalıtım sıvası yapılması (Mantolama) | M2 | 14-Yalıtım işleri
15.341.1021 | 5 cm kalınlıkta yüzeye dik çekme mukavemeti en az 100kPa (TR100) grafit/karbon esaslı ekspande polistren levhalar (EPS) ile dış duvarlarda dıştan ısı yalıtımı ve üzerine ısı yalıtım sıvası yapılması (Mantolama) | M2 | 14-Yalıtım işleri
15.341.1022 | 6 cm kalınlıkta yüzeye dik çekme mukavemeti en az 100kPa (TR100) grafit/karbon esaslı ekspande polistren (EPS) levhalar ile dış duvarlarda dıştan ısı yalıtımı ve üzerine ısı yalıtım sıvası yapılması (Mantolama) | M2 | 14-Yalıtım işleri
15.341.1023 | 8 cm kalınlıkta yüzeye dik çekme mukavemeti en az 100kPa (TR100) grafit/karbon esaslı ekspande polistren levhalar (EPS) ile dış duvarlarda dıştan ısı yalıtımı ve üzerine ısı yalıtım sıvası yapılması (Mantolama) | M2 | 14-Yalıtım işleri
15.341.1024 | 10 cm kalınlıkta yüzeye dik çekme mukavemeti en az 100kPa (TR100) grafit/karbon esaslı ekspande polistren levhalar ile dış duvarlarda dıştan ısı yalıtımı ve üzerine ısı yalıtım sıvası yapılması (Mantolama) | M2 | 14-Yalıtım işleri
15.341.1041 | 5 cm kalınlıkta, (EPS - 60 Kpa basınç dayanımlı) ile yatayda (yüke maruz kalmayan döşemelerde) sadece çatı döşemesinde ısı yalıtımı yapılması | M2 | 14-Yalıtım işleri
15.341.1042 | 5 cm kalınlıkta, (EPS - 90 Kpa basınç dayanımlı) ile yatayda (yüke maruz kalmayan döşemelerde) ısı yalıtımı yapılması | M2 | 14-Yalıtım işleri
15.341.1043 | 5 cm kalınlıkta, (Grafit/Karbon Esaslı EPS - 60 Kpa basınç dayanımlı) ile yatayda (yüke maruz kalmayan döşemelerde) sadece çatı döşemesinde ısı yalıtımı yapılması | M2 | 14-Yalıtım işleri
15.341.1044 | 5 cm kalınlıkta, Grafit/Karbon Esaslı EPS - 90 Kpa basınç dayanımlı) ile yatayda (yüke maruz kalmayan döşemelerde) ısı yalıtımı yapılması | M2 | 14-Yalıtım işleri
15.341.1061 | 5 cm kalınlıkta, (EPS - 150 Kpa basınç dayanımlı) ile yatayda (yüke maruz kalan döşemelerde) ısı yalıtımı yapılması | M2 | 14-Yalıtım işleri
15.341.1062 | 5 cm kalınlıkta, (EPS - 200 Kpa basınç dayanımlı) ile yatayda (yüke maruz kalan döşemelerde ) ısı yalıtımı yapılması | M2 | 14-Yalıtım işleri
15.341.1063 | 5 cm kalınlıkta, (Grafit/Karbon Esaslı EPS - 150 Kpa basınç dayanımlı) ile yatayda (yüke maruz kalan döşemelerde ) ısı yalıtımı yapılması | M2 | 14-Yalıtım işleri
15.341.1064 | 5 cm kalınlıkta, (Grafit/Karbon Esaslı EPS - 200 Kpa basınç dayanımlı) ile yatayda (yüke maruz kalan döşemelerde ) ısı yalıtımı yapılması | M2 | 14-Yalıtım işleri
15.341.1081 | 5 cm kalınlıkta Basma mukavemeti en az 90 kPa (CS(10)90) Ekspande Polistren levhalar (EPS) ile Duvarlarda İçten Isı Yalıtımı ve üzerine ısı yalıtım sıvası yapılması | M2 | 14-Yalıtım işleri
15.341.1082 | 5 cm kalınlıkta Basma mukavemeti en az 150 kPa (CS(10)150) Ekspande Polistren levhalar (EPS) ile Duvarlarda İçten Isı Yalıtımı ve üzerine ısı yalıtım sıvası yapılması. | M2 | 14-Yalıtım işleri
15.341.1083 | 5 cm kalınlıkta Grafit/Karbon Esaslı Basma mukavemeti en az 90 kPa (CS(10)90) Ekspande Polistren levhalar (EPS) ile Duvarlarda İçten Isı Yalıtımı ve üzerine ısı yalıtım sıvası yapılması | M2 | 14-Yalıtım işleri
15.341.1084 | 5 cm kalınlıkta Grafit/Karbon Esaslı Basma mukavemeti en az 150 kPa (CS(10)150) Ekspande Polistren levhalar (EPS) ile Duvarlarda İçten Isı Yalıtımı ve üzerine ısı yalıtım sıvası yapılması | M2 | 14-Yalıtım işleri
15.341.1101 | 10 cm kalınlıkta basma mukavemeti en az 100 kPa (üzeri gezilmeyen teras çatılarda) ekspande polistren levhalar (EPS ) ile ısı yalıtımı yapılması | M2 | 14-Yalıtım işleri
15.341.1102 | 10 cm kalınlıkta basma mukavemeti en az 150 kPa ekspande polistren levhalar (EPS) ile (geleneksel gezilebilir teras çatı vb.) ısı yalıtımı yapılması | M2 | 14-Yalıtım işleri
15.341.1103 | 10 cm kalınlıkta basma mukavemeti en az 100 kPa (üzeri gezilmeyen teras çatılarda) grafit/karbon esaslı ekspande polistren levhalar (EPS) ile ısı yalıtımı yapılması | M2 | 14-Yalıtım işleri
15.341.1104 | 10 cm kalınlıkta basma mukavemeti en az 150 kPa grafit/karbon esaslı ekspande polistren levhalar (EPS) ile (geleneksel gezilebilir teras çatı vb.) ısı yalıtımı yapılması | M2 | 14-Yalıtım işleri
15.341.1121 | 10 cm kalınlıkta EPS (Basma mukavemeti en az 200 kPa) ile ters teras çatılarda ısı yalıtımı yapılması | M2 | 14-Yalıtım işleri
15.341.1122 | 10 cm kalınlıkta EPS (Basma mukavemeti en az 250 kPa) ile ters teras çatılarda ısı yalıtımı yapılması | M2 | 14-Yalıtım işleri
15.341.1123 | 10 cm kalınlıkta Grafit/Karbon Esaslı EPS (Basma mukavemeti en az 200 kPa) ile ters teras çatılarda ısı yalıtımı yapılması | M2 | 14-Yalıtım işleri
15.341.1124 | 10 cm kalınlıkta Grafit/Karbon Esaslı EPS (Basma mukavemeti en az 250 kPa) ile ters teras çatılarda ısı yalıtımı yapılması | M2 | 14-Yalıtım işleri
15.341.1141 | 8 cm kalınlıkta Basma mukavemeti en az 250 kPa ekspande polistren levhalar (EPS ) ile bodrum duvarlarında su yalıtımı üzerine ısı yalıtımı yapılması | M2 | 14-Yalıtım işleri
15.341.1142 | 8 cm kalınlıkta Basma mukavemeti en az 250 kPa grafit/karbon esaslı ekspande polistren levhalar (EPS) ile bodrum duvarlarında su yalıtımı üzerine ısı yalıtımı yapılması | M2 | 14-Yalıtım işleri
15.341.2001 | 6 cm kalınlıkta Yüzeye dik çekme mukavemeti en az 200 kPa olan, yüzeyi pürüzlü veya pürüzlü kanallı ekstrüde polistren levhalar ile dış duvarlarda dıştan ısı yalıtımı ve üzerine ısı yalıtım sıvası yapılması (Mantolama) | M2 | 14-Yalıtım işleri
15.341.2002 | 6 cm kalınlıkta Yüzeye dik çekme mukavemeti en az 400 kPa olan, yüzeyi pürüzlü veya pürüzlü kanallı ekstrüde polistren levhalar ile dış duvarlarda dıştan ısı yalıtımı ve üzerine ısı yalıtım sıvası yapılması (Mantolama) | M2 | 14-Yalıtım işleri
15.341.2003 | 8 cm kalınlıkta Yüzeye dik çekme mukavemeti en az 200 kPa olan, yüzeyi pürüzlü veya pürüzlü kanallı ekstrüde polistren levhalar ile dış duvarlarda dıştan ısı yalıtımı ve üzerine ısı yalıtım sıvası yapılması (Mantolama) | M2 | 14-Yalıtım işleri
15.341.2004 | 8 cm kalınlıkta Yüzeye dik çekme mukavemeti en az 400 kPa olan, yüzeyi pürüzlü veya pürüzlü kanallı ekstrüde polistren levhalar ile dış duvarlarda dıştan ısı yalıtımı ve üzerine ısı yalıtım sıvası yapılması (Mantolama) | M2 | 14-Yalıtım işleri
15.341.2021 | 5 cm kalınlıkta yüzeyi düzgün levhalar ile Basma mukavemeti en az 100 kPa (Yüke maruz kalmayan detaylar için) olan XPS levhalarla döşemelerde ısı yalıtımı yapılması | M2 | 14-Yalıtım işleri
15.341.2022 | 5 cm kalınlıkta yüzeyi düzgün levhalar ile Basma mukavemeti en az 200 kPa olan XPS levhalarla döşemelerde ısı yalıtımı yapılması | M2 | 14-Yalıtım işleri
15.341.2023 | 6 cm kalınlıkta yüzeyi düzgün levhalar ile Basma mukavemeti en az 100 kPa (Yüke maruz kalmayan detaylar için) olan XPS levhalarla döşemelerde ısı yalıtımı yapılması | M2 | 14-Yalıtım işleri
15.341.2024 | 6 cm kalınlıkta yüzeyi düzgün levhalar ile Basma mukavemeti en az 200 kPa olan XPS levhalarla döşemelerde ısı yalıtımı yapılması | M2 | 14-Yalıtım işleri
15.341.2025 | 6 cm kalınlıkta yüzeyi düzgün levhalar ile Basma mukavemeti en az 300 kPa olan XPS levhalarla döşemelerde ısı yalıtımı yapılması | M2 | 14-Yalıtım işleri
15.341.2026 | 8 cm kalınlıkta yüzeyi düzgün levhalar ile Basma mukavemeti en az 300 kPa olan XPS levhalarla döşemelerde ısı yalıtımı yapılması | M2 | 14-Yalıtım işleri
15.341.2041 | Basma mukavemeti en az 300 kPa, 0.030<Isıl iletkenlik katsayısı ≤ 0.035 W/(m.K) olan, 5 cm kalınlıkta (XPS levhalar yüklenebilen) levhalar ile yatayda (geleneksel gezilebilir teras çatı vb.) ısı yalıtımı yapılması | M2 | 14-Yalıtım işleri
15.341.2042 | Basma mukavemeti en az 300 kPa, 0.030<Isıl iletkenlik katsayısı ≤ 0.035 W/(m.K) olan), 6 cm kalınlıkta (XPS levhalar yüklenebilen) levhalar ile yatayda (geleneksel gezilebilir teras çatı vb.) ısı yalıtımı yapılması | M2 | 14-Yalıtım işleri
15.341.2043 | Basma mukavemeti en az 300 kPa, 0.030<Isıl iletkenlik katsayısı ≤ 0.035 W/(m.K) olan), 8 cm kalınlıkta (XPS levhalar yüklenebilen) levhalar ile yatayda (geleneksel gezilebilir teras çatı vb.) ısı yalıtımı yapılması | M2 | 14-Yalıtım işleri
15.341.2044 | Basma mukavemeti en az 300 kPa, 0.030<Isıl iletkenlik katsayısı ≤ 0.035 W/(m.K) olan), 10 cm kalınlıkta (XPS levhalar yüklenebilen) levhalar ile yatayda (geleneksel gezilebilir teras çatı vb.) ısı yalıtımı yapılması | M2 | 14-Yalıtım işleri
15.341.2045 | Basma mukavemeti en az 300 kPa, 0.035<Isıl iletkenlik katsayısı ≤ 0.040 W/(m.K) olan, 5 cm kalınlıkta (XPS levhalar yüklenebilen) levhalar ile yatayda (geleneksel gezilebilir teras çatı vb.) ısı yalıtımı yapılması | M2 | 14-Yalıtım işleri
15.341.2046 | Basma mukavemeti en az 300 kPa, 0.035<Isıl iletkenlik katsayısı ≤ 0.040 W/(m.K) olan, 6 cm kalınlıkta (XPS levhalar yüklenebilen) levhalar ile yatayda (geleneksel gezilebilir teras çatı vb.) ısı yalıtımı yapılması | M2 | 14-Yalıtım işleri
15.341.2047 | Basma mukavemeti en az 300 kPa, 0.035<Isıl iletkenlik katsayısı ≤ 0.040 W/(m.K) olan, 8 cm kalınlıkta (XPS levhalar yüklenebilen) levhalar ile yatayda (geleneksel gezilebilir teras çatı vb.) ısı yalıtımı yapılması | M2 | 14-Yalıtım işleri
15.341.2048 | Basma mukavemeti en az 300 kPa, 0.035<Isıl iletkenlik katsayısı ≤ 0.040 W/(m.K) olan, 10 cm kalınlıkta (XPS levhalar yüklenebilen) levhalar ile yatayda (geleneksel gezilebilir teras çatı vb.) ısı yalıtımı yapılması | M2 | 14-Yalıtım işleri
15.341.2061 | Basma mukavemeti en az 200 kPa, 0.030<Isıl iletkenlik katsayısı ≤ 0.035 W/(m.K) olan, 10 cm kalınlıkta yüzeyi düzgün levhalar ile (üzeri gezilmeyen ters teras çatılarda) ısı yalıtımı yapılması | M2 | 14-Yalıtım işleri
15.341.2062 | Basma mukavemeti en az 200 kPa, 0.035<Isıl iletkenlik katsayısı ≤ 0.040 W/(m.K) olan, 10 cm kalınlıkta yüzeyi düzgün levhalar ile (üzeri gezilmeyen ters teras çatılarda) ısı yalıtımı yapılması | M2 | 14-Yalıtım işleri
15.341.2063 | Basma mukavemeti en az 200 kPa, 0.040<Isıl iletkenlik katsayısı ≤ 0.045 W/(m.K) olan, 10 cm kalınlıkta yüzeyi düzgün levhalar ile (üzeri gezilmeyen ters teras çatılarda) ısı yalıtımı yapılması | M2 | 14-Yalıtım işleri
15.341.2064 | Basma mukavemeti en az 300 kPa, 0.030<Isıl iletkenlik katsayısı ≤ 0.035 W/(m.K) olan, 10 cm kalınlıkta yüzeyi düzgün levhalar ile (üzeri gezilen ters teras çatılarda) ısı yalıtımı yapılması | M2 | 14-Yalıtım işleri
15.341.2065 | Basma mukavemeti en az 300 kPa, 0.035<Isıl iletkenlik katsayısı ≤ 0.040 W/(m.K) olan, 10 cm kalınlıkta yüzeyi düzgün levhalar ile (üzeri gezilen ters teras çatılarda) ısı yalıtımı yapılması | M2 | 14-Yalıtım işleri
15.341.2066 | Basma mukavemeti en az 300 kPa, 0.040<Isıl iletkenlik katsayısı ≤ 0.045 W/(m.K) olan, 10 cm kalınlıkta yüzeyi düzgün levhalar ile (üzeri gezilen ters teras çatılarda) ısı yalıtımı yapılması | M2 | 14-Yalıtım işleri
15.341.2081 | 6 cm kalınlıkta 0.030<Isıl iletkenlik katsayısı ≤ 0.035 W/(m.K) olan levhalar (XPS - 300 Kpa basınç dayanımlı) ile toprak temaslı temel perde ve duvarlarında su yalıtımı üzerine ısı yalıtımı yapılması | M2 | 14-Yalıtım işleri
15.341.2082 | 6 cm kalınlıkta 0.035<Isıl iletkenlik katsayısı ≤ 0.040 W/(m.K) olan levhalar (XPS - 300 Kpa basınç dayanımlı) ile toprak temaslı temel perde ve duvarlarında su yalıtımı üzerine ısı yalıtımı yapılması | M2 | 14-Yalıtım işleri
15.341.2083 | 6 cm kalınlıkta 0.040<Isıl iletkenlik katsayısı ≤ 0.045 W/(m.K) olan levhalar (XPS - 300 Kpa basınç dayanımlı) ile toprak temaslı temel perde ve duvarlarında su yalıtımı üzerine ısı yalıtımı yapılması | M2 | 14-Yalıtım işleri
15.341.2084 | 6 cm kalınlıkta 0.030<Isıl iletkenlik katsayısı ≤ 0.035 W/(m.K) olan levhalar (XPS - 400 Kpa basınç dayanımlı) ile toprak temaslı temel perde ve duvarlarında su yalıtımı üzerine ısı yalıtımı yapılması | M2 | 14-Yalıtım işleri
15.341.2085 | 6 cm kalınlıkta 0.035<Isıl iletkenlik katsayısı ≤ 0.040 W/(m.K) olan levhalar (XPS - 400 Kpa basınç dayanımlı) ile toprak temaslı temel perde ve duvarlarında su yalıtımı üzerine ısı yalıtımı yapılması | M2 | 14-Yalıtım işleri
15.341.2086 | 6 cm kalınlıkta 0.040<Isıl iletkenlik katsayısı ≤ 0.045 W/(m.K) olan levhalar (XPS - 400 Kpa basınç dayanımlı) ile toprak temaslı temel perde ve duvarlarında su yalıtımı üzerine ısı yalıtımı yapılması | M2 | 14-Yalıtım işleri
15.341.2101 | 5 cm kalınlıkta yüzeye dik çekme mukavemeti en az 200 kPa Ekstrüde Polistren levhalar ile Duvarlarda İçten Isı Yalıtımı ve üzerine ısı yalıtım sıvası yapılması | M2 | 14-Yalıtım işleri
15.341.3001 | 5 cm kalınlıkta yüzeye dik çekme mukavemeti en az 7,5kPa (TR7,5) taşyünü levhalar ile dış duvarlarda dıştan ısı yalıtımı ve üzerine ısı yalıtım sıvası yapılması (Mantolama) | M2 | 14-Yalıtım işleri
15.341.3002 | 6 cm kalınlıkta yüzeye dik çekme mukavemeti en az 7,5kPa (TR7,5) taşyünü levhalar ile dış duvarlarda dıştan ısı yalıtımı ve üzerine ısı yalıtım sıvası yapılması (Mantolama) | M2 | 14-Yalıtım işleri
15.341.3003 | 8 cm kalınlıkta yüzeye dik çekme mukavemeti en az 7,5kPa (TR7,5) taşyünü levhalar ile dış duvarlarda dıştan ısı yalıtımı ve üzerine ısı yalıtım sıvası yapılması (Mantolama) | M2 | 14-Yalıtım işleri
15.341.3004 | 10 cm kalınlıkta yüzeye dik çekme mukavemeti en az 7,5kPa (TR7,5) taşyünü levhalar ile dış duvarlarda dıştan ısı yalıtımı ve üzerine ısı yalıtım sıvası yapılması (Mantolama) | M2 | 14-Yalıtım işleri
15.341.3021 | Basma mukavemeti en az 60 kPa 8 cm kalınlıkta taşyünü levhalar ile teras çatılarda ısı yalıtımı yapılması | M2 | 14-Yalıtım işleri
15.341.3022 | Basma mukavemeti en az 70 kPa 8 cm kalınlıkta taşyünü levhalar teras çatılarda ısı yalıtımı yapılması | M2 | 14-Yalıtım işleri
15.341.3023 | Basma mukavemeti en az 80 kPa 8 cm kalınlıkta taşyünü levhalar ile teras çatılarda ısı yalıtımı yapılması | M2 | 14-Yalıtım işleri
15.341.3024 | Basma mukavemeti en az 90 kPa 8 cm kalınlıkta taşyünü levhalar ile teras çatılarda ısı yalıtımı yapılması | M2 | 14-Yalıtım işleri
15.341.3025 | Basma mukavemeti en az 100 kPa 8 cm kalınlıkta taşyünü levhalar ile teras çatılarda ısı yalıtımı yapılması | M2 | 14-Yalıtım işleri
15.341.3041 | Basma mukavemeti en az 10 kPa olan 2,5 cm kalınlıkta taşyünü levhalar ile yatayda (zemin yada arakat döşeme betonu üzerinde yüke maruz kalan yüzer döşeme uygulaması vb.) ısı yalıtımı yapılması | M2 | 14-Yalıtım işleri
15.341.3042 | Basma mukavemeti en az 15 kPa olan 2,5 cm kalınlıkta taşyünü levhalarile yatayda (zemin yada arakat döşeme betonu üzerinde yüke maruz kalan yüzer döşeme uygulaması vb.) ısı yalıtımı yapılması | M2 | 14-Yalıtım işleri
15.341.3061 | 0,030 ≤ Isıl iletkenliği < 0,035W/(m.K) olan 2,5 cm kalınlıkta taşyünü levhalar ile yatayda (yüke maruz kalmayan uygulamalarda, yükseltilmiş döşeme uygulaması vb.) ısı yalıtımı yapılması | M2 | 14-Yalıtım işleri
15.341.3062 | 0,035 ≤ Isıl iletkenliği ≤ 0,040 W/(m.K) olan 2,5 cm kalınlıkta taşyünü levhalar ile yatayda (yüke maruz kalmayan uygulamalarda, yükseltilmiş döşeme uygulaması vb.) ısı yalıtımı yapılması | M2 | 14-Yalıtım işleri
15.341.3081 | 6 cm kalınlıkta taşyünü levhalar ile asma tavanlarda, bölme duvarlarda ve yükseltilmiş döşemelerde ısı ve ses yalıtımı yapmak, Ses yutma katsayısı (ortalama) ≥ 0,80 olan, | M2 | 14-Yalıtım işleri
15.341.3082 | 6 cm kalınlıkta taşyünü levhalar ile asma tavanlarda, bölme duvarlarda ve yükseltilmiş döşemelerde ısı ve ses yalıtımı yapmak, Ses yutma katsayısı (ortalama) ≥ 0,90 olan | M2 | 14-Yalıtım işleri
15.341.3083 | 6 cm kalınlıkta taşyünü levhalar ile asma tavanlarda, bölme duvarlarda ve yükseltilmiş döşemelerde ısı ve ses yalıtımı yapmak, Ses yutma katsayısı (ortalama) ≥ 1,00 olan | M2 | 14-Yalıtım işleri
15.341.4001 | Çatı arasına döşeme üzerine uygulamalar için, 0,035 ≤ Isıl iletkenliği < 0,040W/(m.K) olan, 8 cm kalınlıkta kaplamasız camyünü şilte ve üzerine su buharı geçişine açık su yalıtım örtüsü serilmesi | M2 | 14-Yalıtım işleri
15.341.4002 | Çatı arasına döşeme üzerine uygulamalar için, 0,040 ≤ Isıl iletkenliği ≤ 0,045W/(m.K) olan, 8 cm kalınlıkta kaplamasız camyünü şilte ve üzerine su buharı geçişine açık su yalıtım örtüsü serilmesi | M2 | 14-Yalıtım işleri
15.341.4003 | Çatı arasına döşeme üzerine uygulamalar için, 0,035 ≤ Isıl iletkenliği < 0,040W/(m.K) olan, 8 cm kalınlıkta bir yüzü cam tülü kaplamalı camyünü şilte ve üzerine su buharı geçişine açık su yalıtım örtüsü serilmesi | M2 | 14-Yalıtım işleri
15.341.4004 | Çatı arasına döşeme üzerine uygulamalar için, 0,040 ≤ Isıl iletkenliği ≤ 0,045W/(m.K) olan, 8 cm kalınlıkta bir yüzü camtülü kaplamalı camyünü şilte ve üzerine su buharı geçişine açık su yalıtım örtüsü serilmesi | M2 | 14-Yalıtım işleri
15.341.4005 | Çatı arasına döşeme üzerine uygulamalar için, 0,035 ≤ Isıl iletkenliği < 0,040W/(m.K) olan, 16 cm kalınlıkta kaplamasız camyünü şilte ve üzerine su buharı geçişine açık su yalıtım örtüsü serilmesi | M2 | 14-Yalıtım işleri
15.341.4006 | Çatı arasına döşeme üzerine uygulamalar için, 0,040 ≤ Isıl iletkenliği ≤ 0,045W/(m.K) olan, 16 cm kalınlıkta kaplamasız camyünü şilte ve üzerine su buharı geçişine açık su yalıtım örtüsü serilmesi | M2 | 14-Yalıtım işleri
15.341.4007 | Çatı arasına döşeme üzerine uygulamalar için, 0,035 ≤ Isıl iletkenliği < 0,040W/(m.K) olan, 16 cm kalınlıkta bir yüzü camtülü kaplamalı camyünü şilte ve üzerine su buharı geçişine açık su yalıtım örtüsü serilmesi | M2 | 14-Yalıtım işleri
15.341.4008 | Çatı arasına döşeme üzerine uygulamalar için, 0,040 ≤ Isıl iletkenliği ≤ 0,045W/(m.K) olan, 16 cm kalınlıkta bir yüzü camtülü kaplamalı camyünü şilte ve üzerine su buharı geçişine açık su yalıtım örtüsü serilmesi | M2 | 14-Yalıtım işleri
15.341.4021 | 6 cm kalınlıkta camyünü şilte ile yükseltilmiş döşemelerde asma tavanlarda ve diğer detaylarda ısı ve ses yalıtımı yapmak (Ses yutma katsayısı (ortalama) ≥ 0,80 olan) | M2 | 14-Yalıtım işleri
15.341.4022 | 6 cm kalınlıkta camyünü şilte ile yükseltilmiş döşemelerde asma tavanlarda ve diğer detaylarda ısı ve ses yalıtımı yapmak ( Ses yutma katsayısı (ortalama) ≥ 0,90 olan) | M2 | 14-Yalıtım işleri
15.341.4023 | 6 cm kalınlıkta camyünü şilte ile yükseltilmiş döşemelerde asma tavanlarda ve diğer detaylarda ısı ve ses yalıtımı yapmak (Ses yutma katsayısı (ortalama) ≥ 1.00 olan) | M2 | 14-Yalıtım işleri
15.341.4041 | 6 cm kalınlıkta camyünü levhalar ile bölme duvar, yükseltilmiş döşeme, asma tavan vb. diğer detaylarda ısı ve ses yalıtımı yapmak (Ses yutma katsayısı (ortalama) ≥ 0,80 olan) | M2 | 14-Yalıtım işleri
15.341.4042 | 6 cm kalınlıkta camyünü levhalar ile bölme duvar, yükseltilmiş döşeme, asma tavan vb. diğer detaylarda ısı ve ses yalıtımı yapmak (Ses yutma katsayısı (ortalama) ≥ 0,90 olan) | M2 | 14-Yalıtım işleri
15.341.4043 | 6 cm kalınlıkta camyünü levhalar ile bölme duvar, yükseltilmiş döşeme, asma tavan vb. diğer detaylarda ısı ve ses yalıtımı yapmak (Ses yutma katsayısı (ortalama) ≥ 1.00 olan) | M2 | 14-Yalıtım işleri
15.345.1001 | 5 cm kalınlıkta gazbeton ısı yalıtım levhası ile dış duvarlarda dıştan ısı yalıtımı ve üzerine gazbeton ısı yalıtım levha sıvası yapılması (Mantolama) | M2 | 14-Yalıtım işleri
15.345.1002 | 6 cm kalınlıkta gazbeton ısı yalıtım levhası ile dış duvarlarda dıştan ısı yalıtımı ve üzerine gazbeton ısı yalıtım levha sıvası yapılması (Mantolama) | M2 | 14-Yalıtım işleri
15.345.1003 | 7 cm kalınlıkta gazbeton ısı yalıtım levhası ile dış duvarlarda dıştan ısı yalıtımı ve üzerine gazbeton ısı yalıtım levha sıvası yapılması (Mantolama) | M2 | 14-Yalıtım işleri
15.345.1004 | 8 cm kalınlıkta gazbeton ısı yalıtım levhası ile dış duvarlarda dıştan ısı yalıtımı ve üzerine gazbeton ısı yalıtım levha sıvası yapılması (Mantolama) | M2 | 14-Yalıtım işleri
15.345.1005 | 9 cm kalınlıkta gazbeton ısı yalıtım levhası ile dış duvarlarda dıştan ısı yalıtımı ve üzerine gazbeton ısı yalıtım levha sıvası yapılması (Mantolama) | M2 | 14-Yalıtım işleri
15.345.1006 | 10 cm kalınlıkta gazbeton ısı yalıtım levhası ile dış duvarlarda dıştan ısı yalıtımı ve üzerine gazbeton ısı yalıtım levha sıvası yapılması (Mantolama) | M2 | 14-Yalıtım işleri
15.345.1101 | 5 cm kalınlıkta gazbeton ısı yalıtım levhaları ile betonarme tavanlarda ısı yalıtımı yapılması (Sıvasız uygulama) | M2 | 14-Yalıtım işleri
15.345.1102 | 6 cm kalınlıkta gazbeton ısı yalıtım levhaları ile betonarme tavanlarda ısı yalıtımı yapılması (Sıvasız uygulama) | M2 | 14-Yalıtım işleri
15.345.1103 | 7 cm kalınlıkta gazbeton ısı yalıtım levhaları ile betonarme tavanlarda ısı yalıtımı yapılması (Sıvasız uygulama) | M2 | 14-Yalıtım işleri
15.345.1104 | 8 cm kalınlıkta gazbeton ısı yalıtım levhaları ile betonarme tavanlarda ısı yalıtımı yapılması (Sıvasız uygulama) | M2 | 14-Yalıtım işleri
15.345.1105 | 9 cm kalınlıkta gazbeton ısı yalıtım levhaları ile betonarme tavanlarda ısı yalıtımı yapılması (Sıvasız uygulama) | M2 | 14-Yalıtım işleri
15.345.1106 | 10 cm kalınlıkta gazbeton ısı yalıtım levhaları ile betonarme tavanlarda ısı yalıtımı yapılması (Sıvasız uygulama) | M2 | 14-Yalıtım işleri
15.360.1001 | Alüminyum köşe profilinin (fileli) temini ve yerine tesbiti | M | 16-Doğramacılık işleri (Demir, Alüminyum, PVC, Kompozit)
15.360.1002 | Pvc köşe profilinin (fileli) temini ve yerine tespiti | M | 16-Doğramacılık işleri (Demir, Alüminyum, PVC, Kompozit)
15.360.1003 | Alüminyum damlalıklı köşe profilinin (fileli) temini ve yerine tespiti | M | 16-Doğramacılık işleri (Demir, Alüminyum, PVC, Kompozit)
15.360.1004 | Pvc damlalıklı köşe profilinin (fileli) temini ve yerine tespiti | M | 16-Doğramacılık işleri (Demir, Alüminyum, PVC, Kompozit)
15.360.1005 | 3 ile 5 cm arası mantolama kalınlıkları için alüminyum su basman profilinin temini ve yerine tespit edilmesi | M | 16-Doğramacılık işleri (Demir, Alüminyum, PVC, Kompozit)
15.360.1006 | 3 cm ile 5 cm (5 cm dahil) arası dilatasyon açıklıkları için kauçuk nem bariyerli pvc esaslı dilatasyon profilinin (fileli) temini ve yerine tespit edilmesi | M | 16-Doğramacılık işleri (Demir, Alüminyum, PVC, Kompozit)
15.360.1007 | Kendinden yapışkanlı fileli pvc pencere ve kapı bağlantı (doğrama bitiş profili) profilinin temini ve yerine tespit edilmesi | M | 16-Doğramacılık işleri (Demir, Alüminyum, PVC, Kompozit)
15.365.1001 | Çimento esaslı kendiliğinden yerleşen (self leveling) harç ile ortalama 2 mm kalınlıkta zemin tesviyesi yapılması ve üzerine 2 mm kalınlıkta pvc esaslı yer döseme malzemeleri ile döseme kaplaması yapılması (homojen - grup p) | M2 | 9-Yer ve duvar kaplama, boyama, döşeme ve koruma işleri
15.365.1002 | Çimento esaslı kendiliğinden yerleşen (self leveling) harç ile ortalama 2 mm kalınlıkta zemin tesviyesi yapılması ve üzerine 2mm kalınlıkda pvc esaslı yer döseme kaplaması yapılması (heterojen - grup t) | M2 | 9-Yer ve duvar kaplama, boyama, döşeme ve koruma işleri
15.365.1003 | Çimento esaslı kendiliğinden yerleşen (self leveling) harç ile ortalama 2 mm kalınlıkta zemin tesviyesi yapılması ve üzerine 2 mm kalınlıkta pvc esaslı yer döseme malzemeleri ile döseme kaplaması yapılması (heterojen - grup t) | M2 | 9-Yer ve duvar kaplama, boyama, döşeme ve koruma işleri
15.365.1004 | Çimento esaslı kendiliğinden yerleşen (self leveling) harç ile ortalama 2 mm kalınlıkta zemin tesviyesi yapılması ve üzerine 2 mm kalınlıkta pvc esaslı karo yer döseme malzemeleri ile döseme kaplaması yapılması (homojen-grup p - 04.443/a4b) | M2 | 9-Yer ve duvar kaplama, boyama, döşeme ve koruma işleri
15.365.1005 | Çimento esaslı kendiliğinden yerleşen (self leveling) harç ile ortalama 2 mm kalınlıkta zemin tesviyesi yapılması ve üzerine 2 mm kalınlıkta pvc esaslı yer döseme malzemeleri ile döseme kaplaması yapılması (heterojen - grup t) | M2 | 9-Yer ve duvar kaplama, boyama, döşeme ve koruma işleri
15.365.1006 | Çimento esaslı kendiliğinden yerleşen (self leveling) harç ile ortalama 2 mm kalınlıkta zemin tesviyesi yapılması ve üzerine 2 mm kalınlıkta pvc esaslı yer döseme malzemeleri ile döseme kaplaması yapılması (heterojen - grup t - 04.443/a5b) | M2 | 9-Yer ve duvar kaplama, boyama, döşeme ve koruma işleri
15.365.1007 | Çimento esaslı kendiliğinden yerleşen (self leveling) harç ile ortalama 2 mm kalınlıkta zemin tesviyesi yapılması ve üzerine 3 mm kalınlıkta pvc esaslı yer döseme malzemeleri ile döseme kaplamas yapılması (heterojen - grup t) | M2 | 9-Yer ve duvar kaplama, boyama, döşeme ve koruma işleri
15.365.1008 | Çimento esaslı kendiliğinden yerleşen (self leveling) harç ile ortalama 2 mm kalınlıkta zemin tesviyesi yapılması ve üzerine 2mm kalınlıkda pvc esaslı yer döseme kaplaması yapılması (homojen - grup t) | M2 | 9-Yer ve duvar kaplama, boyama, döşeme ve koruma işleri
15.365.1009 | Çimento esaslı kendiliğinden yerleşen (self leveling) harç ile ortalama 2 mm kalınlıkta zemin tesviyesi yapılması ve üzerine 2mm kalınlıkda pvc esaslı karo yer döseme kaplaması yapılması (homojen - grup t) | M2 | 9-Yer ve duvar kaplama, boyama, döşeme ve koruma işleri
15.365.1021 | Alçı esaslı kendiliğinden yerleşen (self leveling) harç ile ortalama 2 mm kalınlıkta zemin tesviyesi yapılması ve üzerine 2 mm kalınlıkta PVC esaslı yer döseme malzemeleri ile döşeme kaplaması yapılması (homojen - Grup P) | M2 | 9-Yer ve duvar kaplama, boyama, döşeme ve koruma işleri
15.365.1022 | Alçı esaslı kendiliğinden yerleşen (self leveling) harç ile ortalama 2 mm kalınlıkta zemin tesviyesi yapılması ve üzerine 2 mm kalınlıkta PVC esaslı yer döşeme kaplaması yapılması (heterojen - Grup T) | M2 | 9-Yer ve duvar kaplama, boyama, döşeme ve koruma işleri
15.365.1023 | Alçı esaslı kendiliğinden yerleşen (self leveling) harç ile ortalama 2 mm kalınlıkta zemin tesviyesi yapılması ve üzerine 2 mm kalınlıkta PVC esaslı yer döşeme malzemeleri ile döseme kaplaması yapılması (heterojen - Grup T) | M2 | 9-Yer ve duvar kaplama, boyama, döşeme ve koruma işleri
15.365.1024 | Alçı esaslı kendiliğinden yerleşen (self leveling) harç ile ortalama 2 mm kalınlıkta zemin tesviyesi yapılması ve üzerine 2 mm kalınlıkta PVC esaslı karo yer döşeme malzemeleri ile döşeme kaplaması yapılması (homojen - Grup P) | M2 | 9-Yer ve duvar kaplama, boyama, döşeme ve koruma işleri
15.365.1025 | Alçı esaslı kendiliğinden yerleşen (self leveling) harç ile ortalama 2 mm kalınlıkta zemin tesviyesi yapılması ve üzerine 2 mm kalınlıkta PVC esaslı yer döşeme malzemeleri ile döseme kaplaması yapılması (heterojen - Grup T) | M2 | 9-Yer ve duvar kaplama, boyama, döşeme ve koruma işleri
15.365.1026 | Alçı esaslı kendiliğinden yerleşen (self leveling) harç ile ortalama 2 mm kalınlıkta zemin tesviyesi yapılması ve üzerine 2 mm kalınlıkta Pvc esaslı yer döşeme malzemeleri ile döseme kaplaması yapılması (heterojen - Grup T) | M2 | 9-Yer ve duvar kaplama, boyama, döşeme ve koruma işleri
15.365.1027 | Alçı esaslı kendiliğinden yerleşen (self leveling) harç ile ortalama 2 mm kalınlıkta zemin tesviyesi yapılması ve üzerine 3 mm kalınlıkta PVC esaslı yer döşeme malzemeleri ile döseme kaplaması yapılması (heterojen - Grup T) | M2 | 9-Yer ve duvar kaplama, boyama, döşeme ve koruma işleri
15.365.1028 | Alçı esaslı kendiliğinden yerleşen (self leveling) harç ile ortalama 2 mm kalınlıkta zemin tesviyesi yapılması ve üzerine 2mm kalınlıkda PVC esaslı yer döşeme kaplaması yapılması (homojen - Grup T) | M2 | 9-Yer ve duvar kaplama, boyama, döşeme ve koruma işleri
15.365.1029 | Alçı esaslı kendiliğinden yerleşen (self leveling) harç ile ortalama 2 mm kalınlıkta zemin tesviyesi yapılması ve üzerine 2mm kalınlıkda PVC esaslı karo yer döşeme kaplaması yapılması (homojen - Grup T) | M2 | 9-Yer ve duvar kaplama, boyama, döşeme ve koruma işleri
15.365.1101 | Çimento esaslı kendiliğinden yerleşen (self leveling) harç ile ortalama 2 mm kalınlıkta zemin tesviyesi yapılması ve üzerine pvc esaslı spor zemin malzemeleri ile kapalı spor zeminlerde döşeme kaplaması yapılması (p1) | M2 | 9-Yer ve duvar kaplama, boyama, döşeme ve koruma işleri
15.365.1102 | Çimento esaslı kendiliğinden yerleşen (self leveling) harç ile ortalama 2 mm kalınlıkta zemin tesviyesi yapılması ve üzerine pvc esaslı spor zemin malzemeleri ile kapalı spor zeminlerde döşeme kaplaması yapılması (p2) | M2 | 9-Yer ve duvar kaplama, boyama, döşeme ve koruma işleri
15.365.1103 | Çimento esaslı kendiliğinden yerleşen (self leveling) harç ile ortalama 2 mm kalınlıkta zemin tesviyesi yapılması ve üzerine pvc esaslı spor zemin malzemeleri ile kapalı spor zeminlerde döşeme kaplaması yapılması (p3) | M2 | 9-Yer ve duvar kaplama, boyama, döşeme ve koruma işleri
15.365.1111 | Alçı esaslı kendiliğinden yerleşen (self leveling) harç ile ortalama 2 mm kalınlıkta zemin tesviyesi yapılması ve üzerine PVC esaslı spor zemin malzemeleri ile kapalı spor zeminlerde döşeme kaplaması yapılması (P1) | M2 | 9-Yer ve duvar kaplama, boyama, döşeme ve koruma işleri
15.365.1112 | Alçı esaslı kendiliğinden yerleşen (self leveling) harç ile ortalama 2 mm kalınlıkta zemin tesviyesi yapılması ve üzerine PVC esaslı spor zemin malzemeleri ile kapalı spor zeminlerde döşeme kaplaması yapılması (P2) | M2 | 9-Yer ve duvar kaplama, boyama, döşeme ve koruma işleri
15.365.1113 | Alçı esaslı kendiliğinden yerleşen (self leveling) harç ile ortalama 2 mm kalınlıkta zemin tesviyesi yapılması ve üzerine PVC esaslı spor zemin malzemeleri ile kapalı spor zeminlerde döşeme kaplaması yapılması (P3) | M2 | 9-Yer ve duvar kaplama, boyama, döşeme ve koruma işleri
15.365.1501 | Çimento esaslı kendiliğinden yerleşen (self leveling) harç ile ortalama 2 mm kalınlıkta zemin tesviyesi yapılması ve üzerine 2 mm kalınlıkta Linolyum zemin kaplaması yapılması (Sınıf 32-41) | M2 | 9-Yer ve duvar kaplama, boyama, döşeme ve koruma işleri
15.365.1502 | Çimento esaslı kendiliğinden yerleşen (self leveling) harç ile ortalama 2 mm kalınlıkta zemin tesviyesi yapılması ve üzerine 2,5 mm kalınlıkta Linolyum zemin kaplaması yapılması (Sınıf 34-43) | M2 | 9-Yer ve duvar kaplama, boyama, döşeme ve koruma işleri
15.365.1503 | Çimento esaslı kendiliğinden yerleşen (self leveling) harç ile ortalama 2 mm kalınlıkta zemin tesviyesi yapılması ve üzerine 3,2 mm kalınlıkta Linolyum zemin kaplaması yapılması (Sınıf 34-43) | M2 | 9-Yer ve duvar kaplama, boyama, döşeme ve koruma işleri
15.365.1511 | Alçı esaslı kendiliğinden yerleşen (self leveling) harç ile ortalama 2 mm kalınlıkta zemin tesviyesi yapılması ve üzerine 2 mm kalınlıkta Linolyum zemin kaplaması yapılması (Sınıf 32-41) | M2 | 9-Yer ve duvar kaplama, boyama, döşeme ve koruma işleri
15.365.1512 | Alçı esaslı kendiliğinden yerleşen (self leveling) harç ile ortalama 2 mm kalınlıkta zemin tesviyesi yapılması ve üzerine 2,5 mm kalınlıkta Linolyum zemin kaplaması yapılması (Sınıf 34-43) | M2 | 9-Yer ve duvar kaplama, boyama, döşeme ve koruma işleri
15.365.1513 | Alçı esaslı kendiliğinden yerleşen (self leveling) harç ile ortalama 2 mm kalınlıkta zemin tesviyesi yapılması ve üzerine 3,2 mm kalınlıkta Linolyum zemin kaplaması yapılması (Sınıf 34-43) | M2 | 9-Yer ve duvar kaplama, boyama, döşeme ve koruma işleri
15.365.1701 | Pvc esaslı esnek süpürgelik temini ve yerine tespit edilmesi. | M | 16-Doğramacılık işleri (Demir, Alüminyum, PVC, Kompozit)
15.365.1702 | Pvc esaslı kendinden dönüşlü kepli süpürgelik temini ve yerine tespit edilmesi. | M | 16-Doğramacılık işleri (Demir, Alüminyum, PVC, Kompozit)
15.365.1751 | Pvc esaslı geçiş profili (4 cm genişliğinde) temini ve yerine monte edilmesi. | M | 16-Doğramacılık işleri (Demir, Alüminyum, PVC, Kompozit)
15.365.1752 | Alüminyum esaslı geçiş profili (4 cm genişliğinde) temini ve yerine monte edilmesi. | M | 16-Doğramacılık işleri (Demir, Alüminyum, PVC, Kompozit)
15.375.1002 | (30 x 30 cm) veya (33 x 33 cm) anma ebatlarında, her türlü desen ve yüzey özelliğinde, ı.kalite, beyaz seramik yer karoları ile 3 mm derz aralıklı döşeme kaplaması yapılması (karo yapıştırıcısı ile) | M2 | 9-Yer ve duvar kaplama, boyama, döşeme ve koruma işleri
15.375.1003 | 40 x 40 cm anma ebatlarında, her türlü desen ve yüzey özelliğinde, ı.kalite, beyaz seramik yer karoları ile 3 mm derz aralıklı döşeme kaplaması yapılması (karo yapıştırıcısı ile) | M2 | 9-Yer ve duvar kaplama, boyama, döşeme ve koruma işleri
15.375.1004 | (42,5 x 42,5 cm) veya (45 x 45 cm) anma ebatlarında, her türlü desen ve yüzey özelliğinde, ı.kalite, beyaz seramik yer karoları ile 3 mm derz aralıklı döşeme kaplaması yapılması (karo yapıştırıcısı ile) | M2 | 9-Yer ve duvar kaplama, boyama, döşeme ve koruma işleri
15.375.1052 | (30 x 30 cm) veya (33 x 33 cm) anma ebatlarında, her türlü desen ve yüzey özelliğinde, ı.kalite, renkli seramik yer karoları ile 3 mm derz aralıklı döşeme kaplaması yapılması (karo yapıştırıcısı ile) | M2 | 9-Yer ve duvar kaplama, boyama, döşeme ve koruma işleri
15.375.1053 | 40 x 40 cm anma ebatlarında, her türlü desen ve yüzey özelliğinde, ı.kalite, renkli seramik yer karoları ile 3 mm derz aralıklı döşeme kaplaması yapılması (karo yapıştırıcısı ile) | M2 | 9-Yer ve duvar kaplama, boyama, döşeme ve koruma işleri
15.375.1054 | (42,5 x 42,5 cm) veya (45 x 45 cm) anma ebatlarında, her türlü desen ve yüzey özelliğinde, ı.kalite, renkli seramik yer karoları ile 3 mm derz aralıklı döşeme kaplaması yapılması (karo yapıştırıcısı ile) | M2 | 9-Yer ve duvar kaplama, boyama, döşeme ve koruma işleri
15.380.1003 | (20 x 25 cm) veya (20 x 30 cm) anma ebatlarında, her türlü desen ve yüzey özelliğinde, ı.kalite, beyaz seramik duvar karoları ile 3 mm derz aralıklı duvar kaplaması yapılması (karo yapıştırıcısı ile) | M2 | 9-Yer ve duvar kaplama, boyama, döşeme ve koruma işleri
15.380.1005 | (25 x 33 cm) veya (25 x 40 cm) anma ebatlarında, her türlü desen ve yüzey özelliğinde, ı.kalite, beyaz seramik duvar karoları ile 3 mm derz aralıklı duvar kaplaması yapılması (karo yapıştırıcısı ile) | M2 | 9-Yer ve duvar kaplama, boyama, döşeme ve koruma işleri
15.380.1006 | (20 x 60 cm) veya (30 x 60 cm) veya (33 x 60 cm) anma ebatlarında, her türlü desen ve yüzey özelliğinde, ı.kalite, beyaz seramik duvar karoları ile 3 mm derz aralıklı duvar kaplaması yapılması (karo yapıştırıcısı ile) | M2 | 9-Yer ve duvar kaplama, boyama, döşeme ve koruma işleri
15.380.1007 | (20 x 50 cm) veya (25 x 50 cm) veya (30 x 45 cm) veya (33 x 45 cm) anma ebatlarında, her türlü desen ve yüzey özelliğinde, ı.kalite, beyaz seramik duvar karoları ile 3 mm derz aralıklı duvar kaplaması yapılması (karo yapıştırıcısı ile) | M2 | 9-Yer ve duvar kaplama, boyama, döşeme ve koruma işleri
15.380.1053 | (20 x 25 cm) veya (20 x 30 cm) anma ebatlarında, her türlü desen ve yüzey özelliğinde, ı.kalite, renkli seramik duvar karoları ile 3 mm derz aralıklı duvar kaplaması yapılması (karo yapıştırıcısı ile) | M2 | 9-Yer ve duvar kaplama, boyama, döşeme ve koruma işleri
15.380.1055 | (25 x 33 cm) veya (25 x 40 cm) anma ebatlarında, her türlü desen ve yüzey özelliğinde, ı.kalite, renkli seramik duvar karoları ile 3 mm derz aralıklı duvar kaplaması yapılması (karo yapıştırıcısı ile) | M2 | 9-Yer ve duvar kaplama, boyama, döşeme ve koruma işleri
15.380.1056 | (20 x 60 cm) veya (30 x 60 cm) veya (33 x 60 cm) anma ebatlarında, her türlü desen ve yüzey özelliğinde, ı.kalite, renkli seramik duvar karoları ile 3 mm derz aralıklı duvar kaplaması yapılması (karo yapıştırıcısı ile) | M2 | 9-Yer ve duvar kaplama, boyama, döşeme ve koruma işleri
15.380.1057 | (20 x 50 cm) veya (25 x 50 cm) veya (30 x 45 cm) veya (33 x 45 cm) anma ebatlarında, her türlü desen ve yüzey özelliğinde, ı.kalite, renkli seramik duvar karoları ile 3 mm derz aralıklı duvar kaplaması yapılması (karo yapıştırıcısı ile) | M2 | 9-Yer ve duvar kaplama, boyama, döşeme ve koruma işleri
15.385.1004 | (30 x 30 cm) veya (33 x 33 cm) anma ebatlarında, her türlü desen ve yüzey özelliğinde, ı.kalite, beyaz, sırlı porselen karo ile 3 mm derz aralıklı döşeme kaplaması yapılması (karo yapıştırıcısı ile) | M2 | 9-Yer ve duvar kaplama, boyama, döşeme ve koruma işleri
15.385.1005 | 40 x 40 cm anma ebatlarında, her türlü desen ve yüzey özelliğinde, ı.kalite, beyaz, sırlı porselen karo ile 3 mm derz aralıklı döşeme kaplaması yapılması (karo yapıştırıcısı ile) | M2 | 9-Yer ve duvar kaplama, boyama, döşeme ve koruma işleri
15.385.1006 | (42,5 x 42,5 cm) veya (45 x 45 cm) anma ebatlarında, her türlü desen ve yüzey özelliğinde, ı.kalite, beyaz, sırlı porselen karo ile 3 mm derz aralıklı döşeme kaplaması yapılması (karo yapıştırıcısı ile) | M2 | 9-Yer ve duvar kaplama, boyama, döşeme ve koruma işleri
15.385.1008 | 60 x 60 cm anma ebatlarında, her türlü desen ve yüzey özelliğinde, I.kalite, beyaz, sırlı porselen karo ile 3 mm derz aralıklı döşeme kaplaması yapılması (karo yapıştırıcısı ile) | M2 | 9-Yer ve duvar kaplama, boyama, döşeme ve koruma işleri
15.385.1009 | 15 x 60 cm anma ebatlarında, her türlü desen ve yüzey özelliğinde, I.kalite, beyaz, sırlı porselen karo ile 3 mm derz aralıklı döşeme kaplaması yapılması (karo yapıştırıcısı ile) | M2 | 9-Yer ve duvar kaplama, boyama, döşeme ve koruma işleri
15.385.1010 | 30 x 60 cm anma ebatlarında, her türlü desen ve yüzey özelliğinde, ı.kalite, beyaz, sırlı porselen karo ile 3 mm derz aralıklı döşeme kaplaması yapılması (karo yapıştırıcısı ile) | M2 | 9-Yer ve duvar kaplama, boyama, döşeme ve koruma işleri
15.385.1024 | (30 x 30 cm) veya (33 x 33 cm) anma ebatlarında, her türlü desen ve yüzey özelliğinde, ı.kalite, renkli, sırlı porselen karo ile 3 mm derz aralıklı döşeme kaplaması yapılması (karo yapıştırıcısı ile) | M2 | 9-Yer ve duvar kaplama, boyama, döşeme ve koruma işleri
15.385.1025 | 40 x 40 cm anma ebatlarında, her türlü desen ve yüzey özelliğinde, ı.kalite, renkli, sırlı porselen karo ile 3 mm derz aralıklı döşeme kaplaması yapılması (karo yapıştırıcısı ile) | M2 | 9-Yer ve duvar kaplama, boyama, döşeme ve koruma işleri
15.385.1026 | (42,5 x 42,5 cm) veya (45 x 45 cm) anma ebatlarında, her türlü desen ve yüzey özelliğinde, ı.kalite, renkli, sırlı porselen karo ile 3 mm derz aralıklı döşeme kaplaması yapılması (karo yapıştırıcısı ile) | M2 | 9-Yer ve duvar kaplama, boyama, döşeme ve koruma işleri
15.385.1028 | 60 x 60 cm anma ebatlarında, her türlü desen ve yüzey özelliğinde, ı.kalite, renkli, sırlı porselen karo ile 3 mm derz aralıklı döşeme kaplaması yapılması (karo yapıştırıcısı ile) | M2 | 9-Yer ve duvar kaplama, boyama, döşeme ve koruma işleri
15.385.1029 | 15 x 60 cm anma ebatlarında, her türlü desen ve yüzey özelliğinde, I.kalite, renkli, sırlı porselen karo ile 3 mm derz aralıklı döşeme kaplaması yapılması (karo yapıştırıcısı ile) | M2 | 9-Yer ve duvar kaplama, boyama, döşeme ve koruma işleri
15.385.1030 | 30 x 60 cm anma ebatlarında, her türlü desen ve yüzey özelliğinde, ı.kalite, renkli, sırlı porselen karo ile 3 mm derz aralıklı döşeme kaplaması yapılması (karo yapıştırıcısı ile) | M2 | 9-Yer ve duvar kaplama, boyama, döşeme ve koruma işleri
15.385.1043 | 20 x 20 cm anma ebatlarında, her türlü desen ve yüzey özelliğinde, ı.kalite, beyaz, sırlı porselen karo ile 3 mm derz aralıklı duvar ve cephe kaplaması yapılması (karo yapıştırıcısı ile) | M2 | 9-Yer ve duvar kaplama, boyama, döşeme ve koruma işleri
15.385.1044 | (30 x 30 cm) veya (33 x 33 cm) anma ebatlarında, her türlü desen ve yüzey özelliğinde, ı.kalite, beyaz, sırlı porselen karo ile 3 mm derz aralıklı duvar ve cephe kaplaması yapılması (karo yapıştırıcısı ile) | M2 | 9-Yer ve duvar kaplama, boyama, döşeme ve koruma işleri
15.385.1045 | 40 x 40 cm anma ebatlarında, her türlü desen ve yüzey özelliğinde, ı.kalite, beyaz, sırlı porselen karo ile 3 mm derz aralıklı duvar ve cephe kaplaması yapılması (karo yapıştırıcısı ile) | M2 | 9-Yer ve duvar kaplama, boyama, döşeme ve koruma işleri
15.385.1046 | (42,5 x 42,5 cm) veya (45 x 45 cm) anma ebatlarında, her türlü desen ve yüzey özelliğinde, ı.kalite, beyaz, sırlı porselen karo ile 3 mm derz aralıklı duvar ve cephe kaplaması yapılması (karo yapıştırıcısı ile) | M2 | 9-Yer ve duvar kaplama, boyama, döşeme ve koruma işleri
15.385.1049 | 15 x 60 cm anma ebatlarında, her türlü desen ve yüzey özelliğinde, I.kalite, beyaz, sırlı porselen karo ile 3 mm derz aralıklı duvar ve cephe kaplaması yapılması (karo yapıştırıcısı ile) | M2 | 9-Yer ve duvar kaplama, boyama, döşeme ve koruma işleri
15.385.1050 | 30 x 60 cm anma ebatlarında, her türlü desen ve yüzey özelliğinde, ı.kalite, beyaz, sırlı porselen karo ile 3 mm derz aralıklı duvar ve cephe kaplaması yapılması (karo yapıştırıcısı ile) | M2 | 9-Yer ve duvar kaplama, boyama, döşeme ve koruma işleri
15.385.1063 | 20 x 20 cm anma ebatlarında, her türlü desen ve yüzey özelliğinde, ı.kalite, renkli, sırlı porselen karo ile 3 mm derz aralıklı duvar ve cephe kaplaması yapılması (karo yapıştırıcısı ile) | M2 | 9-Yer ve duvar kaplama, boyama, döşeme ve koruma işleri
15.385.1064 | (30 x 30 cm) veya (33 x 33 cm) anma ebatlarında, her türlü desen ve yüzey özelliğinde, ı.kalite, renkli, sırlı porselen karo ile 3 mm derz aralıklı duvar ve cephe kaplaması yapılması (karo yapıştırıcısı ile) | M2 | 9-Yer ve duvar kaplama, boyama, döşeme ve koruma işleri
15.385.1065 | 40 x 40 cm anma ebatlarında, her türlü desen ve yüzey özelliğinde, ı.kalite, renkli, sırlı porselen karo ile 3 mm derz aralıklı duvar ve cephe kaplaması yapılması (karo yapıştırıcısı ile) | M2 | 9-Yer ve duvar kaplama, boyama, döşeme ve koruma işleri
15.385.1066 | 15 x 60 cm anma ebatlarında, her türlü desen ve yüzey özelliğinde, I.kalite, renkli, sırlı porselen karo ile 3 mm derz aralıklı duvar ve cephe kaplaması yapılması (karo yapıştırıcısı ile) | M2 | 9-Yer ve duvar kaplama, boyama, döşeme ve koruma işleri
15.385.1069 | 15 x 60 cm anma ebatlarında, her türlü desen ve yüzey özelliğinde, I.kalite, renkli, sırlı porselen karo ile 3 mm derz aralıklı duvar ve cephe kaplaması yapılması (karo yapıştırıcısı ile) | M2 | 9-Yer ve duvar kaplama, boyama, döşeme ve koruma işleri
15.385.1070 | 30 x 60 cm anma ebatlarında, her türlü desen ve yüzey özelliğinde, ı.kalite, renkli, sırlı porselen karo ile 3 mm derz aralıklı duvar ve cephe kaplaması yapılması (karo yapıştırıcısı ile) | M2 | 9-Yer ve duvar kaplama, boyama, döşeme ve koruma işleri
15.390.1004 | (30 x 30 cm) veya (33 x 33 cm) anma ebatlarında, her türlü renk, desen ve yüzey özelliğinde, ı.kalite, mat, sırsız porselen karo ile 3 mm derz aralıklı döşeme kaplaması yapılması (karo yapıştırıcısı ile) | M2 | 9-Yer ve duvar kaplama, boyama, döşeme ve koruma işleri
15.390.1005 | 40 x 40 cm anma ebatlarında, her türlü renk, desen ve yüzey özelliğinde, ı.kalite, mat, sırsız porselen karo ile 3 mm derz aralıklı döşeme kaplaması yapılması (karo yapıştırıcısı ile) | M2 | 9-Yer ve duvar kaplama, boyama, döşeme ve koruma işleri
15.390.1006 | (42,5 x 42,5 cm) veya (45 x 45 cm) anma ebatlarında, rektifiyeli, her türlü renk, desen ve yüzey özelliğinde, ı.kalite, mat, sırsız porselen karo ile 3 mm derz aralıklı döşeme kaplaması yapılması (karo yapıştırıcısı ile) | M2 | 9-Yer ve duvar kaplama, boyama, döşeme ve koruma işleri
15.390.1008 | 60 x 60 cm anma ebatlarında, rektifiyeli, her türlü renk, desen ve yüzey özelliğinde, ı.kalite, mat, sırsız porselen karo ile 3 mm derz aralıklı döşeme kaplaması yapılması (karo yapıştırıcısı ile) | M2 | 9-Yer ve duvar kaplama, boyama, döşeme ve koruma işleri
15.390.1009 | 15 x 60 cm anma ebatlarında, rektifiyeli, her türlü renk, desen ve yüzey özelliğinde, I.kalite, mat, sırsız porselen karo ile 3 mm derz aralıklı döşeme kaplaması yapılması (karo yapıştırıcısı ile) | M2 | 9-Yer ve duvar kaplama, boyama, döşeme ve koruma işleri
15.390.1010 | 30 x 60 cm anma ebatlarında, rektifiyeli, her türlü renk, desen ve yüzey özelliğinde, ı.kalite, mat, sırsız porselen karo ile 3 mm derz aralıklı döşeme kaplaması yapılması (karo yapıştırıcısı ile) | M2 | 9-Yer ve duvar kaplama, boyama, döşeme ve koruma işleri
15.390.1024 | (30 x 30 cm) veya (33 x 33 cm) anma ebatlarında, rektifiyeli, her türlü renk, desen ve yüzey özelliğinde, ı.kalite, parlak, sırsız porselen karo ile 3 mm derz aralıklı döşeme kaplaması yapılması (karo yapıştırıcısı ile) | M2 | 9-Yer ve duvar kaplama, boyama, döşeme ve koruma işleri
15.390.1025 | 40 x 40 cm anma ebatlarında, rektifiyeli, her türlü renk, desen ve yüzey özelliğinde, ı.kalite, parlak, sırsız porselen karo ile 3 mm derz aralıklı döşeme kaplaması yapılması (karo yapıştırıcısı ile) | M2 | 9-Yer ve duvar kaplama, boyama, döşeme ve koruma işleri
15.390.1026 | (42,5 x 42,5 cm) veya (45 x 45 cm) anma ebatlarında, rektifiyeli, her türlü renk, desen ve yüzey özelliğinde, ı.kalite, parlak, sırsız porselen karo ile 3 mm derz aralıklı döşeme kaplaması yapılması (karo yapıştırıcısı ile) | M2 | 9-Yer ve duvar kaplama, boyama, döşeme ve koruma işleri
15.390.1028 | 60 x 60 cm anma ebatlarında, rektifiyeli, her türlü renk, desen ve yüzey özelliğinde, ı.kalite, parlak, sırsız porselen karo ile 3 mm derz aralıklı döşeme kaplaması yapılması (karo yapıştırıcısı ile) | M2 | 9-Yer ve duvar kaplama, boyama, döşeme ve koruma işleri
15.390.1029 | 15 x 60 cm anma ebatlarında, rektifiyeli, her türlü renk, desen ve yüzey özelliğinde, I.kalite, parlak, sırsız porselen karo ile 3 mm derz aralıklı döşeme kaplaması yapılması (karo yapıştırıcısı ile) | M2 | 9-Yer ve duvar kaplama, boyama, döşeme ve koruma işleri
15.390.1030 | 30 x 60 cm anma ebatlarında, rektifiyeli, her türlü renk, desen ve yüzey özelliğinde, ı.kalite, parlak, sırsız porselen karo ile 3 mm derz aralıklı döşeme kaplaması yapılması (karo yapıştırıcısı ile) | M2 | 9-Yer ve duvar kaplama, boyama, döşeme ve koruma işleri
15.390.1043 | 20 x 20 cm anma ebatlarında, her türlü renk, desen ve yüzey özelliğinde, ı.kalite, mat, sırsız porselen karo ile 3 mm derz aralıklı duvar ve cephe kaplaması yapılması (karo yapıştırıcısı ile) | M2 | 9-Yer ve duvar kaplama, boyama, döşeme ve koruma işleri
15.390.1044 | (30 x 30 cm) veya (33 x 33 cm) anma ebatlarında, her türlü renk, desen ve yüzey özelliğinde, ı.kalite, mat, sırsız porselen karo ile 3 mm derz aralıklı duvar ve cephe kaplaması yapılması (karo yapıştırıcısı ile) | M2 | 9-Yer ve duvar kaplama, boyama, döşeme ve koruma işleri
15.390.1045 | 40 x 40 cm anma ebatlarında, her türlü renk, desen ve yüzey özelliğinde, ı.kalite, mat, sırsız porselen karo ile 3 mm derz aralıklı duvar ve cephe kaplaması yapılması (karo yapıştırıcısı ile) | M2 | 9-Yer ve duvar kaplama, boyama, döşeme ve koruma işleri
15.390.1046 | (42,5 x 42,5 cm) veya (45 x 45 cm) anma ebatlarında, rektifiyeli, her türlü renk, desen ve yüzey özelliğinde, ı.kalite, mat, sırsız porselen karo ile 3 mm derz aralıklı duvar ve cephe kaplaması yapılması (karo yapıştırıcısı ile) | M2 | 9-Yer ve duvar kaplama, boyama, döşeme ve koruma işleri
15.390.1049 | 15 x 60 cm anma ebatlarında, rektifiyeli, her türlü renk, desen ve yüzey özelliğinde, I.kalite, mat, sırsız porselen karo ile 3 mm derz aralıklı duvar ve cephe kaplaması yapılması (karo yapıştırıcısı ile) | M | 9-Yer ve duvar kaplama, boyama, döşeme ve koruma işleri
15.390.1050 | 30 x 60 cm anma ebatlarında, rektifiyeli, her türlü renk, desen ve yüzey özelliğinde, ı.kalite, mat, sırsız porselen karo ile 3 mm derz aralıklı duvar ve cephe kaplaması yapılması (karo yapıştırıcısı ile) | M2 | 9-Yer ve duvar kaplama, boyama, döşeme ve koruma işleri
15.390.1063 | 20 x 20 cm anma ebatlarında, rektifiyeli, her türlü renk, desen ve yüzey özelliğinde, ı.kalite, parlak, sırsız porselen karo ile 3 mm derz aralıklı duvar ve cephe kaplaması yapılması (karo yapıştırıcısı ile) | M2 | 9-Yer ve duvar kaplama, boyama, döşeme ve koruma işleri
15.390.1064 | (30 x 30 cm) veya (33 x 33 cm) anma ebatlarında, rektifiyeli, her türlü renk, desen ve yüzey özelliğinde, ı.kalite, parlak, sırsız porselen karo ile 3 mm derz aralıklı duvar ve cephe kaplaması yapılması (karo yapıştırıcısı ile) | M2 | 9-Yer ve duvar kaplama, boyama, döşeme ve koruma işleri
15.390.1065 | 40 x 40 cm anma ebatlarında, rektifiyeli, her türlü renk, desen ve yüzey özelliğinde, ı.kalite, parlak, sırsız porselen karo ile 3 mm derz aralıklı duvar ve cephe kaplaması yapılması (karo yapıştırıcısı ile) | M2 | 9-Yer ve duvar kaplama, boyama, döşeme ve koruma işleri
15.390.1066 | (42,5 x 42,5 cm) veya (45 x 45 cm) anma ebatlarında, rektifiyeli, her türlü renk, desen ve yüzey özelliğinde, ı.kalite, parlak, sırsız porselen karo ile 3 mm derz aralıklı duvar ve cephe kaplaması yapılması (karo yapıştırıcısı ile) | M2 | 9-Yer ve duvar kaplama, boyama, döşeme ve koruma işleri
15.390.1069 | (15 x 60 cm) anma ebatlarında, rektifiyeli, her türlü renk, desen ve yüzey özelliğinde, I.kalite, parlak, sırsız porselen karo ile 3 mm derz aralıklı duvar ve cephe kaplaması yapılması (karo yapıştırıcısı ile) | M2 | 9-Yer ve duvar kaplama, boyama, döşeme ve koruma işleri
15.390.1070 | 30 x 60 cm anma ebatlarında, rektifiyeli, her türlü renk, desen ve yüzey özelliğinde, ı.kalite, parlak, sırsız porselen karo ile 3 mm derz aralıklı duvar ve cephe kaplaması yapılması (karo yapıştırıcısı ile) | M2 | 9-Yer ve duvar kaplama, boyama, döşeme ve koruma işleri
15.400.1011 | Mermer agregalı terrazo karo ile iç mekan döşeme kaplaması yapılması (Kırılma Yükü Şartları (Sınıf 1) Yüzey alanı ≤ 1100 cm² ebatlarda, honlu veya cilalı) | M2 | 9-Yer ve duvar kaplama, boyama, döşeme ve koruma işleri
15.400.1012 | Mermer agregalı terrazo karo ile iç mekan döşeme kaplaması yapılması (Kırılma Yükü Şartları (Sınıf 1) Yüzey alanı > 1100 cm² ebatlarda, honlu veya cilalı) | M2 | 9-Yer ve duvar kaplama, boyama, döşeme ve koruma işleri
15.400.1013 | Mermer agregalı terrazo karo ile iç mekan döşeme kaplaması yapılması (Kırılma Yükü Şartları (Sınıf 2) Yüzey alanı ≤ 1100 cm² ebatlarda ve kırılma dayanımı > 2,5 kN, honlu veya cilalı) | M2 | 9-Yer ve duvar kaplama, boyama, döşeme ve koruma işleri
15.400.1014 | Mermer agregalı terrazo karo ile iç mekan döşeme kaplaması yapılması (Kırılma Yükü Şartları (Sınıf 3) 1100 < Yüzey alanı < 1800 cm² ebatlarda ve kırılma dayanımı > 3 kN, honlu veya cilalı) | M2 | 9-Yer ve duvar kaplama, boyama, döşeme ve koruma işleri
15.400.1015 | Mermer agregalı terrazo karo ile iç mekan döşeme kaplaması yapılması (Kırılma Yükü Şartları (Sınıf 3) Yüzey alanı ≥ 1800 cm² ebatlarda ve kırılma dayanımı > 3 kN, honlu veya cilalı) | M2 | 9-Yer ve duvar kaplama, boyama, döşeme ve koruma işleri
15.400.1111 | Granit agregalı terrazo karo ile iç mekan döşeme kaplaması yapılması (Kırılma Yükü Şartları (Sınıf 1) Yüzey alanı ≤ 1100 cm² ebatlarda, honlu veya cilalı) | M2 | 9-Yer ve duvar kaplama, boyama, döşeme ve koruma işleri
15.400.1112 | Granit agregalı terrazo karo ile iç mekan döseme kaplaması yapılması (Kırılma Yükü Sartları (Sınıf 1) Yüzey alanı > 1100 cm² ebatlarda, honlu veya cilalı) | M2 | 9-Yer ve duvar kaplama, boyama, döşeme ve koruma işleri
15.400.1113 | Granit agregalı terrazo karo ile iç mekan döşeme kaplaması yapılması (Kırılma Yükü Şartları (Sınıf 2) Yüzey alanı ≤ 1100 cm² ebatlarda ve kırılma dayanımı > 2,5 kN, honlu veya cilalı) | M2 | 9-Yer ve duvar kaplama, boyama, döşeme ve koruma işleri
15.400.1114 | Granit agregalı terrazo karo ile iç mekan döşeme kaplaması yapılması (Kırılma Yükü Şartları (Sınıf 3) 1100 < Yüzey alanı < 1800 cm² ebatlarda ve kırılma dayanımı > 3 kN, honlu veya cilalı) | M2 | 9-Yer ve duvar kaplama, boyama, döşeme ve koruma işleri
15.400.1115 | Granit agregalı terrazo karo ile iç mekan döşeme kaplaması yapılması (Kırılma Yükü Şartları (Sınıf 3) Yüzey alanı ≥ 1800 cm² ebatlarda ve kırılma dayanımı > 3 kN, honlu veya cilalı) | M2 | 9-Yer ve duvar kaplama, boyama, döşeme ve koruma işleri
15.400.1211 | Kuvars-silis + mermer agregalı terrazo karo ile iç mekan döşeme kaplaması yapılması (Kırılma Yükü Şartları (Sınıf 1) Yüzey alanı ≤ 1100 cm² ebatlarda, honlu veya cilalı) | M2 | 9-Yer ve duvar kaplama, boyama, döşeme ve koruma işleri
15.400.1212 | Kuvars-silis + mermer agregalı terrazo karo ile iç mekan döşeme kaplaması yapılması (Kırılma Yükü Şartları (Sınıf 1) Yüzey alanı > 1100 cm² ebatlarda, honlu veya cilalı) | M2 | 9-Yer ve duvar kaplama, boyama, döşeme ve koruma işleri
15.400.1213 | Kuvars-silis + mermer agregalı terrazo karo ile iç mekan döşeme kaplaması yapılması (Kırılma Yükü Şartları (Sınıf 2) Yüzey alanı ≤ 1100 cm² ebatlarda ve kırılma dayanımı > 2,5 kN, honlu veya cilalı) | M2 | 9-Yer ve duvar kaplama, boyama, döşeme ve koruma işleri
15.400.1214 | Kuvars-silis + mermer agregalı terrazo karo ile iç mekan döşeme kaplaması yapılması (Kırılma Yükü Şartları (Sınıf 3) 1100 < Yüzey alanı < 1800 cm² ebatlarda ve kırılma dayanımı > 3 kN, honlu veya cilalı) | M2 | 9-Yer ve duvar kaplama, boyama, döşeme ve koruma işleri
15.400.1215 | Kuvars-silis + mermer agregalı terrazo karo ile iç mekan döşeme kaplaması yapılması (Kırılma Yükü Şartları (Sınıf 3) Yüzey alanı ≥ 1800 cm² ebatlarda ve kırılma dayanımı > 3 kN, honlu veya cilalı) | M2 | 9-Yer ve duvar kaplama, boyama, döşeme ve koruma işleri
15.400.1311 | Kuvars-silis agregalı terrazo karo ile iç mekan döşeme kaplaması yapılması (Kırılma Yükü Şartları (Sınıf 1) Yüzey alanı ≤ 1100 cm² ebatlarda, honlu veya cilalı) | M2 | 9-Yer ve duvar kaplama, boyama, döşeme ve koruma işleri
15.400.1312 | Kuvars-silis agregalı terrazo karo ile iç mekan döşeme kaplaması yapılması (Kırılma Yükü Şartları (Sınıf 1) Yüzey alanı > 1100 cm² ebatlarda, honlu veya cilalı) | M2 | 9-Yer ve duvar kaplama, boyama, döşeme ve koruma işleri
15.400.1313 | Kuvars-silis agregalı terrazo karo ile iç mekan döşeme kaplaması yapılması (Kırılma Yükü Şartları (Sınıf 2) Yüzey alanı ≤ 1100 cm² ebatlarda ve kırılma dayanımı > 2,5 kN, honlu veya cilalı) | M2 | 9-Yer ve duvar kaplama, boyama, döşeme ve koruma işleri
15.400.1314 | Kuvars-silis agregalı terrazo karo ile iç mekan döşeme kaplaması yapılması (Kırılma Yükü Şartları (Sınıf 3) 1100 cm² < Yüzey alanı < 1800 cm² ebatlarda ve kırılma dayanımı > 3 kN, honlu veya cilalı) | M2 | 9-Yer ve duvar kaplama, boyama, döşeme ve koruma işleri
15.400.1315 | Kuvars-silis agregalı terrazo karo ile iç mekan döşeme kaplaması yapılması (Kırılma Yükü Şartları (Sınıf 3) Yüzey alanı ≥ 1800 cm² ebatlarda ve kırılma dayanımı > 3 kN, honlu veya cilalı) | M2 | 9-Yer ve duvar kaplama, boyama, döşeme ve koruma işleri
15.405.1011 | Karosiman terrazo karo ile dış mekan döşeme kaplaması yapılması (Kırılma Dayanımı Şartları (Sınıf 1) Eğilme dayanımı minimum 2,8 Mpa, Aşınma direnç sınıfı (2-G), Yüzey alanı ≤ 1600 cm², yivli-yivsiz, her renkte) | M2 | 9-Yer ve duvar kaplama, boyama, döşeme ve koruma işleri
15.405.1012 | Karosiman terrazo karo ile dış mekan döşeme kaplaması yapılması (Kırılma Dayanımı Şartları (Sınıf 1) Eğilme dayanımı minimum 2,8 Mpa Aşınma direnç sınıfı (2-G), 1600 cm² < Yüzey Alanı ≤ 3600 cm², yivli-yivsiz, her renkte) | M2 | 9-Yer ve duvar kaplama, boyama, döşeme ve koruma işleri
15.405.1013 | Karosiman terrazo karo ile dış mekan döşeme kaplaması yapılması (Kırılma Dayanımı Şartları (Sınıf 2) Eğilme dayanımı minimum 3,2 Mpa Aşınma direnç sınıfı (3-H), Yüzey alanı ≤ 1600 cm², yivli-yivsiz, her renkte) | M2 | 9-Yer ve duvar kaplama, boyama, döşeme ve koruma işleri
15.405.1014 | Karosiman terrazo karo ile dış mekan döşeme kaplaması yapılması (Kırılma Dayanımı Şartları (Sınıf 2) Eğilme dayanımı minimum 3,2 Mpa Aşınma direnç sınıfı (3-H),1600 cm² < Yüzey Alanı ≤ 3600 cm², yivli-yivsiz, her renkte) | M2 | 9-Yer ve duvar kaplama, boyama, döşeme ve koruma işleri
15.405.1015 | Karosiman terrazo karo ile dış mekan döşeme kaplaması yapılması (Kırılma Dayanımı Şartları (Sınıf 3) Eğilme dayanımı minimum 4,0 Mpa Aşınma direnç sınıfı (4-I), Yüzey alanı ≤ 1600 cm², yivli-yivsiz, her renkte) | M2 | 9-Yer ve duvar kaplama, boyama, döşeme ve koruma işleri
15.405.1016 | Karosiman terrazo karo ile dış mekan döşeme kaplaması yapılması (Kırılma Dayanımı Şartları (Sınıf 3) Eğilme dayanımı minimum 4,0 Mpa Aşınma direnç sınıfı (4-I), 1600 cm² < Yüzey Alanı ≤ 3600 cm², yivli-yivsiz, her renkte) | M2 | 9-Yer ve duvar kaplama, boyama, döşeme ve koruma işleri
15.405.1111 | Mermer agregalı terrazo karo ile dış mekan döşeme kaplaması yapılması (Kırılma Dayanımı Şartları (Sınıf 1) Eğilme dayanımı minimum 2,8 Mpa Aşınma direnç sınıfı (2-G), Yüzey alanı ≤ 1600 cm², her türlü yüzey işlemli) | M2 | 9-Yer ve duvar kaplama, boyama, döşeme ve koruma işleri
15.405.1112 | Mermer agregalı terrazo karo ile dış mekan döşeme kaplaması yapılması (Kırılma Dayanımı Şartları (Sınıf 1) Eğilme dayanımı minimum 2,8 Mpa Aşınma direnç sınıfı (2-G), 1600 cm² < Yüzey Alanı ≤ 3600 cm², her türlü yüzey işlemli) | M2 | 9-Yer ve duvar kaplama, boyama, döşeme ve koruma işleri
15.405.1113 | Mermer agregalı terrazo karo ile dış mekan döşeme kaplaması yapılması (Kırılma Dayanımı Şartları (Sınıf 2) Eğilme dayanımı minimum 3,2 Mpa Aşınma direnç sınıfı (3-H), Yüzey alanı ≤ 1600 cm², her türlü yüzey işlemli) | M2 | 9-Yer ve duvar kaplama, boyama, döşeme ve koruma işleri
15.405.1114 | Mermer agregalı terrazo karo ile dış mekan döşeme kaplaması yapılması (Kırılma Dayanımı Şartları (Sınıf 2) Eğilme dayanımı minimum 3,2 Mpa Aşınma direnç sınıfı (3-H),1600 cm² < Yüzey Alanı ≤ 3600 cm², her türlü yüzey işlemli) | M2 | 9-Yer ve duvar kaplama, boyama, döşeme ve koruma işleri
15.405.1115 | Mermer agregalı terrazo karo ile dış mekan döşeme kaplaması yapılması (Kırılma Dayanımı Şartları (Sınıf 3) Eğilme dayanımı minimum 4,0 Mpa Aşınma direnç sınıfı (4-I), Yüzey alanı ≤ 1600 cm², her türlü yüzey işlemli) | M2 | 9-Yer ve duvar kaplama, boyama, döşeme ve koruma işleri
15.405.1116 | Mermer agregalı terrazo karo ile dış mekan döşeme kaplaması yapılması (Kırılma Dayanımı Şartları (Sınıf 3) Eğilme dayanımı minimum 4,0 Mpa Aşınma direnç sınıfı (4-I), 1600 cm²< Yüzey Alanı ≤ 3600 cm², her türlü yüzey işlemli) | M2 | 9-Yer ve duvar kaplama, boyama, döşeme ve koruma işleri
15.405.1211 | Granit agregalı terrazo karo ile dış mekan döşeme kaplaması yapılması (Kırılma Dayanımı Şartları (Sınıf 1) Eğilme dayanımı minimum 2,8 Mpa Aşınma direnç sınıfı (2-G), Yüzey alanı ≤ 1600 cm², her türlü yüzey işlemli) | M2 | 9-Yer ve duvar kaplama, boyama, döşeme ve koruma işleri
15.405.1212 | Granit agregalı terrazo karo ile dış mekan döşeme kaplaması yapılması (Kırılma Dayanımı Şartları (Sınıf 1) Eğilme dayanımı minimum 2,8 Mpa Aşınma direnç sınıfı (2-G), 1600 cm² < Yüzey Alanı ≤ 3600 cm², her türlü yüzey işlemli) | M2 | 9-Yer ve duvar kaplama, boyama, döşeme ve koruma işleri
15.405.1213 | Granit agregalı terrazo karo ile dış mekan döşeme kaplaması yapılması (Kırılma Dayanımı Şartları (Sınıf 2) Eğilme dayanımı minimum 3,2 Mpa Aşınma direnç sınıfı (3-H), Yüzey alanı ≤ 1600 cm², her türlü yüzey işlemli) | M2 | 9-Yer ve duvar kaplama, boyama, döşeme ve koruma işleri
15.405.1214 | Granit agregalı terrazo karo ile dış mekan döşeme kaplaması yapılması (Kırılma Dayanımı Şartları (Sınıf 2) Eğilme dayanımı minimum 3,2 Mpa Aşınma direnç sınıfı (3-H),1600 cm² < Yüzey Alanı ≤ 3600 cm², her türlü yüzey işlemli) | M2 | 9-Yer ve duvar kaplama, boyama, döşeme ve koruma işleri
15.405.1215 | Granit agregalı terrazo karo ile dış mekan döşeme kaplaması yapılması (Kırılma Dayanımı Şartları (Sınıf 3) Eğilme dayanımı minimum 4,0 Mpa Aşınma direnç sınıfı (4-I), Yüzey alanı ≤ 1600 cm², her türlü yüzey işlemli) | M2 | 9-Yer ve duvar kaplama, boyama, döşeme ve koruma işleri
15.405.1216 | Granit agregalı terrazo karo ile dış mekan döşeme kaplaması yapılması (Kırılma Dayanımı Şartları (Sınıf 3) Eğilme dayanımı minimum 4,0 Mpa Aşınma direnç sınıfı (4-I), 1600 cm² < Yüzey Alanı ≤ 3600 cm², her türlü yüzey işlemli) | M2 | 9-Yer ve duvar kaplama, boyama, döşeme ve koruma işleri
15.405.1311 | Andezit agregalı terrazo karo ile dış mekan döşeme kaplaması yapılması (Kırılma Dayanımı Şartları (Sınıf 1) Eğilme dayanımı minimum 2,8 Mpa Aşınma direnç sınıfı (2-G), Yüzey alanı ≤ 1600 cm², her türlü yüzey işlemli) | M2 | 9-Yer ve duvar kaplama, boyama, döşeme ve koruma işleri
15.405.1312 | Andezit agregalı terrazo karo ile dış mekan döşeme kaplaması yapılması (Kırılma Dayanımı Şartları (Sınıf 1) Eğilme dayanımı minimum 2,8 Mpa Aşınma direnç sınıfı (2-G), 1600 cm² < Yüzey Alanı ≤ 3600 cm², her türlü yüzey işlemli) | M2 | 9-Yer ve duvar kaplama, boyama, döşeme ve koruma işleri
15.405.1313 | Andezit agregalı terrazo karo ile dış mekan döşeme kaplaması yapılması (Kırılma Dayanımı Şartları (Sınıf 2) Eğilme dayanımı minimum 3,2 Mpa Aşınma direnç sınıfı (3-H), Yüzey alanı ≤ 1600 cm², her türlü yüzey işlemli) | M2 | 9-Yer ve duvar kaplama, boyama, döşeme ve koruma işleri
15.405.1314 | Andezit agregalı terrazo karo ile dış mekan döşeme kaplaması yapılması (Kırılma Dayanımı Şartları (Sınıf 2) Eğilme dayanımı minimum 3,2 Mpa Aşınma direnç sınıfı (3-H),1600 cm² < Yüzey Alanı ≤ 3600 cm², her türlü yüzey işlemli) | M2 | 9-Yer ve duvar kaplama, boyama, döşeme ve koruma işleri
15.405.1315 | Andezit agregalı terrazo karo ile dış mekan döşeme kaplaması yapılması (Kırılma Dayanımı Şartları (Sınıf 3) Eğilme dayanımı minimum 4,0 Mpa Aşınma direnç sınıfı (4-I), Yüzey alanı ≤ 1600 cm², her türlü yüzey işlemli) | M2 | 9-Yer ve duvar kaplama, boyama, döşeme ve koruma işleri
15.405.1316 | Andezit agregalı terrazo karo ile dış mekan döşeme kaplaması yapılması (Kırılma Dayanımı Şartları (Sınıf 3) Eğilme dayanımı minimum 4,0 Mpa Aşınma direnç sınıfı (4-I), 1600 cm² < Yüzey Alanı ≤ 3600 cm², her türlü yüzey işlemli) | M2 | 9-Yer ve duvar kaplama, boyama, döşeme ve koruma işleri
15.405.1411 | Bazalt agregalı terrazo karo ile dış mekan döşeme kaplaması yapılması (Kırılma Dayanımı Şartları (Sınıf 1) Eğilme dayanımı minimum 2,8 Mpa Aşınma direnç sınıfı (2-G), Yüzey alanı ≤ 1600 cm², her türlü yüzey işlemli) | M2 | 9-Yer ve duvar kaplama, boyama, döşeme ve koruma işleri
15.405.1412 | Bazalt agregalı terrazo karo ile dış mekan döşeme kaplaması yapılması (Kırılma Dayanımı Şartları (Sınıf 1) Eğilme dayanımı minimum 2,8 Mpa Aşınma direnç sınıfı (2-G), 1600 cm² < Yüzey Alanı ≤ 3600 cm², her türlü yüzey işlemli) | M2 | 9-Yer ve duvar kaplama, boyama, döşeme ve koruma işleri
15.405.1413 | Bazalt agregalı terrazo karo ile dış mekan döşeme kaplaması yapılması (Kırılma Dayanımı Şartları (Sınıf 2) Eğilme dayanımı minimum 3,2 Mpa Aşınma direnç sınıfı (3-H), Yüzey alanı ≤ 1600 cm², her türlü yüzey işlemli) | M2 | 9-Yer ve duvar kaplama, boyama, döşeme ve koruma işleri
15.405.1414 | Bazalt agregalı terrazo karo ile dış mekan döşeme kaplaması yapılması (Kırılma Dayanımı Şartları (Sınıf 2) Eğilme dayanımı minimum 3,2 Mpa Aşınma direnç sınıfı (3-H),1600 < Yüzey Alanı ≤ 3600 cm², her türlü yüzey işlemli) | M2 | 9-Yer ve duvar kaplama, boyama, döşeme ve koruma işleri
15.405.1415 | Bazalt agregalı terrazo karo ile dış mekan döşeme kaplaması yapılması (Kırılma Dayanımı Şartları (Sınıf 3) Eğilme dayanımı minimum 4,0 Mpa Aşınma direnç sınıfı (4-I), Yüzey alanı ≤ 1600 cm², her türlü yüzey işlemli) | M2 | 9-Yer ve duvar kaplama, boyama, döşeme ve koruma işleri
15.405.1416 | Bazalt agregalı terrazo karo ile dış mekan döşeme kaplaması yapılması (Kırılma Dayanımı Şartları (Sınıf 3) Eğilme dayanımı minimum 4,0 Mpa Aşınma direnç sınıfı (4-I), 1600 cm² < Yüzey Alanı ≤ 3600 cm², her türlü yüzey işlemli) | M2 | 9-Yer ve duvar kaplama, boyama, döşeme ve koruma işleri
15.405.1511 | Kuvars-silis agregalı terrazo karo ile dış mekan döşeme kaplaması yapılması (Kırılma Dayanımı Şartları (Sınıf 1) Eğilme dayanımı minimum 2,8 Mpa Aşınma direnç sınıfı (2-G), Yüzey alanı ≤ 1600 cm², her türlü yüzey işlemli) | M2 | 9-Yer ve duvar kaplama, boyama, döşeme ve koruma işleri
15.405.1512 | Kuvars-silis agregalı terrazo karo ile dış mekan döşeme kaplaması yapılması (Kırılma Dayanımı Şartları (Sınıf 1) Eğilme dayanımı minimum 2,8 Mpa Aşınma direnç sınıfı (2-G), 1600 cm² < Yüzey Alanı ≤ 3600 cm², her türlü yüzey işlemli) | M2 | 9-Yer ve duvar kaplama, boyama, döşeme ve koruma işleri
15.405.1513 | Kuvars-silis agregalı terrazo karo ile dış mekan döşeme kaplaması yapılması (Kırılma Dayanımı Şartları (Sınıf 2) Eğilme dayanımı minimum 3,2 Mpa Aşınma direnç sınıfı (3-H), Yüzey alanı ≤ 1600 cm², her türlü yüzey işlemli) | M2 | 9-Yer ve duvar kaplama, boyama, döşeme ve koruma işleri
15.405.1514 | Kuvars-silis agregalı terrazo karo ile dış mekan döşeme kaplaması yapılması (Kırılma Dayanımı Şartları (Sınıf 2) Eğilme dayanımı minimum 3,2 Mpa Aşınma direnç sınıfı (3-H),1600 cm² < Yüzey Alanı ≤ 3600 cm², her türlü yüzey işlemli) | M2 | 9-Yer ve duvar kaplama, boyama, döşeme ve koruma işleri
15.405.1515 | Kuvars-silis agregalı terrazo karo ile dış mekan döşeme kaplaması yapılması (Kırılma Dayanımı Şartları (Sınıf 3) Eğilme dayanımı minimum 4,0 Mpa Aşınma direnç sınıfı (4-I), Yüzey alanı ≤ 1600 cm², her türlü yüzey işlemli) | M2 | 9-Yer ve duvar kaplama, boyama, döşeme ve koruma işleri
15.405.1516 | Kuvars-silis agregalı terrazo karo ile dış mekan döşeme kaplaması yapılması (Kırılma Dayanımı Şartları (Sınıf 3) Eğilme dayanımı minimum 4,0 Mpa Aşınma direnç sınıfı (4-I), 1600 cm² < Yüzey Alanı ≤ 3600 cm², her türlü yüzey işlemli) | M2 | 9-Yer ve duvar kaplama, boyama, döşeme ve koruma işleri
15.405.1611 | Washbeton yüzey işlemli terrazo karo ile dış mekan döşeme kaplaması yapılması (Kırılma Dayanımı Şartları (Sınıf 1) Eğilme dayanımı minimum 2,8 Mpa Aşınma direnç sınıfı (2-G), Yüzey alanı ≤ 1600 cm²) | M2 | 9-Yer ve duvar kaplama, boyama, döşeme ve koruma işleri
15.405.1612 | Washbeton yüzey islemli terrazo karo ile dıs mekan döseme kaplaması yapılması (Kırılma Dayanımı Sartları (Sınıf 1) Egilme dayanımı minimum 2,8 Mpa Asınma direnç sınıfı (2-G), 1600 cm² < Yüzey Alanı ≤ 3600 cm²) | M2 | 9-Yer ve duvar kaplama, boyama, döşeme ve koruma işleri
15.405.1613 | Washbeton yüzey işlemli terrazo karo ile dış mekan döşeme kaplaması yapılması (Kırılma Dayanımı Şartları (Sınıf 2) Eğilme dayanımı minimum 3,2 Mpa Aşınma direnç sınıfı (3-H), Yüzey alanı ≤ 1600 cm²) | M2 | 9-Yer ve duvar kaplama, boyama, döşeme ve koruma işleri
15.405.1614 | Washbeton yüzey işlemli terrazo karo ile dış mekan döşeme kaplaması yapılması (Kırılma Dayanımı Şartları (Sınıf 2) Eğilme dayanımı minimum 3,2 Mpa Aşınma direnç sınıfı (3-H),1600 cm² < Yüzey Alanı ≤ 3600 cm²) | M2 | 9-Yer ve duvar kaplama, boyama, döşeme ve koruma işleri
15.405.1615 | Washbeton yüzey işlemli terrazo karo ile dış mekan döşeme kaplaması yapılması (Kırılma Dayanımı Şartları (Sınıf 3) Eğilme dayanımı minimum 4,0 Mpa Aşınma direnç sınıfı (4-I), Yüzey alanı ≤ 1600 cm²) | M2 | 9-Yer ve duvar kaplama, boyama, döşeme ve koruma işleri
15.405.1616 | Washbeton yüzey işlemli terrazo karo ile dış mekan döşeme kaplaması yapılması (Kırılma Dayanımı Şartları (Sınıf 3) Eğilme dayanımı minimum 4,0 Mpa Aşınma direnç sınıfı (4-I), 1600 cm² < Yüzey Alanı ≤ 3600 cm²) | M2 | 9-Yer ve duvar kaplama, boyama, döşeme ve koruma işleri
15.405.1701 | Terrazo karodan süpürgelik yapılması yerine konulması, 6-10cm yüksekliğinde, her kalınlıkta, (her türlü yüzey işlemli) | M | 9-Yer ve duvar kaplama, boyama, döşeme ve koruma işleri
15.410.1011 | 2 cm kalınlığında beyaz mermer levha ile döşeme kaplaması yapılması ( 2 cm x 30-40-50 cm x serbest boy) (honlu veya cilalı) | M2 | 9-Yer ve duvar kaplama, boyama, döşeme ve koruma işleri
15.410.1012 | 2 cm kalınlığında beyaz mermer levha ile döşeme kaplaması yapılması (2 cm x 30-40-50 cm x serbest boy) (honlu ve cilalı hariç her türlü yüzey işlemli) | M2 | 9-Yer ve duvar kaplama, boyama, döşeme ve koruma işleri
15.410.1013 | 3 cm kalınlığında beyaz mermer levha ile döşeme kaplaması yapılması (3 cm x 30-40-50 cm x serbest boy) (honlu veya cilalı) | M2 | 9-Yer ve duvar kaplama, boyama, döşeme ve koruma işleri
15.410.1014 | 3 cm kalınlığında beyaz mermer levha ile döşeme kaplaması yapılması (3 cm x 30-40-50 cm x serbest boy) (honlu ve cilalı hariç her türlü yüzey işlemli) | M2 | 9-Yer ve duvar kaplama, boyama, döşeme ve koruma işleri
15.410.1015 | 4 cm kalınlığında beyaz mermer levha ile döşeme kaplaması yapılması (4 cm x 30-40-50 cm x serbest boy) (honlu veya cilalı) | M2 | 9-Yer ve duvar kaplama, boyama, döşeme ve koruma işleri
15.410.1016 | 4 cm kalınlığında beyaz mermer levha ile döşeme kaplaması yapılması (4 cm x 30-40-50 cm x serbest boy) (honlu ve cilalı hariç her türlü yüzey işlemli) | M2 | 9-Yer ve duvar kaplama, boyama, döşeme ve koruma işleri
15.410.1017 | 5 cm kalınlığında beyaz mermer levha ile döşeme kaplaması yapılması (5 cm x 30-40-50 cm x serbest boy) (honlu veya cilalı) | M2 | 9-Yer ve duvar kaplama, boyama, döşeme ve koruma işleri
15.410.1018 | 5 cm kalınlığında beyaz mermer levha ile döşeme kaplaması yapılması (5 cm x 30-40-50 cm x serbest boy) (honlu ve cilalı hariç her türlü yüzey işlemli) | M2 | 9-Yer ve duvar kaplama, boyama, döşeme ve koruma işleri
15.410.1111 | 2 cm kalınlığında renkli mermer levha ile döşeme kaplaması yapılması (2 cm x 30-40-50 cm x serbest boy) (honlu veya cilalı) | M2 | 9-Yer ve duvar kaplama, boyama, döşeme ve koruma işleri
15.410.1112 | 2 cm kalınlığında renkli mermer levha ile döşeme kaplaması yapılması (2 cm x 30-40-50 cm x serbest boy) (honlu ve cilalı hariç her türlü yüzey işlemli) | M2 | 9-Yer ve duvar kaplama, boyama, döşeme ve koruma işleri
15.410.1113 | 3 cm kalınlığında renkli mermer levha ile döşeme kaplaması yapılması (3 cm x 30-40-50 cm x serbest boy) (honlu veya cilalı) | M2 | 9-Yer ve duvar kaplama, boyama, döşeme ve koruma işleri
15.410.1114 | 3 cm kalınlığında renkli mermer levha ile döşeme kaplaması yapılması (3 cm x 30-40-50 cm x serbest boy) (honlu ve cilalı hariç her türlü yüzey işlemli) | M2 | 9-Yer ve duvar kaplama, boyama, döşeme ve koruma işleri
15.410.1115 | 4 cm kalınlığında renkli mermer levha ile döşeme kaplaması yapılması (4 cm x 30-40-50 cm x serbest boy) (honlu veya cilalı) | M2 | 9-Yer ve duvar kaplama, boyama, döşeme ve koruma işleri
15.410.1116 | 4 cm kalınlığında renkli mermer levha ile döşeme kaplaması yapılması (4 cm x 30-40-50 cm x serbest boy) (honlu ve cilalı hariç her türlü yüzey işlemli) | M2 | 9-Yer ve duvar kaplama, boyama, döşeme ve koruma işleri
15.410.1117 | 5 cm kalınlığında renkli mermer levha ile döşeme kaplaması yapılması (5 cm x 30-40-50 cm x serbest boy) (honlu veya cilalı) | M2 | 9-Yer ve duvar kaplama, boyama, döşeme ve koruma işleri
15.410.1118 | 5 cm kalınlığında renkli mermer levha ile döşeme kaplaması yapılması (5 cm x 30-40-50 cm x serbest boy) (honlu ve cilalı hariç her türlü yüzey işlemli) | M2 | 9-Yer ve duvar kaplama, boyama, döşeme ve koruma işleri
15.410.1211 | 2 cm kalınlığında beyaz mermer levha ile duvar kaplaması yapılması (2 cm x 30-40-50 cm x serbest boy) (honlu veya cilalı) | M2 | 9-Yer ve duvar kaplama, boyama, döşeme ve koruma işleri
15.410.1212 | 2 cm kalınlığında beyaz mermer levha ile duvar kaplaması yapılması (2 cm x 30-40-50 cm x serbest boy) (honlu ve cilalı hariç her türlü yüzey işlemli) | M2 | 9-Yer ve duvar kaplama, boyama, döşeme ve koruma işleri
15.410.1213 | 2 cm kalınlığında renkli mermer levha ile duvar kaplaması yapılması (2 cm x 30-40-50 cm x serbest boy) (honlu veya cilalı) | M2 | 9-Yer ve duvar kaplama, boyama, döşeme ve koruma işleri
15.410.1214 | 2 cm kalınlığında renkli mermer levha ile duvar kaplaması yapılması (2 cm x 30-40-50 cm x serbest boy) (honlu ve cilalı hariç her türlü yüzey işlemli) | M2 | 9-Yer ve duvar kaplama, boyama, döşeme ve koruma işleri
15.410.1311 | Beyaz mermer levha ile merdiven basamağı kaplaması yapılması (basamak 3 cm, rıht 2 cm kalınlığında) (honlu veya cilalı) | M | 9-Yer ve duvar kaplama, boyama, döşeme ve koruma işleri
15.410.1312 | Beyaz mermer levha ile merdiven basamağı kaplaması yapılması (basamak 3 cm, rıht 2 cm kalınlığında) (honlu ve cilalı hariç her türlü yüzey işlemli) | M | 9-Yer ve duvar kaplama, boyama, döşeme ve koruma işleri
15.410.1313 | Renkli mermer levha ile merdiven basamağı kaplaması yapılması (basamak 3 cm, rıht 2 cm kalınlığında) (honlu veya cilalı) | M | 9-Yer ve duvar kaplama, boyama, döşeme ve koruma işleri
15.410.1314 | Renkli mermer levha ile merdiven basamağı kaplaması yapılması (basamak 3 cm, rıht 2 cm kalınlığında) (honlu ve cilalı hariç her türlü yüzey işlemli) | M | 9-Yer ve duvar kaplama, boyama, döşeme ve koruma işleri
15.410.1411 | 3 cm kalınlığında beyaz mermer levha ile dış denizlik yapılması (3 cm x 30-40-50 cm x serbest boy) (honlu veya cilalı) | M2 | 9-Yer ve duvar kaplama, boyama, döşeme ve koruma işleri
15.410.1412 | 3 cm kalınlığında beyaz mermer levha ile dış denizlik yapılması (3 cm x 30-40-50 cm x serbest boy) (honlu ve cilalı hariç her türlü yüzey işlemli) | M2 | 9-Yer ve duvar kaplama, boyama, döşeme ve koruma işleri
15.410.1413 | 3 cm kalınlığında renkli mermer levha ile dış denizlik yapılması (3 cm x 30-40-50 cm x serbest boy) (honlu veya cilalı) | M2 | 9-Yer ve duvar kaplama, boyama, döşeme ve koruma işleri
15.410.1414 | 3 cm kalınlığında renkli mermer levha ile dış denizlik yapılması (3 cm x 30-40-50 cm x serbest boy) (honlu ve cilalı hariç her türlü yüzey işlemli) | M2 | 9-Yer ve duvar kaplama, boyama, döşeme ve koruma işleri
15.410.1511 | 3 cm kalınlığında beyaz mermer levha ile parapet yapılması (3 cm x 30-40-50 cm x serbest boy) (honlu veya cilalı) | M2 | 9-Yer ve duvar kaplama, boyama, döşeme ve koruma işleri
15.410.1512 | 3 cm kalınlığında beyaz mermer levha ile parapet yapılması (3 cm x 30-40-50 cm x serbest boy) (honlu ve cilalı hariç her türlü yüzey işlemli) | M2 | 9-Yer ve duvar kaplama, boyama, döşeme ve koruma işleri
15.410.1513 | 3 cm kalınlığında renkli mermer levha ile parapet yapılması (3 cm x 30-40-50 cm x serbest boy) (honlu veya cilalı) | M2 | 9-Yer ve duvar kaplama, boyama, döşeme ve koruma işleri
15.410.1514 | 3 cm kalınlığında renkli mermer levha ile parapet yapılması (3 cm x 30-40-50 cm x serbest boy) (honlu ve cilalı hariç her türlü yüzey işlemli) | M2 | 9-Yer ve duvar kaplama, boyama, döşeme ve koruma işleri
15.410.1611 | 3 cm kalınlığında beyaz mermer levha ile harpuşta yapılması (3 cm x 30-40-50 cm x serbest boy) (honlu veya cilalı) | M2 | 9-Yer ve duvar kaplama, boyama, döşeme ve koruma işleri
15.410.1612 | 3 cm kalınlığında beyaz mermer levha ile harpuşta yapılması (3 cm x 30-40-50 cm x serbest boy) (honlu ve cilalı hariç her türlü yüzey işlemli) | M2 | 9-Yer ve duvar kaplama, boyama, döşeme ve koruma işleri
15.410.1613 | 3 cm kalınlığında renkli mermer levha ile harpuşta yapılması (3 cm x 30-40-50 cm x serbest boy) (honlu veya cilalı) | M2 | 9-Yer ve duvar kaplama, boyama, döşeme ve koruma işleri
15.410.1614 | 3 cm kalınlığında renkli mermer levha ile harpuşta yapılması (3 cm x 30-40-50 cm x serbest boy) (honlu ve cilalı hariç her türlü yüzey işlemli) | M2 | 9-Yer ve duvar kaplama, boyama, döşeme ve koruma işleri
15.410.1711 | 2 cm kalınlığında beyaz mermer levha ile söve yapılması (2 cm x 30-40-50 cm x serbest boy) (honlu veya cilalı) | M2 | 9-Yer ve duvar kaplama, boyama, döşeme ve koruma işleri
15.410.1712 | 2 cm kalınlığında beyaz mermer levha ile söve yapılması (2 cm x 30-40-50 cm x serbest boy) (honlu ve cilalı hariç her türlü yüzey işlemli) | M2 | 9-Yer ve duvar kaplama, boyama, döşeme ve koruma işleri
15.410.1713 | 2 cm kalınlığında renkli mermer levha ile söve yapılması (2 cm x 30-40-50 cm x serbest boy) (honlu veya cilalı) | M2 | 9-Yer ve duvar kaplama, boyama, döşeme ve koruma işleri
15.410.1714 | 2 cm kalınlığında renkli mermer levha ile söve yapılması (2 cm x 30-40-50 cm x serbest boy) (honlu ve cilalı hariç her türlü yüzey işlemli) | M2 | 9-Yer ve duvar kaplama, boyama, döşeme ve koruma işleri
15.415.1011 | 2 cm kalınlığında açık renkli traverten levha ile döşeme kaplaması yapılması (2 cm x 30-40-50 cm x serbest boy) (honlu veya cilalı) | M2 | 9-Yer ve duvar kaplama, boyama, döşeme ve koruma işleri
15.415.1012 | 2 cm kalınlığında açık renkli traverten levha ile döşeme kaplaması yapılması (2 cm x 30-40-50 cm x serbest boy) (honlu ve cilalı hariç her türlü yüzey işlemli) | M2 | 9-Yer ve duvar kaplama, boyama, döşeme ve koruma işleri
15.415.1013 | 3 cm kalınlığında açık renkli traverten levha ile döşeme kaplaması yapılması (3 cm x 30-40-50 cm x serbest boy) (honlu veya cilalı) | M2 | 9-Yer ve duvar kaplama, boyama, döşeme ve koruma işleri
15.415.1014 | 3 cm kalınlığında açık renkli traverten levhalar ile döşeme kaplaması yapılması (3 cm x 30-40-50 cm x serbest boy) (honlu ve cilalı hariç her türlü yüzey işlemli) | M2 | 9-Yer ve duvar kaplama, boyama, döşeme ve koruma işleri
15.415.1015 | 4 cm kalınlığında açık renkli traverten levha ile döşeme kaplaması yapılması (4 cm x 30-40-50 cm x serbest boy) (honlu veya cilalı) | M2 | 9-Yer ve duvar kaplama, boyama, döşeme ve koruma işleri
15.415.1016 | 4 cm kalınlığında açık renkli traverten levha ile döşeme kaplaması yapılması (4 cm x 30-40-50 cm x serbest boy) (honlu ve cilalı hariç her türlü yüzey işlemli) | M2 | 9-Yer ve duvar kaplama, boyama, döşeme ve koruma işleri
15.415.1017 | 5 cm kalınlığında açık renkli traverten levha ile döşeme kaplaması yapılması (5 cm x 30-40-50 cm x serbest boy) (honlu veya cilalı) | M2 | 9-Yer ve duvar kaplama, boyama, döşeme ve koruma işleri
15.415.1018 | 5 cm kalınlığında açık renkli traverten levha ile döşeme kaplaması yapılması (5 cm x 30-40-50 cm x serbest boy) (honlu ve cilalı hariç her türlü yüzey işlemli) | M2 | 9-Yer ve duvar kaplama, boyama, döşeme ve koruma işleri
15.415.1111 | 2 cm kalınlığında koyu renkli traverten levha ile döşeme kaplaması yapılması (2 cm x 30-40-50 cm x serbest boy) (honlu veya cilalı) | M2 | 9-Yer ve duvar kaplama, boyama, döşeme ve koruma işleri
15.415.1112 | 2 cm kalınlığında koyu renkli traverten levha ile döşeme kaplaması yapılması (2 cm x 30-40-50 cm x serbest boy) (honlu ve cilalı hariç her türlü yüzey işlemli) | M2 | 9-Yer ve duvar kaplama, boyama, döşeme ve koruma işleri
15.415.1113 | 3 cm kalınlığında koyu renkli traverten levha ile döşeme kaplaması yapılması (3 cm x 30-40-50 cm x serbest boy) (honlu veya cilalı) | M2 | 9-Yer ve duvar kaplama, boyama, döşeme ve koruma işleri
15.415.1114 | 3 cm kalınlığında koyu renkli traverten levha ile döşeme kaplaması yapılması (3 cm x 30-40-50 cm x serbest boy) (honlu ve cilalı hariç her türlü yüzey işlemli) | M2 | 9-Yer ve duvar kaplama, boyama, döşeme ve koruma işleri
15.415.1115 | 4 cm kalınlığında koyu renkli traverten levha ile döşeme kaplaması yapılması (4 cm x 30-40-50 cm x serbest boy) (honlu veya cilalı) | M2 | 9-Yer ve duvar kaplama, boyama, döşeme ve koruma işleri
15.415.1116 | 4 cm kalınlığında koyu renkli traverten levha ile döşeme kaplaması yapılması (4 cm x 30-40-50 cm x serbest boy) (honlu ve cilalı hariç her türlü yüzey işlemli) | M2 | 9-Yer ve duvar kaplama, boyama, döşeme ve koruma işleri
15.415.1117 | 5 cm kalınlığında koyu renkli traverten levha ile döşeme kaplaması yapılması (5 cm x 30-40-50 cm x serbest boy) (honlu veya cilalı) | M2 | 9-Yer ve duvar kaplama, boyama, döşeme ve koruma işleri
15.415.1118 | 5 cm kalınlığında koyu renkli traverten levha ile döşeme kaplaması yapılması (5 cm x 30-40-50 cm x serbest boy) (honlu ve cilalı hariç her türlü yüzey işlemli) | M2 | 9-Yer ve duvar kaplama, boyama, döşeme ve koruma işleri
15.415.1211 | 2 cm kalınlığında açık renkli traverten levha ile duvar kaplaması yapılması (2 cm x 30-40-50 cm x serbest boy) (honlu veya cilalı) | M2 | 9-Yer ve duvar kaplama, boyama, döşeme ve koruma işleri
15.415.1212 | 2 cm kalınlığında açık renkli traverten levha ile duvar kaplaması yapılması (2 cm x 30-40-50 cm x serbest boy) (honlu ve cilalı hariç her türlü yüzey işlemli) | M2 | 9-Yer ve duvar kaplama, boyama, döşeme ve koruma işleri
15.415.1213 | 2 cm kalınlığında koyu renkli traverten levha ile duvar kaplaması yapılması (2 cm x 30-40-50 cm x serbest boy) (honlu veya cilalı) | M2 | 9-Yer ve duvar kaplama, boyama, döşeme ve koruma işleri
15.415.1214 | 2 cm kalınlığında koyu renkli traverten levha ile duvar kaplaması yapılması (2 cm x 30-40-50 cm x serbest boy) (honlu ve cilalı hariç her türlü yüzey işlemli) | M2 | 9-Yer ve duvar kaplama, boyama, döşeme ve koruma işleri
15.415.1311 | Açık renkli traverten levha ile merdiven basamağı kaplaması yapılması (basamak 3 cm, rıht 2 cm kalınlığında) (honlu veya cilalı) | M | 9-Yer ve duvar kaplama, boyama, döşeme ve koruma işleri
15.415.1312 | Açık renkli traverten levha ile merdiven basamağı kaplaması yapılması (basamak 3 cm, rıht 2 cm kalınlığında) (honlu ve cilalı hariç her türlü yüzey işlemli) | M | 9-Yer ve duvar kaplama, boyama, döşeme ve koruma işleri
15.415.1313 | Koyu renkli traverten levha ile merdiven basamağı kaplaması yapılması (basamak 3 cm, rıht 2 cm kalınlığında) (honlu veya cilalı) | M | 9-Yer ve duvar kaplama, boyama, döşeme ve koruma işleri
15.415.1314 | Koyu renkli traverten levha ile merdiven basamağı kaplaması yapılması (basamak 3 cm, rıht 2 cm kalınlığında) (honlu ve cilalı hariç her türlü yüzey işlemli) | M | 9-Yer ve duvar kaplama, boyama, döşeme ve koruma işleri
15.415.1411 | 3 cm kalınlığında açık renkli traverten levha ile dış denizlik yapılması (3 cm x 30-40-50 cm x serbest boy) (honlu veya cilalı) | M2 | 9-Yer ve duvar kaplama, boyama, döşeme ve koruma işleri
15.415.1412 | 3 cm kalınlığında açık renkli traverten levha ile dış denizlik yapılması (3 cm x 30-40-50 cm x serbest boy) (honlu ve cilalı hariç her türlü yüzey işlemli) | M2 | 9-Yer ve duvar kaplama, boyama, döşeme ve koruma işleri
15.415.1413 | 3 cm kalınlığında koyu renkli traverten levha ile dış denizlik yapılması (3 cm x 30-40-50 cm x serbest boy) (honlu veya cilalı) | M2 | 9-Yer ve duvar kaplama, boyama, döşeme ve koruma işleri
15.415.1414 | 3 cm kalınlığında koyu renkli traverten levha ile dış denizlik yapılması (3 cm x 30-40-50 cm x serbest boy) (honlu ve cilalı hariç her türlü yüzey işlemli) | M2 | 9-Yer ve duvar kaplama, boyama, döşeme ve koruma işleri
15.415.1511 | 3 cm kalınlığında açık renkli traverten levha ile parapet yapılması (3 cm x 30-40-50 cm x serbest boy) (honlu veya cilalı) | M2 | 9-Yer ve duvar kaplama, boyama, döşeme ve koruma işleri
15.415.1512 | 3 cm kalınlığında açık renkli traverten levha ile parapet yapılması (3 cm x 30-40-50 cm x serbest boy) (honlu ve cilalı hariç her türlü yüzey işlemli) | M2 | 9-Yer ve duvar kaplama, boyama, döşeme ve koruma işleri
15.415.1513 | 3 cm kalınlığında koyu renkli traverten levha ile parapet yapılması (3 cm x 30-40-50 cm x serbest boy) (honlu veya cilalı) | M2 | 9-Yer ve duvar kaplama, boyama, döşeme ve koruma işleri
15.415.1514 | 3 cm kalınlığında koyu renkli traverten levha ile parapet yapılması (3 cm x 30-40-50 cm x serbest boy) (honlu ve cilalı hariç her türlü yüzey işlemli) | M2 | 9-Yer ve duvar kaplama, boyama, döşeme ve koruma işleri
15.415.1611 | 3 cm kalınlığında açık renkli traverten levha ile harpuşta yapılması (3 cm x 30-40-50 cm x serbest boy) (honlu veya cilalı) | M2 | 9-Yer ve duvar kaplama, boyama, döşeme ve koruma işleri
15.415.1612 | 3 cm kalınlığında açık renkli traverten levha ile harpuşta yapılması (3 cm x 30-40-50 cm x serbest boy) (honlu ve cilalı hariç her türlü yüzey işlemli) | M2 | 9-Yer ve duvar kaplama, boyama, döşeme ve koruma işleri
15.415.1613 | 3 cm kalınlığında koyu renkli traverten levha ile harpuşta yapılması (3 cm x 30-40-50 cm x serbest boy) (honlu veya cilalı) | M2 | 9-Yer ve duvar kaplama, boyama, döşeme ve koruma işleri
15.415.1614 | 3 cm kalınlığında koyu renkli traverten levha ile harpuşta yapılması (3 cm x 30-40-50 cm x serbest boy) (honlu ve cilalı hariç her türlü yüzey işlemli) | M2 | 9-Yer ve duvar kaplama, boyama, döşeme ve koruma işleri
15.415.1711 | 2 cm kalınlığında açık renkli traverten levha ile söve yapılması (2 cm x 30-40-50 cm x serbest boy) (honlu veya cilalı) | M2 | 9-Yer ve duvar kaplama, boyama, döşeme ve koruma işleri
15.415.1712 | 2 cm kalınlığında açık renkli traverten levha ile söve yapılması (2 cm x 30-40-50 cm x serbest boy) (honlu ve cilalı hariç her türlü yüzey işlemli) | M2 | 9-Yer ve duvar kaplama, boyama, döşeme ve koruma işleri
15.415.1713 | 2 cm kalınlığında koyu renkli traverten levha ile söve yapılması (2 cm x 30-40-50 cm x serbest boy) (honlu veya cilalı) | M2 | 9-Yer ve duvar kaplama, boyama, döşeme ve koruma işleri
15.415.1714 | 2 cm kalınlığında koyu renkli traverten levha ile söve yapılması (2 cm x 30-40-50 cm x serbest boy) (honlu ve cilalı hariç her türlü yüzey işlemli) | M2 | 9-Yer ve duvar kaplama, boyama, döşeme ve koruma işleri
15.420.1011 | 4 cm kalınlığında andezit levha ile döşeme kaplaması yapılması (30 cm x serbest boy) | M2 | 9-Yer ve duvar kaplama, boyama, döşeme ve koruma işleri
15.420.1012 | 4 cm kalınlığında mucartalı andezit levha ile döşeme kaplaması yapılması (30 cm x serbest boy) | M2 | 9-Yer ve duvar kaplama, boyama, döşeme ve koruma işleri
15.420.1111 | 3 cm kalınlığında andezit levha ile duvar kaplaması yapılması (30 cm x serbest boy) | M2 | 9-Yer ve duvar kaplama, boyama, döşeme ve koruma işleri
15.420.1211 | 3 cm kalınlığında andezit levha ile söve yapılması | M2 | 9-Yer ve duvar kaplama, boyama, döşeme ve koruma işleri
15.430.1011 | Mermer agregalı betondan yapılmış hazır, teçhizatlı, düz merdiven basamağı temini ve yerine montajı (her türlü yüzey işlemli) | M | 9-Yer ve duvar kaplama, boyama, döşeme ve koruma işleri
15.430.1012 | Granit agregalı betondan yapılmış hazır, teçhizatlı, düz merdiven basamağı temini ve yerine montajı (her türlü yüzey işlemli) | M | 9-Yer ve duvar kaplama, boyama, döşeme ve koruma işleri
15.430.1013 | Andezit veya bazalt agregalı betondan yapılmış hazır, teçhizatlı, düz merdiven basamağı temini ve yerine montajı (her türlü yüzey işlemli) | M | 9-Yer ve duvar kaplama, boyama, döşeme ve koruma işleri
15.430.1014 | Kuvars-silis + mermer agregalı betondan yapılmış hazır, teçhizatlı, düz merdiven basamağı temini ve yerine montajı (her türlü yüzey işlemli) | M | 9-Yer ve duvar kaplama, boyama, döşeme ve koruma işleri
15.430.1015 | Kuvars-silis agregalı betondan yapılmış hazır, teçhizatlı, düz merdiven basamağı temini ve yerine montajı (her türlü yüzey işlemli) | M | 9-Yer ve duvar kaplama, boyama, döşeme ve koruma işleri
15.430.1111 | Mermer agregalı betondan yapılmış hazır, teçhizatlı, (L) merdiven basamağı temini ve yerine montajı (her türlü yüzey işlemli) | M | 9-Yer ve duvar kaplama, boyama, döşeme ve koruma işleri
15.430.1112 | Granit agregalı betondan yapılmış hazır, teçhizatlı, (L) merdiven basamağı temini ve yerine montajı (her türlü yüzey işlemli) | M | 9-Yer ve duvar kaplama, boyama, döşeme ve koruma işleri
15.430.1113 | Andezit veya bazalt agregalı betondan yapılmış hazır, teçhizatlı, (L) merdiven basamağı temini ve yerine montajı (her türlü yüzey işlemli) | M | 9-Yer ve duvar kaplama, boyama, döşeme ve koruma işleri
15.430.1114 | Kuvars-silis + mermer agregalı betondan yapılmış hazır, teçhizatlı, (L) merdiven basamağı temini ve yerine montajı (her türlü yüzey işlemli) | M | 9-Yer ve duvar kaplama, boyama, döşeme ve koruma işleri
15.430.1115 | Kuvars-silis agregalı betondan yapılmış hazır, teçhizatlı, (L) merdiven basamağı temini ve yerine montajı (her türlü yüzey işlemli) | M | 9-Yer ve duvar kaplama, boyama, döşeme ve koruma işleri
15.430.1201 | Betondan yapılmış hazır (L) merdiven süpürgeliği temini ve yerine montajı (her ebat ve kalınlıkta) (her türlü yüzey işlemli) | M | 9-Yer ve duvar kaplama, boyama, döşeme ve koruma işleri
15.430.1202 | Betondan yapılmış hazır (L) merdiven limonluğu temini ve yerine montajı (her ebat ve kalınlıkta) (her türlü yüzey işlemli) | M | 9-Yer ve duvar kaplama, boyama, döşeme ve koruma işleri
15.430.1311 | Mermer agregalı betondan yapılmış hazır, teçhizatlı, düz levha ile denizlik, parapet veya harpuşta yapılması (her türlü yüzey işlemli) | M2 | 9-Yer ve duvar kaplama, boyama, döşeme ve koruma işleri
15.430.1312 | Granit agregalı betondan yapılmış hazır, teçhizatlı, düz levha ile denizlik, parapet veya harpuşta yapılması (her türlü yüzey işlemli) | M2 | 9-Yer ve duvar kaplama, boyama, döşeme ve koruma işleri
15.430.1313 | Kuvars-silis + mermer agregalı betondan yapılmış hazır, teçhizatlı, düz levha ile denizlik, parapet veya harpuşta yapılması (her türlü yüzey işlemli) | M2 | 9-Yer ve duvar kaplama, boyama, döşeme ve koruma işleri
15.430.1314 | Kuvars-silis agregalı betondan yapılmış hazır, teçhizatlı, düz levha ile denizlik, parapet veya harpuşta yapılması (her türlü yüzey işlemli) | M2 | 9-Yer ve duvar kaplama, boyama, döşeme ve koruma işleri
15.430.1411 | Mermer agregalı betondan yapılmış hazır, teçhizatlı, (L) şeklinde levha ile denizlik, parapet veya harpuşta yapılması (her türlü yüzey işlemli) | M2 | 9-Yer ve duvar kaplama, boyama, döşeme ve koruma işleri
15.430.1412 | Granit agregalı betondan yapılmış hazır, teçhizatlı, (L) şeklinde levha ile denizlik, parapet veya harpuşta yapılması (her türlü yüzey işlemli) | M2 | 9-Yer ve duvar kaplama, boyama, döşeme ve koruma işleri
15.430.1413 | Kuvars-silis + mermer agregalı betondan yapılmış hazır, teçhizatlı, (L) şeklinde levha ile denizlik, parapet veya harpuşta yapılması (her türlü yüzey işlemli) | M2 | 9-Yer ve duvar kaplama, boyama, döşeme ve koruma işleri
15.430.1414 | Kuvars-silis agregalı betondan yapılmış hazır, teçhizatlı, (L) şeklinde levha ile denizlik, parapet veya harpuşta yapılması (her türlü yüzey işlemli) | M2 | 9-Yer ve duvar kaplama, boyama, döşeme ve koruma işleri
15.430.1511 | Mermer agregalı betondan yapılmış hazır, teçhizatlı, (U) şeklinde levha ile denizlik, parapet veya harpuşta yapılması (her türlü yüzey işlemli) | M2 | 9-Yer ve duvar kaplama, boyama, döşeme ve koruma işleri
15.430.1512 | Granit agregalı betondan yapılmış hazır, teçhizatlı, (U) şeklinde levha ile denizlik, parapet veya harpuşta yapılması (her türlü yüzey işlemli) | M2 | 9-Yer ve duvar kaplama, boyama, döşeme ve koruma işleri
15.430.1513 | Kuvars-silis + mermer agregalı betondan yapılmış hazır, teçhizatlı, (U) şeklinde levha ile denizlik, parapet veya harpuşta yapılması (her türlü yüzey işlemli) | M2 | 9-Yer ve duvar kaplama, boyama, döşeme ve koruma işleri
15.430.1514 | Kuvars-silis agregalı betondan yapılmış hazır, teçhizatlı, (U) şeklinde levha ile denizlik, parapet veya harpuşta yapılması (her türlü yüzey işlemli) | M2 | 9-Yer ve duvar kaplama, boyama, döşeme ve koruma işleri
15.435.1001 | 6 cm yüksekliğinde beyaz çimentolu buhar kürlü beton parke taşı ile döşeme kaplaması yapılması (her ebat, renk ve desende) | M2 | 19-Tretuar veya kaldırım yapım işleri
15.435.1002 | 8 cm yüksekliğinde beyaz çimentolu buhar kürlü beton parke taşı ile döşeme kaplaması yapılması (her ebat, renk ve desende) | M2 | 19-Tretuar veya kaldırım yapım işleri
15.435.1003 | 10 cm yüksekliğinde beyaz çimentolu buhar kürlü beton parke taşı ile döşeme kaplaması yapılması (her ebat, renk ve desende) | M2 | 19-Tretuar veya kaldırım yapım işleri
15.435.1004 | 6 cm yüksekliğinde normal çimentolu buhar kürlü beton parke taşı ile döşeme kaplaması yapılması (her ebat, renk ve desende) | M2 | 19-Tretuar veya kaldırım yapım işleri
15.435.1005 | 8 cm yüksekliğinde normal çimentolu buhar kürlü beton parke taşı ile döşeme kaplaması yapılması (her ebat, renk ve desende) | M2 | 19-Tretuar veya kaldırım yapım işleri
15.435.1006 | 10 cm yüksekliğinde normal çimentolu buhar kürlü beton parke taşı ile döşeme kaplaması yapılması (her ebat, renk ve desende) | M2 | 19-Tretuar veya kaldırım yapım işleri
15.435.1101 | 8 cm yüksekliğinde beyaz çimentolu buhar kürlü beton çim taşı ile döşeme kaplaması yapılması (her ebat, renk ve desende) | M2 | 19-Tretuar veya kaldırım yapım işleri
15.435.1102 | 10 cm yüksekliğinde beyaz çimentolu buhar kürlü beton çim taşı ile döşeme kaplaması yapılması (her ebat, renk ve desende) | M2 | 19-Tretuar veya kaldırım yapım işleri
15.435.1103 | 8 cm yüksekliğinde normal çimentolu buhar kürlü beton çim taşı ile döşeme kaplaması yapılması (her ebat, renk ve desende) | M2 | 19-Tretuar veya kaldırım yapım işleri
15.435.1104 | 10 cm yüksekliğinde normal çimentolu buhar kürlü beton çim taşı ile döşeme kaplaması yapılması (her ebat, renk ve desende) | M2 | 19-Tretuar veya kaldırım yapım işleri
15.435.1211 | 50 x 20 x 10 cm boyutlarında beyaz çimentolu buhar kürlü beton bordür döşenmesi (pahlı, her renk) | M | 19-Tretuar veya kaldırım yapım işleri
15.435.1212 | 75 x 30 x 15 cm boyutlarında beyaz çimentolu buhar kürlü beton bordür döşenmesi (pahlı, her renk) | M | 19-Tretuar veya kaldırım yapım işleri
15.435.1213 | 50 x 20 x 10 cm boyutlarında normal çimentolu buhar kürlü beton bordür döşenmesi (pahlı, her renk) | M | 19-Tretuar veya kaldırım yapım işleri
15.435.1214 | 75 x 30 x 15 cm boyutlarında normal çimentolu buhar kürlü beton bordür döşenmesi (pahlı, her renk) | M | 19-Tretuar veya kaldırım yapım işleri
15.435.1215 | 10x15x50 cm boyutlarında andezit bordür temini ve yerine döşenmesi | M | 19-Tretuar veya kaldırım yapım işleri
15.435.1216 | 10x20x50 cm boyutlarında andezit bordür temini ve yerine döşenmesi | M | 19-Tretuar veya kaldırım yapım işleri
15.435.1217 | 10x20x70 cm boyutlarında andezit bordür temini ve yerine döşenmesi | M | 19-Tretuar veya kaldırım yapım işleri
15.435.1311 | 30 x 10 x serbest boy cm boyutlarında beyaz çimentolu buhar kürlü beton oluk taşı döşenmesi (her renk) | M | 19-Tretuar veya kaldırım yapım işleri
15.435.1312 | 30 x 10 x serbest boy cm boyutlarında normal çimentolu buhar kürlü beton oluk taşı döşenmesi (her renk) | M | 19-Tretuar veya kaldırım yapım işleri
15.435.1313 | 50 x 20 cm boyutlarında andezit oluk tası döşenmesi | M | 19-Tretuar veya kaldırım yapım işleri
15.435.7001 | Doğal andezit parke taşı (10 x 10 cm) ile döşeme kaplaması yapılması (yol, meydan, park, kaldırım ve benzeri yerlerde) | M2 | 19-Tretuar veya kaldırım yapım işleri
15.435.7002 | Doğal granit parke taşı (10 x 10 cm) ile döşeme kaplaması yapılması (yol, meydan, park, kaldırım ve benzeri yerlerde) | M2 | 19-Tretuar veya kaldırım yapım işleri
15.435.7003 | Doğal bazalt parke taşı (10 x 10 cm) ile döşeme kaplaması yapılması (yol, meydan, park, kaldırım ve benzeri yerlerde) | M2 | 19-Tretuar veya kaldırım yapım işleri
15.440.1001 | 120 mm genişlikte, min. 1,3 mm et kalınlığında eloksallı alüminyum kapak profilleri ile duvar, tavan ve cephelerde kaplama üstü dilatasyon fugası yapılması (50 mm genişlikte dilatasyonlar için) | M | 21-Sıva,alçı,derz ve şap işleri
15.440.1002 | Kaplama üstü dilatasyon profili ile (kauçuk fitilli, alüminyum et kalınlığı min. 1,5 mm, +/- 4 mm hareket kapasiteli, profil yüksekliği min. 13 mm, kanat genisliği min. 45 mm) duvar ve tavanlarda dilatasyon fugası yapılması (50 mm genislikte dilatasyonlar için) | M | 21-Sıva,alçı,derz ve şap işleri
15.440.1003 | 120 mm genişlikte, min. 2,2 mm et kalınlığında eloksallı alüminyum kapak profilleri ile zeminlerde kaplama üstü dilatasyon fugası yapılması (50 mm genişlikte dilatasyonlar için) (yaya yüküne dayanıklı) | M | 21-Sıva,alçı,derz ve şap işleri
15.440.1004 | Kaplama altı dilatasyon profili ile (kauçuk fitilli, alüminyum et kalınlığı min. 2 mm, +/- 4 mm hareket kapasiteli, profil yüksekliği min. 35 mm, kanat genisliği min. 45 mm) zeminde dilatasyon fugası yapılması (50 mm genişlikte dilatasyonlar için) (yaya yüküne dayanıklı) | M | 21-Sıva,alçı,derz ve şap işleri
15.440.1005 | Kaplama altı dilatasyon profili ile (kauçuk ve alüminyumdan mamul şeritli fitilli, alüminyum et kalınlığı min. 2,5 mm, +/- 4 mm hareket kapasiteli, profil yüksekliği min. 40 mm, kanat genişliii min. 45 mm, fitilin yerleştirildiği mesnetler arası ilave elemanlarla güçlendirilmiş) zeminde dilatasyon fugası yapılması (50 mm genişlikte dilatasyonlar için) (yaya yüküne dayanıklı) | M | 21-Sıva,alçı,derz ve şap işleri
15.440.1006 | Kaplama üstü dilatasyon profili ile (kauçuk fitilli, alüminyum et kalınlığı min. 1,5 mm, +/- 4 mm hareket kapasiteli, profil yüksekliği min. 15 mm, kanat genişliği min. 45 mm) zeminde dilatasyon fugası yapılması (50 mm genişlikte dilatasyonlar için) (yaya yüküne dayanıklı) | M | 21-Sıva,alçı,derz ve şap işleri
15.440.1007 | Kaplama üstü dilatasyon profili ile (kauçuk ve alüminyumdan mamul şeritli fitilli, alüminyum et kalınlığı min. 2 mm, +/- 4 mm hareket kapasiteli, profil yüksekliği min. 20 mm, kanat genişliği min. 45 mm, fitilin yerleştirildiği mesnetler arası ilave elemanlarla güçlendirilmiş) zeminde dilatasyon fugası yapılması (50 mm genişlikte dilatasyonlar için) (yaya yüküne dayanıklı) | M | 21-Sıva,alçı,derz ve şap işleri
15.440.1008 | 30 cm genişlikte, min. 1 mm kalınlıkta dilatasyon yalıtım bantları ile dilatasyonlarda su yalıtımı yapılması | M | 14-Yalıtım işleri
15.445.1001 | Her renk, boyut, şekil ve desende, fileli (file üzerine dizilmiş) cam mozaikler ile duvar ve cephe kaplaması yapılması | M2 | 9-Yer ve duvar kaplama, boyama, döşeme ve koruma işleri
15.445.1002 | Her renk, boyut, şekil ve desende fileli (file üzerine dizilmiş) seramik mozaikler (sırlı/sırsız porselen) ile duvar ve cephe kaplaması yapılması | M2 | 9-Yer ve duvar kaplama, boyama, döşeme ve koruma işleri
15.445.1003 | Her renk, boyut, şekil ve desende fileli (file üzerine dizilmiş) doğal taş mozaikler (derzsiz - patlatma yüzeyli) ile derzsiz duvar ve cephe kaplaması yapılması | M2 | 9-Yer ve duvar kaplama, boyama, döşeme ve koruma işleri
15.445.1004 | Her renk, boyut, şekil ve desende fileli (file üzerine dizilmiş) doğal taş mozaikler (derzli - düz yüzeyli) ile derzli duvar ve cephe kaplaması yapılması | M2 | 9-Yer ve duvar kaplama, boyama, döşeme ve koruma işleri
15.450.1011 | Mozayik denizlik yapılması (normal çimentolu) | M2 | 21-Sıva,alçı,derz ve şap işleri
15.450.1012 | Mozayik denizlik yapılması (beyaz çimentolu) | M2 | 21-Sıva,alçı,derz ve şap işleri
15.450.1013 | Mozayik parapet yapılması (normal çimentolu) | M2 | 21-Sıva,alçı,derz ve şap işleri
15.450.1014 | Mozaik parapet yapılması (beyaz çimentolu) | M2 | 21-Sıva,alçı,derz ve şap işleri
15.450.1015 | Her genişlikte kargir duvar üzerine mozayik kaplı beton harpuşta yapılması (normal çimentolu) | M2 | 21-Sıva,alçı,derz ve şap işleri
15.450.1016 | Her genişlikte kargir duvar üzerine mozayik kaplı beton harpuşta yapılması (beyaz çimentolu) | M2 | 21-Sıva,alçı,derz ve şap işleri
15.455.1001 | Plastik doğrama imalatı yapılması ve yerine konulması (sert pvc doğrama profillerinden her çeşit kapı, pencere, kaplama ve benzeri imalat) | KG | 16-Doğramacılık işleri (Demir, Alüminyum, PVC, Kompozit)
15.460.1001 | Naturel-mat eloksallı profillerle ısı yalıtımsız alüminyum doğrama imalatı yapılması ve yerine konulması | KG | 16-Doğramacılık işleri (Demir, Alüminyum, PVC, Kompozit)
15.460.1002 | Naturel-parlak veya kumlanmış veya satinajlı ve eloksallı ısı yalıtımsız alüminyum doğrama imalatı yapılması ve yerine konulması | KG | 16-Doğramacılık işleri (Demir, Alüminyum, PVC, Kompozit)
15.460.1003 | Renkli-mat eloksallı ısı yalıtımsız alüminyum doğrama imalatı yapılması ve yerine konulması | KG | 16-Doğramacılık işleri (Demir, Alüminyum, PVC, Kompozit)
15.460.1004 | Renkli-parlak veya kumlanmış veya satinajlı ve eloksallı ısı yalıtımsız alüminyum doğrama imalatı yapılması ve yerine konulması | KG | 16-Doğramacılık işleri (Demir, Alüminyum, PVC, Kompozit)
15.460.1005 | Elektrostatik toz boyalı ısı yalıtımsız alüminyum doğrama imalatı yapılması ve yerine konulması | KG | 16-Doğramacılık işleri (Demir, Alüminyum, PVC, Kompozit)
15.460.1006 | Naturel-mat ve eloksallı ısı yalıtımlı alüminyum doğrama imalatı yapılması ve yerine konulması | KG | 16-Doğramacılık işleri (Demir, Alüminyum, PVC, Kompozit)
15.460.1007 | Naturel-parlak veya kumlanmış ve eloksallı ısı yalıtımlı alüminyum doğrama imalatı yapılması ve yerine konulması | KG | 16-Doğramacılık işleri (Demir, Alüminyum, PVC, Kompozit)
15.460.1008 | Renkli-mat ve eloksallı ısı yalıtımlı alüminyum doğrama imalatı yapılması ve yerine konulması | KG | 16-Doğramacılık işleri (Demir, Alüminyum, PVC, Kompozit)
15.460.1009 | Renkli-parlak kumlanmış ve eloksallı ısı yalıtımlı alüminyum doğrama imalatı yapılması ve yerine konulması | KG | 16-Doğramacılık işleri (Demir, Alüminyum, PVC, Kompozit)
15.460.1010 | Elektrostatik toz boyalı ısı yalıtımlı alüminyum doğrama imalatı yapılması ve yerine konulması | KG | 16-Doğramacılık işleri (Demir, Alüminyum, PVC, Kompozit)
15.465.1001 | Gömme iç kapı kanadı kilidinin yerine takılması (geniş tip) | AD | 17-Çilingir ve metal tesviye işleri
15.465.1002 | Gömme iç kapı kilidinin yerine takılması (dar tip) | AD | 17-Çilingir ve metal tesviye işleri
15.465.1003 | Gömme makaralı iç kapı kilidinin yerine takılması (geniş ve dar tip) | AD | 17-Çilingir ve metal tesviye işleri
15.465.1004 | Gömme silindirli iç ve dış kapı kilidinin yerine takılması (geniş ve dar tip) | AD | 17-Çilingir ve metal tesviye işleri
15.465.1005 | Gömme makaralı silindirli iç ve dış kapı kilidinin yerine takılması (geniş ve dar tip) | AD | 17-Çilingir ve metal tesviye işleri
15.465.1006 | Gömme makaralı silindirli iç ve dış kapı kilidinin yerine takılması (dar tip) | AD | 17-Çilingir ve metal tesviye işleri
15.465.1007 | Silindirli traşlı dış kapı kilidinin yerine takılması | AD | 17-Çilingir ve metal tesviye işleri
15.465.1008 | Kapı kolu ve aynalarının yerine takılması (kromajlı) | AD | 17-Çilingir ve metal tesviye işleri
15.465.1009 | Lastik başlı tamponun yerine takılması | AD | 17-Çilingir ve metal tesviye işleri
15.465.1010 | Menteşenin yerine takılması | AD | 17-Çilingir ve metal tesviye işleri
15.465.1011 | Yaylı menteşenin yerine yerine takılması | AD | 17-Çilingir ve metal tesviye işleri
15.465.1012 | Sürgünün yerine takılması (düşey tespit takımı) | AD | 17-Çilingir ve metal tesviye işleri
15.465.1013 | Stopun yerine takılması (nikelajlı) | AD | 17-Çilingir ve metal tesviye işleri
15.465.1101 | İspanyolet takımının yerine takılması (kol, demir ve teferruatlı) | AD | 17-Çilingir ve metal tesviye işleri
15.465.1102 | Vasistas takımının yerine takılması (basit makas) | AD | 17-Çilingir ve metal tesviye işleri
15.465.1103 | Vasistas takımının yerine takılması (çelik makas, kromaj kol tutanak) | AD | 17-Çilingir ve metal tesviye işleri
15.465.1104 | Mandalın yerine takılması (ispanyolet kolu ve damak) sarı pirinç montevet vidası | AD | 17-Çilingir ve metal tesviye işleri
15.465.1105 | Sürgünün yerine takılması | AD | 17-Çilingir ve metal tesviye işleri
15.465.1106 | Lastik başlı tamponun yerine takılması | AD | 17-Çilingir ve metal tesviye işleri
15.465.1107 | Yaylı tespit mandalının yerine takılması | AD | 17-Çilingir ve metal tesviye işleri
15.465.1108 | Kontrpua takımının yerine takılması (pik, tel, sarıdan makara, örme, tel yuvaları ile komple) | KG | 17-Çilingir ve metal tesviye işleri
15.465.1109 | Sürme kanat tutamağının yerine takılması | AD | 17-Çilingir ve metal tesviye işleri
15.465.1110 | Kavramalı ispanyolet takımının yerine takılması (kol dahil 80 cm'lik) (2 kavramalı) (ahşap için) | AD | 17-Çilingir ve metal tesviye işleri
15.465.1111 | Kavramalı ispanyolet takımının yerine takılması (kol dahil 100 cm'lik) (3 kavramalı) (ahşap için) | AD | 17-Çilingir ve metal tesviye işleri
15.465.1112 | Kavramalı ispanyolet takımının yerine takılması (kol dahil 120 cm'lik) (3 kavramalı) (ahşap için) | AD | 17-Çilingir ve metal tesviye işleri
15.465.1113 | Kavramalı ispanyolet takımının yerine takılması (kol dahil 140 cm'lik) (3 kavramalı) (ahşap için) | AD | 17-Çilingir ve metal tesviye işleri
15.465.1114 | Kavramalı ispanyolet takımının yerine takılması (kol dahil 160 cm'lik) (3 kavramalı) (ahşap için) | AD | 17-Çilingir ve metal tesviye işleri
15.465.1115 | Kavramalı ispanyolet takımının yerine takılması (kol dahil 180 cm'lik) (4 kavramalı) (ahşap için) | AD | 17-Çilingir ve metal tesviye işleri
15.465.1116 | Menteşenin yerine takılması | AD | 17-Çilingir ve metal tesviye işleri
15.465.1117 | Boy menteşenin yerine takılması | M | 17-Çilingir ve metal tesviye işleri
15.465.1118 | Ayarlı menteşe (çift) plastik kaplamalının yerine takılması | AD | 17-Çilingir ve metal tesviye işleri
15.465.1201 | İspanyolet takımının yerine takılması (kol dahil) 100 cm'e kadar, 2 kavramalı | AD | 17-Çilingir ve metal tesviye işleri
15.465.1202 | İspanyolet takımının yerine takılması (kol dahil) 180 cm'e kadar, 3 kavramalı | AD | 17-Çilingir ve metal tesviye işleri
15.465.1203 | İspanyolet takımının yerine takılması (kol dahil) 180 cm'den büyük, 4 kavramalı | AD | 17-Çilingir ve metal tesviye işleri
15.465.1204 | Vasistas ispanyolet takımının yerine takılması (kol, makas dahil) | AD | 17-Çilingir ve metal tesviye işleri
15.470.1001 | Ahşap doğramaya çıta ile 3+3 mm kalınlıkta 12 mm ara boşluklu çift camlı pencere ünitesi takılması | M2 | 12-Cam işleri
15.470.1002 | Ahşap doğramaya çıta ile 4+4 mm kalınlıkta 12 mm ara boşluklu çift camlı pencere ünitesi takılması | M2 | 12-Cam işleri
15.470.1003 | Ahşap doğramaya çıta ile 5+5 mm kalınlıkta 12 mm ara boşluklu çift camlı pencere ünitesi takılması | M2 | 12-Cam işleri
15.470.1004 | Ahşap doğramaya çıta ile 6+6 mm kalınlıkta 12 mm ara boşluklu çift camlı pencere ünitesi takılması | M2 | 12-Cam işleri
15.470.1005 | Ahşap doğramaya çıta ile 3+3 mm kalınlıkta 16 mm ara boşluklu çift camlı pencere ünitesi takılması | M2 | 12-Cam işleri
15.470.1006 | Ahşap doğramaya çıta ile 4+4 mm kalınlıkta 16 mm ara boşluklu çift camlı pencere ünitesi takılması | M2 | 12-Cam işleri
15.470.1007 | Ahşap doğramaya çıta ile 5+5 mm kalınlıkta 16 mm ara boşluklu çift camlı pencere ünitesi takılması | M2 | 12-Cam işleri
15.470.1008 | Ahşap doğramaya çıta ile 6+6 mm kalınlıkta 16 mm ara boşluklu çift camlı pencere ünitesi takılması | M2 | 12-Cam işleri
15.470.1009 | Pvc ve alüminyum doğramaya profil ile 3+3 mm kalınlıkta 12 mm ara boşluklu çift camlı pencere ünitesi takılması | M2 | 12-Cam işleri
15.470.1010 | Pvc ve alüminyum doğramaya profil ile 4+4 mm kalınlıkta 12 mm ara boşluklu çift camlı pencere ünitesi takılması | M2 | 12-Cam işleri
15.470.1011 | Pvc ve alüminyum doğramaya profil ile 5+5 mm kalınlıkta 12 mm ara boşluklu çift camlı pencere ünitesi takılması | M2 | 12-Cam işleri
15.470.1012 | Pvc ve alüminyum doğramaya profil ile 6+6 mm kalınlıkta 12 mm ara boşluklu çift camlı pencere ünitesi takılması | M2 | 12-Cam işleri
15.470.1013 | Pvc ve alüminyum doğramaya profil ile 3+3 mm kalınlıkta 16 mm ara boşluklu çift camlı pencere ünitesi takılması | M2 | 12-Cam işleri
15.470.1014 | Pvc ve alüminyum doğramaya profil ile 4+4 mm kalınlıkta 16 mm ara boşluklu çift camlı pencere ünitesi takılması | M2 | 12-Cam işleri
15.470.1015 | Pvc ve alüminyum doğramaya profil ile 5+5 mm kalınlıkta 16 mm ara boşluklu çift camlı pencere ünitesi takılması | M2 | 12-Cam işleri
15.470.1016 | Pvc ve alüminyum doğramaya profil ile 6+6 mm kalınlıkta 16 mm ara boşluklu çift camlı pencere ünitesi takılması | M2 | 12-Cam işleri
15.470.1201 | Ahşap doğramaya çıta ile 4+4 mm kalınlıkta 12 mm ara boşluklu ilk camı ısı kontrol kaplamalı çift camlı pencere ünitesi takılması | M2 | 12-Cam işleri
15.470.1202 | Ahşap doğramaya çıta ile 4+5 mm kalınlıkta 12 mm ara boşluklu ilk camı ısı kontrol kaplamalı çift camlı pencere ünitesi takılması | M2 | 12-Cam işleri
15.470.1203 | Ahşap doğramaya çıta ile 4+6 mm kalınlıkta 12 mm ara boşluklu ilk camı ısı kontrol kaplamalı çift camlı pencere ünitesi takılması | M2 | 12-Cam işleri
15.470.1204 | Ahşap doğramaya çıta ile 6+6 mm kalınlıkta 12 mm ara boşluklu ilk camı ısı kontrol kaplamalı çift camlı pencere ünitesi takılması | M2 | 12-Cam işleri
15.470.1205 | Ahşap doğramaya çıta ile 6+4 mm kalınlıkta 12 mm ara boşluklu ilk camı ısı kontrol kaplamalı çift camlı pencere ünitesi takılması | M2 | 12-Cam işleri
15.470.1206 | Ahşap doğramaya çıta ile 4+4 mm kalınlıkta 16 mm ara boşluklu ilk camı ısı kontrol kaplamalı çift camlı pencere ünitesi takılması | M2 | 12-Cam işleri
15.470.1207 | Ahşap doğramaya çıta ile 4+5 mm kalınlıkta 16 mm ara boşluklu ilk camı ısı kontrol kaplamalı çift camlı pencere ünitesi takılması | M2 | 12-Cam işleri
15.470.1208 | Ahşap doğramaya çıta ile 4+6 mm kalınlıkta 16 mm ara boşluklu ilk camı ısı kontrol kaplamalı çift camlı pencere ünitesi takılması | M2 | 12-Cam işleri
15.470.1209 | Ahşap doğramaya çıta ile 6+6 mm kalınlıkta 16 mm ara boşluklu ilk camı ısı kontrol kaplamalı çift camlı pencere ünitesi takılması | M2 | 12-Cam işleri
15.470.1210 | Ahşap doğramaya çıta ile 6+4 mm kalınlıkta 16 mm ara boşluklu ilk camı ısı kontrol kaplamalı çift camlı pencere ünitesi takılması | M2 | 12-Cam işleri
15.470.1211 | Pvc ve alüminyum doğramaya profil ile 4+4 mm kalınlıkta 12 mm ara boşluklu ilk camı ısı kontrol kaplamalı çift camlı pencere ünitesi takılması | M2 | 12-Cam işleri
15.470.1212 | Pvc ve alüminyum doğramaya profil ile 4+5 mm kalınlıkta 12 mm ara boşluklu ilk camı ısı kontrol kaplamalı çift camlı pencere ünitesi takılması | M2 | 12-Cam işleri
15.470.1213 | Pvc ve alüminyum doğramaya profil ile 4+6 mm kalınlıkta 12 mm ara boşluklu ilk camı ısı kontrol kaplamalı çift camlı pencere ünitesi takılması | M2 | 12-Cam işleri
15.470.1214 | Pvc ve alüminyum doğramaya profil ile 6+6 mm kalınlıkta 12 mm ara boşluklu ilk camı ısı kontrol kaplamalı çift camlı pencere ünitesi takılması | M2 | 12-Cam işleri
15.470.1215 | Pvc ve alüminyum doğramaya profil ile 6+4 mm kalınlıkta 12 mm ara boşluklu ilk camı ısı kontrol kaplamalı çift camlı pencere ünitesi takılması | M2 | 12-Cam işleri
15.470.1216 | Pvc ve alüminyum doğramaya profil ile 4+4 mm kalınlıkta 16 mm ara boşluklu ilk camı ısı kontrol kaplamalı çift camlı pencere ünitesi takılması | M2 | 12-Cam işleri
15.470.1217 | Pvc ve alüminyum doğramaya profil ile 4+5 mm kalınlıkta 16 mm ara boşluklu ilk camı ısı kontrol kaplamalı çift camlı pencere ünitesi takılması | M2 | 12-Cam işleri
15.470.1218 | Pvc ve alüminyum doğramaya profil ile 4+6 mm kalınlıkta 16 mm ara boşluklu ilk camı ısı kontrol kaplamalı çift camlı pencere ünitesi takılması | M2 | 12-Cam işleri
15.470.1219 | Pvc ve alüminyum doğramaya profil ile 6+6 mm kalınlıkta 16 mm ara boşluklu ilk camı ısı kontrol kaplamalı çift camlı pencere ünitesi takılması | M2 | 12-Cam işleri
15.470.1220 | Pvc ve alüminyum doğramaya profil ile 6+4 mm kalınlıkta 16 mm ara boşluklu ilk camı ısı kontrol kaplamalı çift camlı pencere ünitesi takılması | M2 | 12-Cam işleri
15.470.1401 | Ahşap doğramaya çıta ile 4+4 mm kalınlıkta 12 mm ara boşluklu ilk camı güneş ve ısı kontrol kaplamalı çift camlı pencere ünitesi takılması | M2 | 12-Cam işleri
15.470.1402 | Ahşap doğramaya çıta ile 4+5 mm kalınlıkta 12 mm ara boşluklu ilk camı güneş ve ısı kontrol kaplamalı çift camlı pencere ünitesi takılması | M2 | 12-Cam işleri
15.470.1403 | Ahşap doğramaya çıta ile 4+6 mm kalınlıkta 12 mm ara boşluklu ilk camı güneş ve ısı kontrol kaplamalı çift camlı pencere ünitesi takılması | M2 | 12-Cam işleri
15.470.1404 | Ahşap doğramaya çıta ile 6+4 mm kalınlıkta 12 mm ara boşluklu ilk camı güneş ve ısı kontrol kaplamalı çift camlı pencere ünitesi takılması | M2 | 12-Cam işleri
15.470.1405 | Ahşap doğramaya çıta ile 6+5 mm kalınlıkta 12 mm ara boşluklu ilk camı güneş ve ısı kontrol kaplamalı çift camlı pencere ünitesi takılması | M2 | 12-Cam işleri
15.470.1406 | Ahşap doğramaya çıta ile 6+6 mm kalınlıkta 12 mm ara boşluklu ilk camı güneş ve ısı kontrol kaplamalı çift camlı pencere ünitesi takılması | M2 | 12-Cam işleri
15.470.1407 | Ahşap doğramaya çıta ile 4+4 mm kalınlıkta 16 mm ara boşluklu ilk camı güneş ve ısı kontrol kaplamalı çift camlı pencere ünitesi takılması | M2 | 12-Cam işleri
15.470.1408 | Ahşap doğramaya çıta ile 4+5 mm kalınlıkta 16 mm ara boşluklu ilk camı güneş ve ısı kontrol kaplamalı çift camlı pencere ünitesi takılması | M2 | 12-Cam işleri
15.470.1409 | Ahşap doğramaya çıta ile 4+6 mm kalınlıkta 16 mm ara boşluklu ilk camı güneş ve ısı kontrol kaplamalı çift camlı pencere ünitesi takılması | M2 | 12-Cam işleri
15.470.1410 | Ahşap doğramaya çıta ile 6+4 mm kalınlıkta 16 mm ara boşluklu ilk camı güneş ve ısı kontrol kaplamalı çift camlı pencere ünitesi takılması | M2 | 12-Cam işleri
15.470.1411 | Ahşap doğramaya çıta ile 6+5 mm kalınlıkta 16 mm ara boşluklu ilk camı güneş ve ısı kontrol kaplamalı çift camlı pencere ünitesi takılması | M2 | 12-Cam işleri
15.470.1412 | Ahşap doğramaya çıta ile 6+6 mm kalınlıkta 16 mm ara boşluklu ilk camı güneş ve ısı kontrol kaplamalı çift camlı pencere ünitesi takılması | M2 | 12-Cam işleri
15.470.1413 | Pvc ve alüminyum doğramaya profil ile 4+4 mm kalınlıkta 12 mm ara boşluklu ilk camı güneş ve ısı kontrol kaplamalı çift camlı pencere ünitesi takılması | M2 | 12-Cam işleri
15.470.1414 | Pvc ve alüminyum doğramaya profil ile 4+5 mm kalınlıkta 12 mm ara boşluklu ilk camı güneş ve ısı kontrol kaplamalı çift camlı pencere ünitesi takılması | M2 | 12-Cam işleri
15.470.1415 | Pvc ve alüminyum doğramaya profil ile 4+6 mm kalınlıkta 12 mm ara boşluklu ilk camı güneş ve ısı kontrol kaplamalı çift camlı pencere ünitesi takılması | M2 | 12-Cam işleri
15.470.1416 | Pvc ve alüminyum doğramaya profil ile 6+4 mm kalınlıkta 12 mm ara boşluklu ilk camı güneş ve ısı kontrol kaplamalı çift camlı pencere ünitesi takılması | M2 | 12-Cam işleri
15.470.1417 | Pvc ve alüminyum doğramaya profil ile 6+5 mm kalınlıkta 12 mm ara boşluklu ilk camı güneş ve ısı kontrol kaplamalı çift camlı pencere ünitesi takılması | M2 | 12-Cam işleri
15.470.1418 | Pvc ve alüminyum doğramaya profil ile 6+6 mm kalınlıkta 12 mm ara boşluklu ilk camı güneş ve ısı kontrol kaplamalı çift camlı pencere ünitesi takılması | M2 | 12-Cam işleri
15.470.1419 | Pvc ve alüminyum doğramaya profil ile 4+4 mm kalınlıkta 16 mm ara boşluklu ilk camı güneş ve ısı kontrol kaplamalı çift camlı pencere ünitesi takılması | M2 | 12-Cam işleri
15.470.1420 | Pvc ve alüminyum doğramaya profil ile 4+5 mm kalınlıkta 16 mm ara boşluklu ilk camı güneş ve ısı kontrol kaplamalı çift camlı pencere ünitesi takılması | M2 | 12-Cam işleri
15.470.1421 | Pvc ve alüminyum doğramaya profil ile 4+6 mm kalınlıkta 16 mm ara boşluklu ilk camı güneş ve ısı kontrol kaplamalı çift camlı pencere ünitesi takılması | M2 | 12-Cam işleri
15.470.1422 | Pvc ve alüminyum doğramaya profil ile 6+4 mm kalınlıkta 16 mm ara boşluklu ilk camı güneş ve ısı kontrol kaplamalı çift camlı pencere ünitesi takılması | M2 | 12-Cam işleri
15.470.1423 | Pvc ve alüminyum doğramaya profil ile 6+5 mm kalınlıkta 16 mm ara boşluklu ilk camı güneş ve ısı kontrol kaplamalı çift camlı pencere ünitesi takılması | M2 | 12-Cam işleri
15.470.1424 | Pvc ve alüminyum doğramaya profil ile 6+6 mm kalınlıkta 16 mm ara boşluklu ilk camı güneş ve ısı kontrol kaplamalı çift camlı pencere ünitesi takılması | M2 | 12-Cam işleri
15.475.1001 | Kadronlu ahşap döşeme yapılması | M2 | 36-Ahşap doğramacılık işleri
15.475.1002 | Mevcut kadronlar üzerine ahşap döşeme yapılması | M2 | 36-Ahşap doğramacılık işleri
15.480.1001 | Beton zemin üzerine kadronlu 15-16 mm kalınlıkta I.sınıf meşe parke kaplama yapılması | M2 | 36-Ahşap doğramacılık işleri
15.480.1002 | Beton zemin üzerine yapıştırma suretiyle 15-16 mm kalınlığında I.sınıf meşe parke kaplama yapılması | M2 | 36-Ahşap doğramacılık işleri
15.485.1001 | Lamine parke döşeme kaplaması yapılması (süpürgelik dahil) | M2 | 36-Ahşap doğramacılık işleri
15.490.1001 | Laminat parke döşeme kaplaması yapılması (AC1 Sınıf 21) (süpürgelik dahil) | M2 | 36-Ahşap doğramacılık işleri
15.490.1002 | Laminat parke döşeme kaplaması yapılması (AC3 Sınıf 23-31) (süpürgelik dahil) | M2 | 36-Ahşap doğramacılık işleri
15.490.1003 | Laminat parke döşeme kaplaması yapılması (AC4 Sınıf 32) (süpürgelik dahil) | M2 | 36-Ahşap doğramacılık işleri
15.495.1001 | Ahşaptan süpürgelik yapılması ve yerine konulması | M | 36-Ahşap doğramacılık işleri
15.500.1003 | Düz merdiven küpeştesi yapılması ve yerine konulması | M | 36-Ahşap doğramacılık işleri
15.500.1004 | Eğri merdiven küpeştesi yapılması ve yerine konulması | M | 36-Ahşap doğramacılık işleri
15.505.1001 | Ahşaptan lambri yapılması | M2 | 36-Ahşap doğramacılık işleri
15.510.1001 | Ahşaptan masif tablalı iç kapı kasa ve pervazı yapılması yerine konulması | M2 | 36-Ahşap doğramacılık işleri
15.510.1002 | Ahşaptan masif tablalı dış kapı kasa ve pervazı yapılması yerine konulması | M2 | 36-Ahşap doğramacılık işleri
15.510.1101 | Ahşaptan masif tablalı iç kapı kanadı yapılması ve yerine konulması | M2 | 36-Ahşap doğramacılık işleri
15.510.1102 | Ahşaptan masif tablalı dış kapı kanadı yapılması ve yerine konulması | M2 | 36-Ahşap doğramacılık işleri
15.510.1103 | Laminat kaplamalı, iki yüzü odun lifinden yapılmış levhalarla (mdf) presli, kraft dolgulu iç kapı kanadı yapılması, yerine takılması | M2 | 36-Ahşap doğramacılık işleri
15.510.1104 | Laminat kaplamalı, iki yüzü odun lifinden yapılmış levhalarla (mdf) presli, delikli yonga levhalarla dolgulu iç kapı kanadı yapılması, yerine takılması | M2 | 36-Ahşap doğramacılık işleri
15.510.1105 | Ahşaptan camlı çarpma iç kapı kanadı yapılması ve yerine konulması | M2 | 36-Ahşap doğramacılık işleri
15.510.9991 | Mevcut kapılara suni deri ile kapitone kaplama yapılması | M2 | 36-Ahşap doğramacılık işleri
15.515.1001 | Ahşaptan kasa ve pervazlı tek satıhlı pencere yapılması ve yerine konulması | M2 | 36-Ahşap doğramacılık işleri
15.515.1101 | Ahşaptan iç camekan yapılması ve yerine konulması | M2 | 36-Ahşap doğramacılık işleri
15.520.1001 | Tip ahşap gömme dolap yapılması (2.50x1.80)=4.50 m2 | M2 | 36-Ahşap doğramacılık işleri
15.520.1002 | Tip ahşap mutfak tezgah altı dolabı (1.68x0.85)=1.43 m2 | M2 | 36-Ahşap doğramacılık işleri
15.520.1003 | Tip ahşap mutfak tezgah üstü dolabı (3.04x0.80)=2.46 m2 | M2 | 36-Ahşap doğramacılık işleri
15.525.1001 | Ahşap çerçeveli, plastik telden sineklik yapılması ve yerine konulması (takılır-sökülür) | M2 | 36-Ahşap doğramacılık işleri
15.525.1002 | Alüminyum çerçeveli, plastik telden sineklik yapılması ve yerine konulması (takılır-sökülür) | M2 | 36-Ahşap doğramacılık işleri
15.525.1003 | Pvc çerçeveli, plastik telden sineklik yapılması ve yerine konulması (takılır-sökülür) | M2 | 36-Ahşap doğramacılık işleri
15.530.1151 | 12,5 mm kalınlıkta, her iki yüzü cam elyaf şilte kaplı, yangına dayanımı artırılmış, su emme oranı azaltılmış, kırılma dayanımı artırılmış alçı levhalar ile mevcut duvar üzeri, 60 cm aks aralıklı T profil ile giydirme duvar yapılması | M2 | 1-Tuğla ve duvar işleri
15.530.1152 | 12,5 mm kalınlıkta, her iki yüzü cam elyaf şilte kaplı, yangına dayanımı artırılmış, su emme oranı azaltılmış, kırılma dayanımı artırılmış alçı levhalar ile mevcut duvar üzeri, 60 cm aks aralıklı DC profil ile giydirme duvar yapılması | M2 | 1-Tuğla ve duvar işleri
15.530.1201 | Her iki yüzü cam elyaf şilte kaplı, lifler ile güçlendirilmiş alçı levhalar ile tek iskeletli dış cephe duvarı yapılması ( Tek Duvar C 100 profili-60 cm aks aralığı) (dış yüzeyde tek kat 12,5 mm cam elyaf şilte kaplı levha, iç yüzünde tek kat 12,5 mm alçı levha ve tek kat 12,5 mm cam elyaf şilte kaplı levha) | M2 | 1-Tuğla ve duvar işleri
15.530.1202 | Her iki yüzü cam elyaf şilte kaplı, lifler ile güçlendirilmiş alçı levhalar ile tek iskeletli dış cephe duvarı yapılması ( Tek Duvar C 100 profili-40 cm aks aralığı) (dış yüzeyde tek kat 12,5 mm cam elyaf şilte kaplı levha, iç yüzünde tek kat 12,5 mm alçı levha ve tek kat 12,5 mm cam elyaf şilte kaplı levha) | M2 | 1-Tuğla ve duvar işleri
15.530.1203 | Her iki yüzü cam elyaf şilte kaplı, lifler ile güçlendirilmiş alçı levhalar ile çift iskeletli (bağlantılı) dış cephe duvarı yapılması (Çift Duvar C 75 profili-60 cm aks aralığı) (dış yüzeyde tek kat 12,5 mm cam elyaf şilte kaplı levha, iç yüzünde tek kat 12,5 mm alçı levha ve tek kat 12,5 mm cam elyaf şilte kaplı levha) | M2 | 1-Tuğla ve duvar işleri
15.530.1251 | Alçı levhalar ile tek iskeletli bölme duvar yapılması (Duvar C 50 profil - 60 cm aks aralığı) (her iki yüzünde tek kat 12,5 mm standart alçı levha ile) | M2 | 1-Tuğla ve duvar işleri
15.530.1252 | Alçı levhalar ile tek iskeletli bölme duvar yapılması (Duvar C 50 profil - 60 cm aks aralığı) (her iki yüzünde tek kat 12,5 mm su emme oranı azaltılmış alçı levha ile) | M2 | 1-Tuğla ve duvar işleri
15.530.1253 | Alçı levhalar ile tek iskeletli bölme duvar yapılması (Duvar C 50 profil - 60 cm aks aralığı) (her iki yüzünde tek kat 12,5 mm yangına dayanımı artırılmış alçı levha ile) | M2 | 1-Tuğla ve duvar işleri
15.530.1254 | Alçı levhalar ile tek iskeletli bölme duvar yapılması (Duvar C 50 profil - 60 cm aks aralığı) (her iki yüzünde tek kat 12,5 mm su emme oranı azaltılmış, yangına dayanımı artırılmış alçı levha ile) | M2 | 1-Tuğla ve duvar işleri
15.530.1255 | Alçı levhalar ile tek iskeletli bölme duvar yapılması (Duvar C 50 profil - 40 cm aks aralığı) (her iki yüzünde tek kat 12,5 mm standart alçı levha ile) | M2 | 1-Tuğla ve duvar işleri
15.530.1256 | Alçı levhalar ile tek iskeletli bölme duvar yapılması (Duvar C 50 profil - 40 cm aks aralığı) (her iki yüzünde tek kat 12,5 mm su emme oranı azaltılmış alçı levha ile) | M2 | 1-Tuğla ve duvar işleri
15.530.1257 | Alçı levhalar ile tek iskeletli bölme duvar yapılması (Duvar C 50 profil - 40 cm aks aralığı) (her iki yüzünde tek kat 12,5 mm yangına dayanımı artırılmış alçı levha ile) | M2 | 1-Tuğla ve duvar işleri
15.530.1258 | Alçı levhalar ile tek iskeletli bölme duvar yapılması (Duvar C 50 profil - 40 cm aks aralığı) (her iki yüzünde tek kat 12,5 mm su emme oranı azaltılmış, yangına dayanımı artırılmış alçı levha ile) | M2 | 1-Tuğla ve duvar işleri
15.530.1259 | Alçı levhalar ile tek iskeletli bölme duvar yapılması (Duvar C 75 profil - 60 cm aks aralığı) (her iki yüzünde tek kat 12,5 mm standart alçı levha ile) | M2 | 1-Tuğla ve duvar işleri
15.530.1260 | Alçı levhalar ile tek iskeletli bölme duvar yapılması (Duvar C 75 profil - 60 cm aks aralığı) (her iki yüzünde tek kat 12,5 mm su emme oranı azaltılmış alçı levha ile) | M2 | 1-Tuğla ve duvar işleri
15.530.1261 | Alçı levhalar ile tek iskeletli bölme duvar yapılması (Duvar C 75 profil - 60 cm aks aralığı) (her iki yüzünde tek kat 12,5 mm yangına dayanımı artırılmış alçı levha ile) | M2 | 1-Tuğla ve duvar işleri
15.530.1262 | Alçı levhalar ile tek iskeletli bölme duvar yapılması (Duvar C 75 profil - 60 cm aks aralığı) (her iki yüzünde tek kat 12,5 mm su emme oranı azaltılmış, yangına dayanımı artırılmış alçı levha ile) | M2 | 1-Tuğla ve duvar işleri
15.530.1263 | Alçı levhalar ile tek iskeletli bölme duvar yapılması (Duvar C 75 profil - 40 cm aks aralığı) (her iki yüzünde tek kat 12,5 mm standart alçı levha ile) | M2 | 1-Tuğla ve duvar işleri
15.530.1264 | Alçı levhalar ile tek iskeletli bölme duvar yapılması (Duvar C 75 profil - 40 cm aks aralığı) (her iki yüzünde tek kat 12,5 mm su emme oranı azaltılmış alçı levha ile) | M2 | 1-Tuğla ve duvar işleri
15.530.1265 | Alçı levhalar ile tek iskeletli bölme duvar yapılması (Duvar C 75 profil - 40 cm aks aralığı) (her iki yüzünde tek kat 12,5 mm yangına dayanımı artırılmış alçı levha ile) | M2 | 1-Tuğla ve duvar işleri
15.530.1266 | Alçı levhalar ile tek iskeletli bölme duvar yapılması (Duvar C 75 profil - 40 cm aks aralığı) (her iki yüzünde tek kat 12,5 mm su emme oranı azaltılmış, yangına dayanımı artırılmış alçı levha ile) | M2 | 1-Tuğla ve duvar işleri
15.530.1267 | Alçı levhalar ile tek iskeletli bölme duvar yapılması (Duvar C 100 profil - 60 cm aks aralığı) (her iki yüzünde tek kat 12,5 mm standart alçı levha ile) | M2 | 1-Tuğla ve duvar işleri
15.530.1268 | Alçı levhalar ile tek iskeletli bölme duvar yapılması (Duvar C 100 profil - 60 cm aks aralığı) (her iki yüzünde tek kat 12,5 mm su emme oranı azaltılmış alçı levha ile) | M2 | 1-Tuğla ve duvar işleri
15.530.1269 | Alçı levhalar ile tek iskeletli bölme duvar yapılması (Duvar C 100 profil - 60 cm aks aralığı) (her iki yüzünde tek kat 12,5 mm yangına dayanımı artırılmış alçı levha ile) | M2 | 1-Tuğla ve duvar işleri
15.530.1270 | Alçı levhalar ile tek iskeletli bölme duvar yapılması (Duvar C 100 profil - 60 cm aks aralığı) (her iki yüzünde tek kat 12,5 mm su emme oranı azaltılmış, yangına dayanımı artırılmış alçı levha ile) | M2 | 1-Tuğla ve duvar işleri
15.530.1271 | Alçı levhalar ile tek iskeletli bölme duvar yapılması (Duvar C 100 profil - 40 cm aks aralığı) (her iki yüzünde tek kat 12,5 mm standart alçı levha ile) | M2 | 1-Tuğla ve duvar işleri
15.530.1272 | Alçı levhalar ile tek iskeletli bölme duvar yapılması (Duvar C 100 profil - 40 cm aks aralığı) (her iki yüzünde tek kat 12,5 mm su emme oranı azaltılmış alçı levha ile) | M2 | 1-Tuğla ve duvar işleri
15.530.1273 | Alçı levhalar ile tek iskeletli bölme duvar yapılması (Duvar C 100 profil - 40 cm aks aralığı) (her iki yüzünde tek kat 12,5 mm yangına dayanımı artırılmış alçı levha ile) | M2 | 1-Tuğla ve duvar işleri
15.530.1274 | Alçı levhalar ile tek iskeletli bölme duvar yapılması (Duvar C 100 profil - 40 cm aks aralığı) (her iki yüzünde tek kat 12,5 mm su emme oranı azaltılmış, yangına dayanımı artırılmış alçı levha ile) | M2 | 1-Tuğla ve duvar işleri
15.530.1301 | Alçı levhalar ile tek iskeletli bölme duvar yapılması (Duvar C 50 profil - 60 cm aks aralığı) (her iki yüzünde tek kat 15 mm standart alçı levha ile) | M2 | 1-Tuğla ve duvar işleri
15.530.1302 | Alçı levhalar ile tek iskeletli bölme duvar yapılması (Duvar C 50 profil - 60 cm aks aralığı) (her iki yüzünde tek kat 15 mm su emme oranı azaltılmış alçı levha ile) | M2 | 1-Tuğla ve duvar işleri
15.530.1303 | Alçı levhalar ile tek iskeletli bölme duvar yapılması (Duvar C 50 profil - 60 cm aks aralığı) (her iki yüzünde tek kat 15 mm yangına dayanımı artırılmış alçı levha ile) | M2 | 1-Tuğla ve duvar işleri
15.530.1304 | Alçı levhalar ile tek iskeletli bölme duvar yapılması (Duvar C 50 profil - 60 cm aks aralığı) (her iki yüzünde tek kat 15 mm su emme oranı azaltılmış, yangına dayanımı artırılmış alçı levha ile) | M2 | 1-Tuğla ve duvar işleri
15.530.1305 | Alçı levhalar ile tek iskeletli bölme duvar yapılması (Duvar C 50 profil - 40 cm aks aralığı) (her iki yüzünde tek kat 15 mm standart alçı levha ile) | M2 | 1-Tuğla ve duvar işleri
15.530.1306 | Alçı levhalar ile tek iskeletli bölme duvar yapılması (Duvar C 50 profil - 40 cm aks aralığı) (her iki yüzünde tek kat 15 mm su emme oranı azaltılmış alçı levha ile) | M2 | 1-Tuğla ve duvar işleri
15.530.1307 | Alçı levhalar ile tek iskeletli bölme duvar yapılması (Duvar C 50 profil - 40 cm aks aralığı) (her iki yüzünde tek kat 15 mm yangına dayanımı artırılmış alçı levha ile) | M2 | 1-Tuğla ve duvar işleri
15.530.1308 | Alçı levhalar ile tek iskeletli bölme duvar yapılması (Duvar C 50 profil - 40 cm aks aralığı) (her iki yüzünde tek kat 15 mm su emme oranı azaltılmış, yangına dayanımı artırılmış alçı levha ile) | M2 | 1-Tuğla ve duvar işleri
15.530.1309 | Alçı levhalar ile tek iskeletli bölme duvar yapılması (Duvar C 75 profil - 60 cm aks aralığı) (her iki yüzünde tek kat 15 mm standart alçı levha ile) | M2 | 1-Tuğla ve duvar işleri
15.530.1310 | Alçı levhalar ile tek iskeletli bölme duvar yapılması (Duvar C 75 profil - 60 cm aks aralığı) (her iki yüzünde tek kat 15 mm su emme oranı azaltılmış alçı levha ile) | M2 | 1-Tuğla ve duvar işleri
15.530.1311 | Alçı levhalar ile tek iskeletli bölme duvar yapılması (Duvar C 75 profil - 60 cm aks aralığı) (her iki yüzünde tek kat 15 mm yangına dayanımı artırılmış alçı levha ile) | M2 | 1-Tuğla ve duvar işleri
15.530.1312 | Alçı levhalar ile tek iskeletli bölme duvar yapılması (Duvar C 75 profil - 60 cm aks aralığı) (her iki yüzünde tek kat 15 mm su emme oranı azaltılmış, yangına dayanımı artırılmış alçı levha ile) | M2 | 1-Tuğla ve duvar işleri
15.530.1313 | Alçı levhalar ile tek iskeletli bölme duvar yapılması (Duvar C 75 profil - 40 cm aks aralığı) (her iki yüzünde tek kat 15 mm standart alçı levha ile) | M2 | 1-Tuğla ve duvar işleri
15.530.1314 | Alçı levhalar ile tek iskeletli bölme duvar yapılması (Duvar C 75 profil - 40 cm aks aralığı) (her iki yüzünde tek kat 15 mm su emme oranı azaltılmış alçı levha ile) | M2 | 1-Tuğla ve duvar işleri
15.530.1315 | Alçı levhalar ile tek iskeletli bölme duvar yapılması (Duvar C 75 profil - 40 cm aks aralığı) (her iki yüzünde tek kat 15 mm yangına dayanımı artırılmış alçı levha ile) | M2 | 1-Tuğla ve duvar işleri
15.530.1316 | Alçı levhalar ile tek iskeletli bölme duvar yapılması (Duvar C 75 profil - 40 cm aks aralığı) (her iki yüzünde tek kat 15 mm su emme oranı azaltılmış, yangına dayanımı artırılmış alçı levha ile) | M2 | 1-Tuğla ve duvar işleri
15.530.1317 | Alçı levhalar ile tek iskeletli bölme duvar yapılması (Duvar C 100 profil - 60 cm aks aralığı) (her iki yüzünde tek kat 15 mm standart alçı levha ile) | M2 | 1-Tuğla ve duvar işleri
15.530.1318 | Alçı levhalar ile tek iskeletli bölme duvar yapılması (Duvar C 100 profil - 60 cm aks aralığı) (her iki yüzünde tek kat 15 mm su emme oranı azaltılmış alçı levha ile) | M2 | 1-Tuğla ve duvar işleri
15.530.1319 | Alçı levhalar ile tek iskeletli bölme duvar yapılması (Duvar C 100 profil - 60 cm aks aralığı) (her iki yüzünde tek kat 15 mm yangına dayanımı artırılmış alçı levha ile) | M2 | 1-Tuğla ve duvar işleri
15.530.1320 | Alçı levhalar ile tek iskeletli bölme duvar yapılması (Duvar C 100 profil - 60 cm aks aralığı) (her iki yüzünde tek kat 15 mm su emme oranı azaltılmış, yangına dayanımı artırılmış alçı levha ile) | M2 | 1-Tuğla ve duvar işleri
15.530.1321 | Alçı levhalar ile tek iskeletli bölme duvar yapılması (Duvar C 100 profil - 40 cm aks aralığı) (her iki yüzünde tek kat 15 mm standart alçı levha ile) | M2 | 1-Tuğla ve duvar işleri
15.530.1322 | Alçı levhalar ile tek iskeletli bölme duvar yapılması (Duvar C 100 profil - 40 cm aks aralığı) (her iki yüzünde tek kat 15 mm su emme oranı azaltılmış alçı levha ile) | M2 | 1-Tuğla ve duvar işleri
15.530.1323 | Alçı levhalar ile tek iskeletli bölme duvar yapılması (Duvar C 100 profil - 40 cm aks aralığı) (her iki yüzünde tek kat 15 mm yangına dayanımı artırılmış alçı levha ile) | M2 | 1-Tuğla ve duvar işleri
15.530.1324 | Alçı levhalar ile tek iskeletli bölme duvar yapılması (Duvar C 100 profil - 40 cm aks aralığı) (her iki yüzünde tek kat 15 mm su emme oranı azaltılmış, yangına dayanımı artırılmış alçı levha ile) | M2 | 1-Tuğla ve duvar işleri
15.530.1351 | Alçı levhalar ile tek iskeletli bölme duvar yapılması (Duvar C 50 profil - 60 cm aks aralığı) (her iki yüzünde çift kat 12,5 mm standart alçı levha ile) | M2 | 1-Tuğla ve duvar işleri
15.530.1352 | Alçı levhalar ile tek iskeletli bölme duvar yapılması (Duvar C 50 profil - 60 cm aks aralığı) (her iki yüzünde çift kat 12,5 mm su emme oranı azaltılmış alçı levha ile) | M2 | 1-Tuğla ve duvar işleri
15.530.1353 | Alçı levhalar ile tek iskeletli bölme duvar yapılması (Duvar C 50 profil - 60 cm aks aralığı) (her iki yüzünde çift kat 12,5 mm yangına dayanımı artırılmış alçı levha ile) | M2 | 1-Tuğla ve duvar işleri
15.530.1354 | Alçı levhalar ile tek iskeletli bölme duvar yapılması (Duvar C 50 profil - 60 cm aks aralığı) (her iki yüzünde çift kat 12,5 mm su emme oranı azaltılmış, yangına dayanımı artırılmış alçı levha ile) | M2 | 1-Tuğla ve duvar işleri
15.530.1355 | Alçı levhalar ile tek iskeletli bölme duvar yapılması (Duvar C 50 profil - 40 cm aks aralığı) (her iki yüzünde çift kat 12,5 mm standart alçı levha ile) | M2 | 1-Tuğla ve duvar işleri
15.530.1356 | Alçı levhalar ile tek iskeletli bölme duvar yapılması (Duvar C 50 profil - 40 cm aks aralığı) (her iki yüzünde çift kat 12,5 mm su emme oranı azaltılmış alçı levha ile) | M2 | 1-Tuğla ve duvar işleri
15.530.1357 | Alçı levhalar ile tek iskeletli bölme duvar yapılması (Duvar C 50 profil - 40 cm aks aralığı) (her iki yüzünde çift kat 12,5 mm yangına dayanımı artırılmış alçı levha ile) | M2 | 1-Tuğla ve duvar işleri
15.530.1358 | Alçı levhalar ile tek iskeletli bölme duvar yapılması (Duvar C 50 profil - 40 cm aks aralığı) (her iki yüzünde çift kat 12,5 mm su emme oranı azaltılmış, yangına dayanımı artırılmış alçı levha ile) | M2 | 1-Tuğla ve duvar işleri
15.530.1359 | Alçı levhalar ile tek iskeletli bölme duvar yapılması (Duvar C 75 profil - 60 cm aks aralığı) (her iki yüzünde çift kat 12,5 mm standart alçı levha ile) | M2 | 1-Tuğla ve duvar işleri
15.530.1360 | Alçı levhalar ile tek iskeletli bölme duvar yapılması (Duvar C 75 profil - 60 cm aks aralığı) (her iki yüzünde çift kat 12,5 mm su emme oranı azaltılmış alçı levha ile) | M2 | 1-Tuğla ve duvar işleri
15.530.1361 | Alçı levhalar ile tek iskeletli bölme duvar yapılması (Duvar C 75 profil - 60 cm aks aralığı) (her iki yüzünde çift kat 12,5 mm yangına dayanımı artırılmış alçı levha ile) | M2 | 1-Tuğla ve duvar işleri
15.530.1362 | Alçı levhalar ile tek iskeletli bölme duvar yapılması (Duvar C 75 profil - 60 cm aks aralığı) (her iki yüzünde çift kat 12,5 mm su emme oranı azaltılmış, yangına dayanımı artırılmış alçı levha ile) | M2 | 1-Tuğla ve duvar işleri
15.530.1363 | Alçı levhalar ile tek iskeletli bölme duvar yapılması (Duvar C 75 profil - 40 cm aks aralığı) (her iki yüzünde çift kat 12,5 mm standart alçı levha ile) | M2 | 1-Tuğla ve duvar işleri
15.530.1364 | Alçı levhalar ile tek iskeletli bölme duvar yapılması (Duvar C 75 profil - 40 cm aks aralığı) (her iki yüzünde çift kat 12,5 mm su emme oranı azaltılmış alçı levha ile) | M2 | 1-Tuğla ve duvar işleri
15.530.1365 | Alçı levhalar ile tek iskeletli bölme duvar yapılması (Duvar C 75 profil - 40 cm aks aralığı) (her iki yüzünde çift kat 12,5 mm yangına dayanımı artırılmış alçı levha ile) | M2 | 1-Tuğla ve duvar işleri
15.530.1366 | Alçı levhalar ile tek iskeletli bölme duvar yapılması (Duvar C 75 profil - 40 cm aks aralığı) (her iki yüzünde çift kat 12,5 mm su emme oranı azaltılmış, yangına dayanımı artırılmış alçı levha ile) | M2 | 1-Tuğla ve duvar işleri
15.530.1367 | Alçı levhalar ile tek iskeletli bölme duvar yapılması (Duvar C 100 profil - 60 cm aks aralığı) (her iki yüzünde çift kat 12,5 mm standart alçı levha ile) | M2 | 1-Tuğla ve duvar işleri
15.530.1368 | Alçı levhalar ile tek iskeletli bölme duvar yapılması (Duvar C 100 profil - 60 cm aks aralığı) (her iki yüzünde çift kat 12,5 mm su emme oranı azaltılmış alçı levha ile) | M2 | 1-Tuğla ve duvar işleri
15.530.1369 | Alçı levhalar ile tek iskeletli bölme duvar yapılması (Duvar C 100 profil - 60 cm aks aralığı) (her iki yüzünde çift kat 12,5 mm yangına dayanımı artırılmış alçı levha ile) | M2 | 1-Tuğla ve duvar işleri
15.530.1370 | Alçı levhalar ile tek iskeletli bölme duvar yapılması (Duvar C 100 profil - 60 cm aks aralığı) (her iki yüzünde çift kat 12,5 mm su emme oranı azaltılmış, yangına dayanımı artırılmış alçı levha ile) | M2 | 1-Tuğla ve duvar işleri
15.530.1371 | Alçı levhalar ile tek iskeletli bölme duvar yapılması (Duvar C 100 profil - 40 cm aks aralığı) (her iki yüzünde çift kat 12,5 mm standart alçı levha ile) | M2 | 1-Tuğla ve duvar işleri
15.530.1372 | Alçı levhalar ile tek iskeletli bölme duvar yapılması (Duvar C 100 profil - 40 cm aks aralığı) (her iki yüzünde çift kat 12,5 mm su emme oranı azaltılmış alçı levha ile) | M2 | 1-Tuğla ve duvar işleri
15.530.1373 | Alçı levhalar ile tek iskeletli bölme duvar yapılması (Duvar C 100 profil - 40 cm aks aralığı) (her iki yüzünde çift kat 12,5 mm yangına dayanımı artırılmış alçı levha ile) | M2 | 1-Tuğla ve duvar işleri
15.530.1374 | Alçı levhalar ile tek iskeletli bölme duvar yapılması (Duvar C 100 profil - 40 cm aks aralığı) (her iki yüzünde çift kat 12,5 mm su emme oranı azaltılmış, yangına dayanımı artırılmış alçı levha ile) | M2 | 1-Tuğla ve duvar işleri
15.530.1401 | Alçı levhalar ile tek iskeletli bölme duvar yapılması (Duvar C 50 profil - 60 cm aks aralığı) (her iki yüzünde çift kat 15 mm standart alçı levha ile) | M2 | 1-Tuğla ve duvar işleri
15.530.1402 | Alçı levhalar ile tek iskeletli bölme duvar yapılması (Duvar C 50 profil - 60 cm aks aralığı) (her iki yüzünde çift kat 15 mm su emme oranı azaltılmış alçı levha ile) | M2 | 1-Tuğla ve duvar işleri
15.530.1403 | Alçı levhalar ile tek iskeletli bölme duvar yapılması (Duvar C 50 profil - 60 cm aks aralığı) (her iki yüzünde çift kat 15 mm yangına dayanımı artırılmış alçı levha ile) | M2 | 1-Tuğla ve duvar işleri
15.530.1404 | Alçı levhalar ile tek iskeletli bölme duvar yapılması (Duvar C 50 profil - 60 cm aks aralığı) (her iki yüzünde çift kat 15 mm su emme oranı azaltılmış, yangına dayanımı artırılmış alçı levha ile) | M2 | 1-Tuğla ve duvar işleri
15.530.1405 | Alçı levhalar ile tek iskeletli bölme duvar yapılması (Duvar C 50 profil - 40 cm aks aralığı) (her iki yüzünde çift kat 15 mm standart alçı levha ile) | M2 | 1-Tuğla ve duvar işleri
15.530.1406 | Alçı levhalar ile tek iskeletli bölme duvar yapılması (Duvar C 50 profil - 40 cm aks aralığı) (her iki yüzünde çift kat 15 mm su emme oranı azaltılmış alçı levha ile) | M2 | 1-Tuğla ve duvar işleri
15.530.1407 | Alçı levhalar ile tek iskeletli bölme duvar yapılması (Duvar C 50 profil - 40 cm aks aralığı) (her iki yüzünde çift kat 15 mm yangına dayanımı artırılmış alçı levha ile) | M2 | 1-Tuğla ve duvar işleri
15.530.1408 | Alçı levhalar ile tek iskeletli bölme duvar yapılması (Duvar C 50 profil - 40 cm aks aralığı) (her iki yüzünde çift kat 15 mm su emme oranı azaltılmış, yangına dayanımı artırılmış alçı levha ile) | M2 | 1-Tuğla ve duvar işleri
15.530.1409 | Alçı levhalar ile tek iskeletli bölme duvar yapılması (Duvar C 75 profil - 60 cm aks aralığı) (her iki yüzünde çift kat 15 mm standart alçı levha ile) | M2 | 1-Tuğla ve duvar işleri
15.530.1410 | Alçı levhalar ile tek iskeletli bölme duvar yapılması (Duvar C 75 profil - 60 cm aks aralığı) (her iki yüzünde çift kat 15 mm su emme oranı azaltılmış alçı levha ile) | M2 | 1-Tuğla ve duvar işleri
15.530.1411 | Alçı levhalar ile tek iskeletli bölme duvar yapılması (Duvar C 75 profil - 60 cm aks aralığı) (her iki yüzünde çift kat 15 mm yangına dayanımı artırılmış alçı levha ile) | M2 | 1-Tuğla ve duvar işleri
15.530.1412 | Alçı levhalar ile tek iskeletli bölme duvar yapılması (Duvar C 75 profil - 60 cm aks aralığı) (her iki yüzünde çift kat 15 mm su emme oranı azaltılmış, yangına dayanımı artırılmış alçı levha ile) | M2 | 1-Tuğla ve duvar işleri
15.530.1413 | Alçı levhalar ile tek iskeletli bölme duvar yapılması (Duvar C 75 profil - 40 cm aks aralığı) (her iki yüzünde çift kat 15 mm standart alçı levha ile) | M2 | 1-Tuğla ve duvar işleri
15.530.1414 | Alçı levhalar ile tek iskeletli bölme duvar yapılması (Duvar C 75 profil - 40 cm aks aralığı) (her iki yüzünde çift kat 15 mm su emme oranı azaltılmış alçı levha ile) | M2 | 1-Tuğla ve duvar işleri
15.530.1415 | Alçı levhalar ile tek iskeletli bölme duvar yapılması (Duvar C 75 profil - 40 cm aks aralığı) (her iki yüzünde çift kat 15 mm yangına dayanımı artırılmış alçı levha ile) | M2 | 1-Tuğla ve duvar işleri
15.530.1416 | Alçı levhalar ile tek iskeletli bölme duvar yapılması (Duvar C 75 profil - 40 cm aks aralığı) (her iki yüzünde çift kat 15 mm su emme oranı azaltılmış, yangına dayanımı artırılmış alçı levha ile) | M2 | 1-Tuğla ve duvar işleri
15.530.1417 | Alçı levhalar ile tek iskeletli bölme duvar yapılması (Duvar C 100 profil - 60 cm aks aralığı) (her iki yüzünde çift kat 15 mm standart alçı levha ile) | M2 | 1-Tuğla ve duvar işleri
15.530.1418 | Alçı levhalar ile tek iskeletli bölme duvar yapılması (Duvar C 100 profil - 60 cm aks aralığı) (her iki yüzünde çift kat 15 mm su emme oranı azaltılmış alçı levha ile) | M2 | 1-Tuğla ve duvar işleri
15.530.1419 | Alçı levhalar ile tek iskeletli bölme duvar yapılması (Duvar C 100 profil - 60 cm aks aralığı) (her iki yüzünde çift kat 15 mm yangına dayanımı artırılmış alçı levha ile) | M2 | 1-Tuğla ve duvar işleri
15.530.1420 | Alçı levhalar ile tek iskeletli bölme duvar yapılması (Duvar C 100 profil - 60 cm aks aralığı) (her iki yüzünde çift kat 15 mm su emme oranı azaltılmış, yangına dayanımı artırılmış alçı levha ile) | M2 | 1-Tuğla ve duvar işleri
15.530.1421 | Alçı levhalar ile tek iskeletli bölme duvar yapılması (Duvar C 100 profil - 40 cm aks aralığı) (her iki yüzünde çift kat 15 mm standart alçı levha ile) | M2 | 1-Tuğla ve duvar işleri
15.530.1422 | Alçı levhalar ile tek iskeletli bölme duvar yapılması (Duvar C 100 profil - 40 cm aks aralığı) (her iki yüzünde çift kat 15 mm su emme oranı azaltılmış alçı levha ile) | M2 | 1-Tuğla ve duvar işleri
15.530.1423 | Alçı levhalar ile tek iskeletli bölme duvar yapılması (Duvar C 100 profil - 40 cm aks aralığı) (her iki yüzünde çift kat 15 mm yangına dayanımı artırılmış alçı levha ile) | M2 | 1-Tuğla ve duvar işleri
15.530.1424 | Alçı levhalar ile tek iskeletli bölme duvar yapılması (Duvar C 100 profil - 40 cm aks aralığı) (her iki yüzünde çift kat 15 mm su emme oranı azaltılmış, yangına dayanımı artırılmış alçı levha ile) | M2 | 1-Tuğla ve duvar işleri
15.530.1451 | Alçı levhalar ile tek iskeletli bölme duvar yapılması (Duvar C 50 profil - 60 cm aks aralığı) (her iki yüzünde üç kat 12,5 mm standart alçı levha ile) | M2 | 1-Tuğla ve duvar işleri
15.530.1452 | Alçı levhalar ile tek iskeletli bölme duvar yapılması (Duvar C 50 profil - 60 cm aks aralığı) (her iki yüzünde üç kat 12,5 mm su emme oranı azaltılmış alçı levha ile) | M2 | 1-Tuğla ve duvar işleri
15.530.1453 | Alçı levhalar ile tek iskeletli bölme duvar yapılması (Duvar C 50 profil - 60 cm aks aralığı) (her iki yüzünde üç kat 12,5 mm yangına dayanımı artırılmış alçı levha ile) | M2 | 1-Tuğla ve duvar işleri
15.530.1454 | Alçı levhalar ile tek iskeletli bölme duvar yapılması (Duvar C 50 profil - 60 cm aks aralığı) (her iki yüzünde üç kat 12,5 mm su emme oranı azaltılmış, yangına dayanımı artırılmış alçı levha ile) | M2 | 1-Tuğla ve duvar işleri
15.530.1455 | Alçı levhalar ile tek iskeletli bölme duvar yapılması (Duvar C 75 profil - 60 cm aks aralığı) (her iki yüzünde üç kat 12,5 mm standart alçı levha ile) | M2 | 1-Tuğla ve duvar işleri
15.530.1456 | Alçı levhalar ile tek iskeletli bölme duvar yapılması (Duvar C 75 profil - 60 cm aks aralığı) (her iki yüzünde üç kat 12,5 mm su emme oranı azaltılmış alçı levha ile) | M2 | 1-Tuğla ve duvar işleri
15.530.1457 | Alçı levhalar ile tek iskeletli bölme duvar yapılması (Duvar C 75 profil - 60 cm aks aralığı) (her iki yüzünde üç kat 12,5 mm yangına dayanımı artırılmış alçı levha ile) | M2 | 1-Tuğla ve duvar işleri
15.530.1458 | Alçı levhalar ile tek iskeletli bölme duvar yapılması (Duvar C 75 profil - 60 cm aks aralığı) (her iki yüzünde üç kat 12,5 mm su emme oranı azaltılmış, yangına dayanımı artırılmış alçı levha ile) | M2 | 1-Tuğla ve duvar işleri
15.530.1459 | Alçı levhalar ile tek iskeletli bölme duvar yapılması (Duvar C 100 profil - 60 cm aks aralığı) (her iki yüzünde üç kat 12,5 mm standart alçı levha ile) | M2 | 1-Tuğla ve duvar işleri
15.530.1460 | Alçı levhalar ile tek iskeletli bölme duvar yapılması (Duvar C 100 profil - 60 cm aks aralığı) (her iki yüzünde üç kat 12,5 mm su emme oranı azaltılmış alçı levha ile) | M2 | 1-Tuğla ve duvar işleri
15.530.1461 | Alçı levhalar ile tek iskeletli bölme duvar yapılması (Duvar C 100 profil - 60 cm aks aralığı) (her iki yüzünde üç kat 12,5 mm yangına dayanımı artırılmış alçı levha ile) | M2 | 1-Tuğla ve duvar işleri
15.530.1462 | Alçı levhalar ile tek iskeletli bölme duvar yapılması (Duvar C 100 profil - 60 cm aks aralığı) (her iki yüzünde üç kat 12,5 mm su emme oranı azaltılmış, yangına dayanımı artırılmış alçı levha ile) | M2 | 1-Tuğla ve duvar işleri
15.530.1501 | Alçı levhalar ile çift iskeletli bölme duvar yapılması (Duvar C 50 profil - 60 cm aks aralığı) (her iki yüzünde iki kat 12,5 mm standart alçı levha ile) | M2 | 1-Tuğla ve duvar işleri
15.530.1502 | Alçı levhalar ile çift iskeletli bölme duvar yapılması (Duvar C 50 profil - 60 cm aks aralığı) (her iki yüzünde iki kat 12,5 mm su emme oranı azaltılmış alçı levha ile) | M2 | 1-Tuğla ve duvar işleri
15.530.1503 | Alçı levhalar ile çift iskeletli bölme duvar yapılması (Duvar C 50 profil - 60 cm aks aralığı) (her iki yüzünde iki kat 12,5 mm yangına dayanımı artırılmış alçı levha ile) | M2 | 1-Tuğla ve duvar işleri
15.530.1504 | Alçı levhalar ile çift iskeletli bölme duvar yapılması (Duvar C 50 profil - 60 cm aks aralığı) (her iki yüzünde iki kat 12,5 mm su emme oranı azaltılmış, yangına dayanımı artırılmış alçı levha ile) | M2 | 1-Tuğla ve duvar işleri
15.530.1505 | Alçı levhalar ile çift iskeletli bölme duvar yapılması (Duvar C 50 profil - 60 cm aks aralığı) (her iki yüzünde iki kat 15 mm standart alçı levha ile) | M2 | 1-Tuğla ve duvar işleri
15.530.1506 | Alçı levhalar ile çift iskeletli bölme duvar yapılması (Duvar C 50 profil - 60 cm aks aralığı) (her iki yüzünde iki kat 15 mm su emme oranı azaltılmış alçı levha ile) | M2 | 1-Tuğla ve duvar işleri
15.530.1507 | Alçı levhalar ile çift iskeletli bölme duvar yapılması (Duvar C 50 profil - 60 cm aks aralığı) (her iki yüzünde iki kat 15 mm yangına dayanımı artırılmış alçı levha ile) | M2 | 1-Tuğla ve duvar işleri
15.530.1508 | Alçı levhalar ile çift iskeletli bölme duvar yapılması (Duvar C 50 profil - 60 cm aks aralığı) (her iki yüzünde iki kat 15 mm su emme oranı azaltılmış, yangına dayanımı artırılmış alçı levha ile) | M2 | 1-Tuğla ve duvar işleri
15.530.1509 | Alçı levhalar ile çift iskeletli bölme duvar yapılması (Duvar C 75 profil - 60 cm aks aralığı) (her iki yüzünde iki kat 12,5 mm standart alçı levha ile) | M2 | 1-Tuğla ve duvar işleri
15.530.1510 | Alçı levhalar ile çift iskeletli bölme duvar yapılması (Duvar C 75 profil - 60 cm aks aralığı) (her iki yüzünde iki kat 12,5 mm su emme oranı azaltılmış alçı levha ile) | M2 | 1-Tuğla ve duvar işleri
15.530.1511 | Alçı levhalar ile çift iskeletli bölme duvar yapılması (Duvar C 75 profil - 60 cm aks aralığı) (her iki yüzünde iki kat 12,5 mm yangına dayanımı artırılmış alçı levha ile) | M2 | 1-Tuğla ve duvar işleri
15.530.1512 | Alçı levhalar ile çift iskeletli bölme duvar yapılması (Duvar C 75 profil - 60 cm aks aralığı) (her iki yüzünde iki kat 12,5 mm su emme oranı azaltılmış, yangına dayanımı artırılmış alçı levha ile) | M2 | 1-Tuğla ve duvar işleri
15.530.1551 | Alçı levhalar ile çift iskeletli (birbirine alçı levha şeritlerle bağlanmış) bölme duvar yapılması (Duvar C 50 profil - 60 cm aks aralığı) (her iki yüzünde iki kat 12,5 mm standart alçı levha ile) | M2 | 1-Tuğla ve duvar işleri
15.530.1552 | Alçı levhalar ile çift iskeletli (birbirine alçı levha şeritlerle bağlanmış) bölme duvar yapılması (Duvar C 50 profil - 60 cm aks aralığı) (her iki yüzünde iki kat 12,5 mm su emme oranı azaltılmış alçı levha ile) | M2 | 1-Tuğla ve duvar işleri
15.530.1553 | Alçı levhalar ile çift iskeletli (birbirine alçı levha şeritlerle bağlanmış) bölme duvar yapılması (Duvar C 50 profil - 60 cm aks aralığı) (her iki yüzünde iki kat 12,5 mm yangına dayanımı artırılmış alçı levha ile) | M2 | 1-Tuğla ve duvar işleri
15.530.1554 | Alçı levhalar ile çift iskeletli (birbirine alçı levha şeritlerle bağlanmış) bölme duvar yapılması (Duvar C 50 profil - 60 cm aks aralığı) (her iki yüzünde iki kat 12,5 mm su emme oranı azaltılmış, yangına dayanımı artırılmış alçı levha ile) | M2 | 1-Tuğla ve duvar işleri
15.530.1555 | Alçı levhalar ile çift iskeletli (birbirine alçı levha şeritlerle bağlanmış) bölme duvar yapılması (Duvar C 50 profil - 60 cm aks aralığı) (her iki yüzünde iki kat 15 mm standart alçı levha ile) | M2 | 1-Tuğla ve duvar işleri
15.530.1556 | Alçı levhalar ile çift iskeletli (birbirine alçı levha şeritlerle bağlanmış) bölme duvar yapılması (Duvar C 50 profil - 60 cm aks aralığı) (her iki yüzünde iki kat 15 mm su emme oranı azaltılmış alçı levha ile) | M2 | 1-Tuğla ve duvar işleri
15.530.1557 | Alçı levhalar ile çift iskeletli (birbirine alçı levha şeritlerle bağlanmış) bölme duvar yapılması (Duvar C 50 profil - 60 cm aks aralığı) (her iki yüzünde iki kat 15 mm yangına dayanımı artırılmış alçı levha ile) | M2 | 1-Tuğla ve duvar işleri
15.530.1558 | Alçı levhalar ile çift iskeletli (birbirine alçı levha şeritlerle bağlanmış) bölme duvar yapılması (Duvar C 50 profil - 60 cm aks aralığı) (her iki yüzünde iki kat 15 mm su emme oranı azaltılmış, yangına dayanımı artırılmış alçı levha ile) | M2 | 1-Tuğla ve duvar işleri
15.530.1559 | Alçı levhalar ile çift iskeletli (birbirine alçı levha şeritlerle bağlanmış) bölme duvar yapılması (Duvar C 75 profil - 60 cm aks aralığı) (her iki yüzünde iki kat 12,5 mm standart alçı levha ile) | M2 | 1-Tuğla ve duvar işleri
15.530.1560 | Alçı levhalar ile çift iskeletli (birbirine alçı levha şeritlerle bağlanmış) bölme duvar yapılması (Duvar C 75 profil - 60 cm aks aralığı) (her iki yüzünde iki kat 12,5 mm su emme oranı azaltılmış alçı levha ile) | M2 | 1-Tuğla ve duvar işleri
15.530.1561 | Alçı levhalar ile çift iskeletli (birbirine alçı levha şeritlerle bağlanmış) bölme duvar yapılması (Duvar C 75 profil - 60 cm aks aralığı) (her iki yüzünde iki kat 12,5 mm yangına dayanımı artırılmış alçı levha ile) | M2 | 1-Tuğla ve duvar işleri
15.530.1562 | Alçı levhalar ile çift iskeletli (birbirine alçı levha şeritlerle bağlanmış) bölme duvar yapılması (Duvar C 75 profil - 60 cm aks aralığı) (her iki yüzünde iki kat 12,5 mm su emme oranı azaltılmış, yangına dayanımı artırılmış alçı levha ile) | M2 | 1-Tuğla ve duvar işleri
15.530.1701 | Alçı levhalar ile yapıştırma yöntemiyle giydirme duvar yapılması (12,5mm tek kat standart alçı levha ile) | M2 | 1-Tuğla ve duvar işleri
15.530.1702 | Alçı levhalar ile yapıştırma yöntemiyle giydirme duvar yapılması (12,5mm tek kat su emme oranı azaltılmış alçı levha ile) | M2 | 1-Tuğla ve duvar işleri
15.530.1703 | Alçı levhalar ile yapıştırma yöntemiyle giydirme duvar yapılması (12,5mm tek kat yangına dayanımı artırılmış alçı levha ile) | M2 | 1-Tuğla ve duvar işleri
15.530.1704 | Alçı levhalar ile yapıştırma yöntemiyle giydirme duvar yapılması (12,5mm tek kat su emme oranı azaltılmış, yangına dayanımı artırılmış alçı levha ile) | M2 | 1-Tuğla ve duvar işleri
15.530.1726 | Alçı levha ile tek iskeletli giydirme duvar yapılması (Tek Tavan C 60 profil - 60 cm aks aralığı) (12,5 mm tek kat standart alçı levha ile) | M2 | 1-Tuğla ve duvar işleri
15.530.1727 | Alçı levha ile tek iskeletli giydirme duvar yapılması (Tek Tavan C 60 profil - 60 cm aks aralığı) (12,5 mm tek kat su emme oranı azaltılmış alçı levha ile) | M2 | 1-Tuğla ve duvar işleri
15.530.1728 | Alçı levha ile tek iskeletli giydirme duvar yapılması (Tek Tavan C 60 profil - 60 cm aks aralığı) (12,5 mm tek kat yangına dayanımı artırılmış alçı levha ile) | M2 | 1-Tuğla ve duvar işleri
15.530.1729 | Alçı levha ile tek iskeletli giydirme duvar yapılması (Tek Tavan C 60 profil - 60 cm aks aralığı) (12,5 mm tek kat yangına dayanımı artırılmış alçı levha ile) | M2 | 1-Tuğla ve duvar işleri
15.530.1730 | Alçı levha ile tek iskeletli giydirme duvar yapılması (Tek Tavan C 60 profil - 60 cm aks aralığı) (15 mm tek kat standart alçı levha ile) | M2 | 1-Tuğla ve duvar işleri
15.530.1731 | Alçı levha ile tek iskeletli giydirme duvar yapılması (Tek Tavan C 60 profil - 60 cm aks aralığı) (15 mm tek kat su emme oranı azaltılmış alçı levha ile) | M2 | 1-Tuğla ve duvar işleri
15.530.1732 | Alçı levha ile tek iskeletli giydirme duvar yapılması (Tek Tavan C 60 profil - 60 cm aks aralığı) (15 mm tek kat yangına dayanımı artırılmış alçı levha ile) | M2 | 1-Tuğla ve duvar işleri
15.530.1733 | Alçı levha ile tek iskeletli giydirme duvar yapılması (Tek Tavan C 60 profil - 60 cm aks aralığı) (15 mm tek kat yangına dayanımı artırılmış alçı levha ile) | M2 | 1-Tuğla ve duvar işleri
15.530.1751 | Alçı levha ile tek iskeletli giydirme duvar yapılması (Tek Tavan C 60 profil - 60 cm aks aralığı) (12,5 mm çift kat standart alçı levha ile) | M2 | 1-Tuğla ve duvar işleri
15.530.1752 | Alçı levha ile tek iskeletli giydirme duvar yapılması (Tek Tavan C 60 profil - 60 cm aks aralığı) (12,5 mm çift kat su emme oranı azaltılmış alçı levha ile) | M2 | 1-Tuğla ve duvar işleri
15.530.1753 | Alçı levha ile tek iskeletli giydirme duvar yapılması (Tek Tavan C 60 profil - 60 cm aks aralığı) (12,5 mm çift kat yangına dayanımı artırılmış alçı levha ile) | M2 | 1-Tuğla ve duvar işleri
15.530.1754 | Alçı levha ile tek iskeletli giydirme duvar yapılması (Tek Tavan C 60 profil - 60 cm aks aralığı) (12,5 mm çift kat su emme oranı azaltılmış, yangına dayanımı artırılmış alçı levha ile) | M2 | 1-Tuğla ve duvar işleri
15.530.1776 | Alçı levha ile tek iskeletli giydirme duvar yapılması (Tek Duvar C 50 profil - 60 cm aks aralığı) (12,5 mm tek kat standart alçı levha ile) | M2 | 1-Tuğla ve duvar işleri
15.530.1777 | Alçı levha ile tek iskeletli giydirme duvar yapılması (Tek Duvar C 50 profil - 60 cm aks aralığı) (12,5 mm tek kat su emme oranı azaltılmış alçı levha ile) | M2 | 1-Tuğla ve duvar işleri
15.530.1778 | Alçı levha ile tek iskeletli giydirme duvar yapılması (Tek Duvar C 50 profil - 60 cm aks aralığı) (12,5 mm tek kat yangına dayanımı artırılmış alçı levha ile) | M2 | 1-Tuğla ve duvar işleri
15.530.1779 | Alçı levha ile tek iskeletli giydirme duvar yapılması (Tek Duvar C 50 profil - 60 cm aks aralığı) (12,5 mm tek kat su emme oranı azaltılmış, yangına dayanımı artırılmış alçı levha ile) | M2 | 1-Tuğla ve duvar işleri
15.530.1780 | Alçı levha ile tek iskeletli giydirme duvar yapılması (Tek Duvar C 50 profil - 40 cm aks aralığı) (12,5 mm tek kat standart alçı levha ile) | M2 | 1-Tuğla ve duvar işleri
15.530.1781 | Alçı levha ile tek iskeletli giydirme duvar yapılması (Tek Duvar C 50 profil - 40 cm aks aralığı) (12,5 mm tek kat su emme oranı azaltılmış alçı levha ile) | M2 | 1-Tuğla ve duvar işleri
15.530.1782 | Alçı levha ile tek iskeletli giydirme duvar yapılması (Tek Duvar C 50 profil - 40 cm aks aralığı) (12,5 mm tek kat yangına dayanımı artırılmış alçı levha ile) | M2 | 1-Tuğla ve duvar işleri
15.530.1783 | Alçı levha ile tek iskeletli giydirme duvar yapılması (Tek Duvar C 50 profil - 40 cm aks aralığı) (12,5 mm tek kat su emme oranı azaltılmış, yangına dayanımı artırılmış alçı levha ile) | M2 | 1-Tuğla ve duvar işleri
15.530.1784 | Alçı levha ile tek iskeletli giydirme duvar yapılması (Tek Duvar C 75 profil - 60 cm aks aralığı) (12,5 mm tek kat standart alçı levha ile) | M2 | 1-Tuğla ve duvar işleri
15.530.1785 | Alçı levha ile tek iskeletli giydirme duvar yapılması (Tek Duvar C 75 profil - 60 cm aks aralığı) (12,5 mm tek kat su emme oranı azaltılmış alçı levha ile) | M2 | 1-Tuğla ve duvar işleri
15.530.1786 | Alçı levha ile tek iskeletli giydirme duvar yapılması (Tek Duvar C 75 profil - 60 cm aks aralığı) (12,5 mm tek kat yangına dayanımı artırılmış alçı levha ile) | M2 | 1-Tuğla ve duvar işleri
15.530.1787 | Alçı levha ile tek iskeletli giydirme duvar yapılması (Tek Duvar C 75 profil - 60 cm aks aralığı) (12,5 mm tek kat su emme oranı azaltılmış, yangına dayanımı artırılmış alçı levha ile) | M2 | 1-Tuğla ve duvar işleri
15.530.1788 | Alçı levha ile tek iskeletli giydirme duvar yapılması (Tek Duvar C 75 profil - 40 cm aks aralığı) (12,5 mm tek kat standart alçı levha ile) | M2 | 1-Tuğla ve duvar işleri
15.530.1789 | Alçı levha ile tek iskeletli giydirme duvar yapılması (Tek Duvar C 75 profil - 40 cm aks aralığı) (12,5 mm tek kat su emme oranı azaltılmış alçı levha ile) | M2 | 1-Tuğla ve duvar işleri
15.530.1790 | Alçı levha ile tek iskeletli giydirme duvar yapılması (Tek Duvar C 75 profil - 40 cm aks aralığı) (12,5 mm tek kat yangına dayanımı artırılmış alçı levha ile) | M2 | 1-Tuğla ve duvar işleri
15.530.1791 | Alçı levha ile tek iskeletli giydirme duvar yapılması (Tek Duvar C 75 profil - 40 cm aks aralığı) (12,5 mm tek kat su emme oranı azaltılmış, yangına dayanımı artırılmış alçı levha ile) | M2 | 1-Tuğla ve duvar işleri
15.530.1792 | Alçı levha ile tek iskeletli giydirme duvar yapılması (Tek Duvar C 50 profil - 60 cm aks aralığı) (15 mm tek kat standart alçı levha ile) | M2 | 1-Tuğla ve duvar işleri
15.530.1793 | Alçı levha ile tek iskeletli giydirme duvar yapılması (Tek Duvar C 50 profil - 60 cm aks aralığı) (15 mm tek kat su emme oranı azaltılmış alçı levha ile) | M2 | 1-Tuğla ve duvar işleri
15.530.1794 | Alçı levha ile tek iskeletli giydirme duvar yapılması (Tek Duvar C 50 profil - 60 cm aks aralığı) (15 mm tek kat yangına dayanımı artırılmış alçı levha ile) | M2 | 1-Tuğla ve duvar işleri
15.530.1795 | Alçı levha ile tek iskeletli giydirme duvar yapılması (Tek Duvar C 50 profil - 60 cm aks aralığı) (15 mm tek kat su emme oranı azaltılmış, yangına dayanımı artırılmış alçı levha ile) | M2 | 1-Tuğla ve duvar işleri
15.530.1796 | Alçı levha ile tek iskeletli giydirme duvar yapılması (Tek Duvar C 50 profil - 40 cm aks aralığı) (15 mm tek kat standart alçı levha ile) | M2 | 1-Tuğla ve duvar işleri
15.530.1797 | Alçı levha ile tek iskeletli giydirme duvar yapılması (Tek Duvar C 50 profil - 40 cm aks aralığı) (15 mm tek kat su emme oranı azaltılmış alçı levha ile) | M2 | 1-Tuğla ve duvar işleri
15.530.1798 | Alçı levha ile tek iskeletli giydirme duvar yapılması (Tek Duvar C 50 profil - 40 cm aks aralığı) (15 mm tek kat yangına dayanımı artırılmış alçı levha ile) | M2 | 1-Tuğla ve duvar işleri
15.530.1799 | Alçı levha ile tek iskeletli giydirme duvar yapılması (Tek Duvar C 50 profil - 40 cm aks aralığı) (15 mm tek kat su emme oranı azaltılmış, yangına dayanımı artırılmış alçı levha ile) | M2 | 1-Tuğla ve duvar işleri
15.530.1800 | Alçı levha ile tek iskeletli giydirme duvar yapılması (Tek Duvar C 75 profil - 60 cm aks aralığı) (15 mm tek kat standart alçı levha ile) | M2 | 1-Tuğla ve duvar işleri
15.530.1801 | Alçı levha ile tek iskeletli giydirme duvar yapılması (Tek Duvar C 75 profil - 60 cm aks aralığı) (15 mm tek kat su emme oranı azaltılmış alçı levha ile) | M2 | 1-Tuğla ve duvar işleri
15.530.1802 | Alçı levha ile tek iskeletli giydirme duvar yapılması (Tek Duvar C 75 profil - 60 cm aks aralığı) (15 mm tek kat yangına dayanımı artırılmış alçı levha ile) | M2 | 1-Tuğla ve duvar işleri
15.530.1803 | Alçı levha ile tek iskeletli giydirme duvar yapılması (Tek Duvar C 75 profil - 60 cm aks aralığı) (15 mm tek kat su emme oranı azaltılmış, yangına dayanımı artırılmış alçı levha ile) | M2 | 1-Tuğla ve duvar işleri
15.530.1804 | Alçı levha ile tek iskeletli giydirme duvar yapılması (Tek Duvar C 75 profil - 40 cm aks aralığı) (15 mm tek kat standart alçı levha ile) | M2 | 1-Tuğla ve duvar işleri
15.530.1805 | Alçı levha ile tek iskeletli giydirme duvar yapılması (Tek Duvar C 75 profil - 40 cm aks aralığı) (15 mm tek kat su emme oranı azaltılmış alçı levha ile) | M2 | 1-Tuğla ve duvar işleri
15.530.1806 | Alçı levha ile tek iskeletli giydirme duvar yapılması (Tek Duvar C 75 profil - 40 cm aks aralığı) (15 mm tek kat yangına dayanımı artırılmış alçı levha ile) | M2 | 1-Tuğla ve duvar işleri
15.530.1807 | Alçı levha ile tek iskeletli giydirme duvar yapılması (Tek Duvar C 75 profil - 40 cm aks aralığı) (15 mm tek kat su emme oranı azaltılmış, yangına dayanımı artırılmış alçı levha ile) | M2 | 1-Tuğla ve duvar işleri
15.530.1826 | Alçı levha ile tek iskeletli giydirme duvar yapılması (Tek Duvar C 50 profil - 60 cm aks aralığı) (12,5 mm çift kat standart alçı levha ile) | M2 | 1-Tuğla ve duvar işleri
15.530.1827 | Alçı levha ile tek iskeletli giydirme duvar yapılması (Tek Duvar C 50 profil - 60 cm aks aralığı) (12,5 mm çift kat su emme oranı azaltılmış alçı levha ile) | M2 | 1-Tuğla ve duvar işleri
15.530.1828 | Alçı levha ile tek iskeletli giydirme duvar yapılması (Tek Duvar C 50 profil - 60 cm aks aralığı) (12,5 mm çift kat yangına dayanımı artırılmış alçı levha ile) | M2 | 1-Tuğla ve duvar işleri
15.530.1829 | Alçı levha ile tek iskeletli giydirme duvar yapılması (Tek Duvar C 50 profil - 60 cm aks aralığı) (12,5 mm çift kat su emme oranı azaltılmış, yangına dayanımı artırılmış alçı levha ile) | M2 | 1-Tuğla ve duvar işleri
15.530.1830 | Alçı levha ile tek iskeletli giydirme duvar yapılması (Tek Duvar C 50 profil - 40 cm aks aralığı) (12,5 mm çift kat standart alçı levha ile) | M2 | 1-Tuğla ve duvar işleri
15.530.1831 | Alçı levha ile tek iskeletli giydirme duvar yapılması (Tek Duvar C 50 profil - 40 cm aks aralığı) (12,5 mm çift kat su emme oranı azaltılmış alçı levha ile) | M2 | 1-Tuğla ve duvar işleri
15.530.1832 | Alçı levha ile tek iskeletli giydirme duvar yapılması (Tek Duvar C 50 profil - 40 cm aks aralığı) (12,5 mm çift kat yangına dayanımı artırılmış alçı levha ile) | M2 | 1-Tuğla ve duvar işleri
15.530.1833 | Alçı levha ile tek iskeletli giydirme duvar yapılması (Tek Duvar C 50 profil - 40 cm aks aralığı) (12,5 mm çift kat su emme oranı azaltılmış, yangına dayanımı artırılmış alçı levha ile) | M2 | 1-Tuğla ve duvar işleri
15.530.1901 | Alçı levhalar ile çift iskeletli askı sistemli asma tavan yapılması (Agraf mesafesi aynı yönde 900 mm, ana taşıyıcı profil mesafesi 1000 mm, tali taşıyıcı profil mesafesi 500 mm aks aralıkları ile) (12,5 mm tek kat standart alçı levha ile) | M2 | 1-Tuğla ve duvar işleri
15.530.1902 | Alçı levhalar ile çift iskeletli askı sistemli asma tavan yapılması (Agraf mesafesi aynı yönde 900 mm, ana taşıyıcı profil mesafesi 1000 mm, tali taşıyıcı profil mesafesi 500 mm aks aralıkları ile) (12,5 mm tek kat su emme oranı azaltılmış alçı duvar levhası ile) | M2 | 1-Tuğla ve duvar işleri
15.530.1903 | Alçı levhalar ile çift iskeletli askı sistemli asma tavan yapılması (Agraf mesafesi aynı yönde 900 mm, ana taşıyıcı profil mesafesi 1000 mm, tali taşıyıcı profil mesafesi 500 mm aks aralıkları ile) (12,5 mm tek kat yangına dayanımı artırılmış alçı duvar levhası ile) | M2 | 1-Tuğla ve duvar işleri
15.530.1904 | Alçı levhalar ile çift iskeletli askı sistemli asma tavan yapılması (Agraf mesafesi aynı yönde 900 mm, ana taşıyıcı profil mesafesi 1000 mm, tali taşıyıcı profil mesafesi 500 mm aks aralıkları ile) (12,5 mm tek kat su emme oranı azaltılmış, yangına dayanımı artırılmış alçı duvar levhası ile) | M2 | 1-Tuğla ve duvar işleri
15.530.1905 | Alçı levhalar ile çift iskeletli askı sistemli asma tavan yapılması (Askı çubuğu mesafesi aynı yönde 900 mm, ana taşıyıcı profil mesafesi 1000 mm, tali taşıyıcı profil mesafesi 500 mm aks aralıkları ile) (12,5 mm tek kat standart alçı levha ile) | M2 | 1-Tuğla ve duvar işleri
15.530.1906 | Alçı levhalar ile çift iskeletli askı sistemli asma tavan yapılması (Askı çubuğu mesafesi aynı yönde 900 mm, ana taşıyıcı profil mesafesi 1000 mm, tali taşıyıcı profil mesafesi 500 mm aks aralıkları ile) (12,5 mm tek kat su emme oranı azaltılmış alçı levha ile) | M2 | 1-Tuğla ve duvar işleri
15.530.1907 | Alçı levhalar ile çift iskeletli askı sistemli asma tavan yapılması (Askı çubuğu mesafesi aynı yönde 900 mm, ana taşıyıcı profil mesafesi 1000 mm, tali taşıyıcı profil mesafesi 500 mm aks aralıkları ile) (12,5 mm tek kat yangına dayanımı artırılmış alçı levha ile) | M2 | 1-Tuğla ve duvar işleri
15.530.1908 | Alçı levhalar ile çift iskeletli askı sistemli asma tavan yapılması (Askı çubuğu mesafesi aynı yönde 900 mm, ana taşıyıcı profil mesafesi 1000 mm, tali taşıyıcı profil mesafesi 500 mm aks aralıkları ile) (12,5 mm tek kat su emme oranı azaltılmış, yangına dayanımı artırılmış alçı levha ile) | M2 | 1-Tuğla ve duvar işleri
15.530.1928 | Alçı levhalar ile çift iskeletli askı sistemli asma tavan yapılması (Askı çubuğu mesafesi aynı yönde 750 mm, ana taşıyıcı profil mesafesi 800 mm, tali taşıyıcı profil mesafesi 500 mm aks aralıkları ile) (12,5 mm çift kat yangına dayanımı arttırılmış alçı levha ile) | M2 | 1-Tuğla ve duvar işleri
15.530.1929 | Alçı levhalar ile çift iskeletli askı sistemli asma tavan yapılması (Askı çubuğu mesafesi aynı yönde 750 mm, ana taşıyıcı profil mesafesi 800 mm, tali taşıyıcı profil mesafesi 500 mm aks aralıkları ile)(12,5 mm çift kat su emme oranı azaltılmış, yangına dayanımı arttırılmış alçı levha ile) | M2 | 1-Tuğla ve duvar işleri
15.530.1932 | Alçı levhalar ile çift iskeletli askı sistemli asma tavan yapılması (Askı çubuğu mesafesi aynı yönde 750 mm, ana taşıyıcı profil mesafesi 800 mm, tali taşıyıcı profil mesafesi 500 mm aks aralıkları ile)(12,5 mm çift kat yangına dayanımı artırılmış alçı levha ile) | M2 | 1-Tuğla ve duvar işleri
15.530.1933 | Alçı levhalar ile çift iskeletli askı sistemli asma tavan yapılması (Askı çubuğu mesafesi aynı yönde 750 mm, ana taşıyıcı profil mesafesi 800 mm, tali taşıyıcı profil mesafesi 500 mm aks aralıkları ile)(12,5 mm çift kat su emme oranı azaltılmış, yangına dayanımı artırılmış alçı levha ile) | M2 | 1-Tuğla ve duvar işleri
15.535.1001 | 60*60 cm ebadında 0.70 mm kalınlığında min.20 mikron elektrostatik toz boyalı (polyester esaslı) deliksiz alüminyum plakadan (en aw 3000 serisi) oturmalı sistem asma tavan yapılması | M2 | 16-Doğramacılık işleri (Demir, Alüminyum, PVC, Kompozit)
15.535.1002 | 60*60 cm ebadında 0.70 mm kalınlığında min.20 mikron elektrostatik toz boyalı (polyester esaslı) delikli alüminyum plakadan (en aw 3000 serisi) oturmalı sistem asma tavan yapılması | M2 | 16-Doğramacılık işleri (Demir, Alüminyum, PVC, Kompozit)
15.535.1003 | 60*60 cm ebadında 0.70 mm kalınlığında min.20 mikron elektrostatik toz boyalı (polyester esaslı) arka yüzü akustik kumaş kaplı delikli alüminyum plakadan (en aw 3000 serisi) oturmalı sistem asma tavan yapılması | M2 | 16-Doğramacılık işleri (Demir, Alüminyum, PVC, Kompozit)
15.535.1004 | 30*30 cm ebadında 0.50 mm kalınlığında min.20 mikron elektrostatik toz boyalı (polyester esaslı) deliksiz alüminyum plakadan (en aw 3000 serisi) oturmalı sistem asma tavan yapılması | M2 | 16-Doğramacılık işleri (Demir, Alüminyum, PVC, Kompozit)
15.535.1005 | 30*30 cm ebadında 0.70 mm kalınlığında min.20 mikron elektrostatik toz boyalı (polyester esaslı) deliksiz alüminyum plakadan (en aw 3000 serisi) oturmalı sistem asma tavan yapılması | M2 | 16-Doğramacılık işleri (Demir, Alüminyum, PVC, Kompozit)
15.535.1006 | 30*30 cm ebadında 0.50 mm kalınlığında min.20 mikron elektrostatik toz boyalı (polyester esaslı) delikli alüminyum plakadan (en aw 3000 serisi) oturmalı sistem asma tavan yapılması | M2 | 16-Doğramacılık işleri (Demir, Alüminyum, PVC, Kompozit)
15.535.1007 | 30*30 cm ebadında 0.70 mm kalınlığında min.20 mikron elektrostatik toz boyalı (polyester esaslı) delikli alüminyum plakadan (en aw 3000 serisi) oturmalı sistem asma tavan yapılması | M2 | 16-Doğramacılık işleri (Demir, Alüminyum, PVC, Kompozit)
15.535.1008 | 30*30 cm ebadında 0.50 mm kalınlığında min.20 mikron elektrostatik toz boyalı (polyester esaslı) arka yüzü akustik kumaş kaplı delikli alüminyum plakadan (en aw 3000 serisi) oturmalı sistem asma tavan yapılması | M2 | 16-Doğramacılık işleri (Demir, Alüminyum, PVC, Kompozit)
15.535.1009 | 30*30 cm ebadında 0.70 mm kalınlığında min.20 mikron elektrostatik toz boyalı (polyester esaslı) arka yüzü akustik kumaş kaplı delikli alüminyum plakadan (en aw 3000 serisi) oturmalı sistem asma tavan yapılması | M2 | 16-Doğramacılık işleri (Demir, Alüminyum, PVC, Kompozit)
15.535.1010 | 60*60 cm ebadında 0.50 mm kalınlığında min.20 mikron elektrostatik toz boyalı (polyester esaslı) deliksiz sıcak daldırma galvanize sac plakadan oturmalı asma tavan yapılması | M2 | 16-Doğramacılık işleri (Demir, Alüminyum, PVC, Kompozit)
15.535.1011 | 60*60 cm ebadında 0.50 mm kalınlığında min.20 mikron elektrostatik toz boyalı (polyester esaslı) delikli galvaniz sac plakadan oturmalı asma tavan yapılması | M2 | 16-Doğramacılık işleri (Demir, Alüminyum, PVC, Kompozit)
15.535.1012 | 60*60 cm ebadında 0.50 mm kalınlığında min.20 mikron elektrostatik toz boyalı (polyester esaslı) arka yüzü akustik kumaş kaplı delikli galvanize sac plakadan oturmalı sistem asma tavan yapılması | M2 | 16-Doğramacılık işleri (Demir, Alüminyum, PVC, Kompozit)
15.535.1013 | 60*60 cm ebadında 0.70 mm kalınlığında min.20 mikron elektrostatik toz boyalı (polyester esaslı) deliksiz alüminyum plakadan (en aw 3000 serisi) oturmalı sistem asma tavan yapılması | M2 | 16-Doğramacılık işleri (Demir, Alüminyum, PVC, Kompozit)
15.535.1014 | 60*60 cm ebadında 0.70 mm kalınlığında min.20 mikron elektrostatik toz boyalı (polyester esaslı) delikli alüminyum plakadan (en aw 3000 serisi) sarkmalı sistem asma tavan yapılması | M2 | 16-Doğramacılık işleri (Demir, Alüminyum, PVC, Kompozit)
15.535.1015 | 60*60 cm ebadında 0.70 mm kalınlığında min.20 mikron elektrostatik toz boyalı (polyester esaslı) arka yüzü akustik kumaş kaplı delikli alüminyum plakadan (en aw 3000 serisi) sarkmalı sistem asma tavan yapılması | M2 | 16-Doğramacılık işleri (Demir, Alüminyum, PVC, Kompozit)
15.535.1016 | 30*30 cm ebadında 0.50 mm kalınlığında min.20 mikron elektrostatik toz boyalı (polyester esaslı) deliksiz alüminyum plakadan (en aw 3000 serisi) sarkmalı sistem asma tavan yapılması | M2 | 16-Doğramacılık işleri (Demir, Alüminyum, PVC, Kompozit)
15.535.1017 | 30*30 cm ebadında 0.70 mm kalınlığında min.20 mikron elektrostatik toz boyalı (polyester esaslı) deliksiz alüminyum plakadan (en aw 3000 serisi) sarkmalı sistem asma tavan yapılması | M2 | 16-Doğramacılık işleri (Demir, Alüminyum, PVC, Kompozit)
15.535.1018 | 30*30 cm ebadında 0.50 mm kalınlığında min.20 mikron elektrostatik toz boyalı (polyester esaslı) delikli alüminyum plakadan (en aw 3000 serisi) sarkmalı sistem asma tavan yapılması | M2 | 16-Doğramacılık işleri (Demir, Alüminyum, PVC, Kompozit)
15.535.1019 | 30*30 cmebadında 0.70 mm kalınlığında min.20 mikron elektrostatik toz boyalı (polyester esaslı) delikli alüminyum plakadan (en aw 3000 serisi) sarkmalı sistem asma tavan yapılması | M2 | 16-Doğramacılık işleri (Demir, Alüminyum, PVC, Kompozit)
15.535.1020 | 30*30 cm ebadında 0.50 mm kalınlığında min.20 mikron elektrostatik toz boyalı (polyester esaslı) arka yüzü akustik kumaş kaplı delikli alüminyum plakadan (en aw 3000 serisi) sarkmalı sistem asma tavan yapılması | M2 | 16-Doğramacılık işleri (Demir, Alüminyum, PVC, Kompozit)
15.535.1021 | 30*30 cm ebadında 0.70 mm kalınlığında min.20 mikron elektrostatik toz boyalı (polyester esaslı) arka yüzü akustik kumaş kaplı delikli alüminyum plakadan (en aw 3000 serisi) sarkmalı sistem asma tavan yapılması | M2 | 16-Doğramacılık işleri (Demir, Alüminyum, PVC, Kompozit)
15.535.1022 | Galvanize saç plakadan sarkmalı sistem asma tavan yapılması ( deliksiz) 60*60 cm | M2 | 16-Doğramacılık işleri (Demir, Alüminyum, PVC, Kompozit)
15.535.1023 | Galvanize saç plakadan sarkmalı sistem asma tavan yapılması ( delikli) 60*60 cm | M2 | 16-Doğramacılık işleri (Demir, Alüminyum, PVC, Kompozit)
15.535.1024 | Galvanize saç plakadan sarkmalı sistem asma tavan yapılması ( delikli) 60*60 cm | M2 | 16-Doğramacılık işleri (Demir, Alüminyum, PVC, Kompozit)
15.535.1025 | 60*60 cm ebadında 0.70 mm kalınlığında min.20 mikron elektrostatik toz boyalı (polyester esaslı) deliksiz alimünyum plakadan (en aw 3000 serisi) gizli taşıyıcılı sistem asma tavan yapılması | M2 | 16-Doğramacılık işleri (Demir, Alüminyum, PVC, Kompozit)
15.535.1026 | 60*60 cm ebadında 0.70 mm kalınlığında min.20 mikron elektrostatik toz boyalı (polyester esaslı) delikli alimünyum plakadan (en aw 3000 serisi) gizli taşıyıcılı sistem asma tavan yapılması | M2 | 16-Doğramacılık işleri (Demir, Alüminyum, PVC, Kompozit)
15.535.1027 | 60*60 cm ebadında 0.70 mm kalınlığında min.20 mikron elektrostatik toz boyalı (polyester esaslı) arka yüzü akustik kumaş kaplı delikli alümünyum plakadan (en aw 3000 serisi) gizli taşıyıcılı sistem asma tavan yapılması | M2 | 16-Doğramacılık işleri (Demir, Alüminyum, PVC, Kompozit)
15.535.1028 | 30*30 cm ebadında 0.50 mm kalınlığında min.20 mikron elektrostatik toz boyalı (polyester esaslı) deliksiz alümünyum plakadan (en aw 3000 serisi) gizli taşıyıcılı sistem asma tavan yapılması | M2 | 16-Doğramacılık işleri (Demir, Alüminyum, PVC, Kompozit)
15.535.1029 | 30*30 cm ebadında 0.70 mm kalınlığında min.20 mikron elektrostatik toz boyalı (polyester esaslı) deliksiz alümünyum plakadan (en aw 3000 serisi) gizli taşıyıcılı sistem asma tavan yapılması | M2 | 16-Doğramacılık işleri (Demir, Alüminyum, PVC, Kompozit)
15.535.1030 | 30*30 cm ebadında 0.50 mm kalınlığında min.20 mikron elektrostatik toz boyalı (polyester esaslı) delikli alümünyum plakadan (en aw 3000 serisi) gizli taşıyıcılı sistem asma tavan yapılması | M2 | 16-Doğramacılık işleri (Demir, Alüminyum, PVC, Kompozit)
15.535.1031 | 30*30 cm ebadında 0.70 mm kalınlığında min.20 mikron elektrostatik toz boyalı (polyester esaslı) delikli alümünyum plakadan (en aw 3000 serisi) gizli taşıyıcılı sistem asma tavan yapılması | M2 | 16-Doğramacılık işleri (Demir, Alüminyum, PVC, Kompozit)
15.535.1032 | 30*30 cm ebadında 0.50 mm kalınlığında min.20 mikron elektrostatik toz boyalı (polyester esaslı) arka yüzü akustik kumaş kaplı delikli alümünyum plakadan (en aw 3000 serisi) gizli taşıyıcılı sistem asma tavan yapılması | M2 | 16-Doğramacılık işleri (Demir, Alüminyum, PVC, Kompozit)
15.535.1033 | 60*60 cm ebadında 0.50 mm kalınlığında min.20 mikron elektrostatik toz boyalı (polyester esaslı)deliksiz galvanize saç plakadan gizli taşıyıcılı sistem asma tavan yapılması | M2 | 16-Doğramacılık işleri (Demir, Alüminyum, PVC, Kompozit)
15.535.1034 | 60*60 cm ebadında 0.50 mm kalınlığında min.20 mikron elektrostatik toz boyalı (polyester esaslı)delikli galvanize saç plakadan gizli taşıyıcılı sistem asma tavan yapılması | M2 | 16-Doğramacılık işleri (Demir, Alüminyum, PVC, Kompozit)
15.535.1035 | 60x60 cm ebadında 0.50 kalınlığında min. 20 mikron elektrostatik toz boyalı (polyester esaslı) arka yüzü akustik kumaş kaplı delikli galvaniz saç plakadan gizli taşıyıcılı sistem asma tavan yapılması | M2 | 16-Doğramacılık işleri (Demir, Alüminyum, PVC, Kompozit)
15.535.1036 | 85 mm eninde 0,70 mm kalınlığında minimum 20 mikron polyester esaslı rulo boyama sistemi ile boyanmış alüminyum lameller ile 15 mm derz çıtalı asma tavan yapılması | M2 | 16-Doğramacılık işleri (Demir, Alüminyum, PVC, Kompozit)
15.535.1037 | 85 mm eninde 0.70 mm kalınlığında min. polyester esaslı rulo boyama sistemiyle boyanmış delikli aliminyum lameller ile 20 mikron derz çıtası ile asma tavan yapılması | M2 | 16-Doğramacılık işleri (Demir, Alüminyum, PVC, Kompozit)
15.535.1038 | 100 mm eninde 0.70 mm kalınlığında min. polyester esaslı rulo boyama sistemiyle boyanmış alüminyum lameller ile 20 mikron derz çıtası ile asma tavan yapılması | M2 | 16-Doğramacılık işleri (Demir, Alüminyum, PVC, Kompozit)
15.535.1039 | 100 mm eninde 0.70 mm kalınlığında min. polyester esaslı rulo boyama sistemiyle boyanmış delikli aliminyum lameller ile 20 mikron derz çıtası ile asma tavan yapılması | M2 | 16-Doğramacılık işleri (Demir, Alüminyum, PVC, Kompozit)
15.535.1051 | 60 x 60 cm ebatlarında sert pvc den yapılmış her renk ve desende asma tavan karoları ile asma tavan yapılması | M2 | 16-Doğramacılık işleri (Demir, Alüminyum, PVC, Kompozit)
15.540.1014 | Ahşap yüzeylerin verniklenmesi | M2 | 18-Boya,badana ve cila işleri
15.540.1015 | Ahşap yüzeylerin vernikli renkli ahşap koruyucu ile verniklenmesi | M2 | 18-Boya,badana ve cila işleri
15.540.1016 | Ahşap yüzeylerin renkli ahşap koruyucu ile korunması | M2 | 18-Boya,badana ve cila işleri
15.540.1017 | Her cins ahşap parkenin cilalanması | M2 | 18-Boya,badana ve cila işleri
15.540.1021 | Ahşap yüzeylere bir kat sentetik esaslı parlak boya yapılması | M2 | 18-Boya,badana ve cila işleri
15.540.1022 | Ahşap yüzeylere bir kat sentetik esaslı mat boya yapılması | M2 | 18-Boya,badana ve cila işleri
15.540.1023 | Ahşap yüzeylere iki kat sentetik esaslı parlak boya yapılması | M2 | 18-Boya,badana ve cila işleri
15.540.1024 | Ahşap yüzeylere iki kat sentetik esaslı mat boya yapılması | M2 | 18-Boya,badana ve cila işleri
15.540.1025 | Ahşap dış yüzeylere iki kat su bazlı boya yapılması (ahşap kapı, pencere, camekan doğramaları vb hariç) | M2 | 18-Boya,badana ve cila işleri
15.540.1045 | Saten alçılı ve alçıpanel yüzeylere astar uygulanarak iki kat sentetik esaslı parlak boya yapılması (iç cephe) | m² | 18-Boya,badana ve cila işleri
15.540.1046 | Saten alçılı ve alçıpanel yüzeylere astar uygulanarak iki kat sentetik esaslı mat boya yapılması (iç cephe) | m² | 18-Boya,badana ve cila işleri
15.540.1111 | Demir yüzeylere korozyona karşı iki kat antipas boya yapılması | M2 | 18-Boya,badana ve cila işleri
15.540.1121 | Demir yüzeylere iki kat antipas, iki kat sentetik esaslı parlak boya yapılması | M2 | 18-Boya,badana ve cila işleri
15.540.1122 | Demir yüzeylere iki kat antipas, iki kat sentetik esaslı mat boya yapılması | M2 | 18-Boya,badana ve cila işleri
15.540.1123 | Demir yüzeylere iki kat solvent bazlı epoksi boya yapılması | M2 | 18-Boya,badana ve cila işleri
15.540.1421 | Beton, sıva ve benzeri yüzeylere 1,5 mm kalınlıkta akrilik esaslı renkli kaplama yapılması | M2 | 9-Yer ve duvar kaplama, boyama, döşeme ve koruma işleri
15.540.1422 | Beton, sıva ve benzeri yüzeylere 2 mm kalınlıkta akrilik esaslı renkli kaplama yapılması | M2 | 9-Yer ve duvar kaplama, boyama, döşeme ve koruma işleri
15.540.1423 | Beton, sıva ve benzeri yüzeylere 3 mm kalınlıkta akrilik esaslı renkli kaplama yapılması | M2 | 9-Yer ve duvar kaplama, boyama, döşeme ve koruma işleri
15.540.1424 | Beton, sıva ve benzeri yüzeylere 1,5 mm kalınlıkta silikon katkılı akrilik esaslı renkli kaplama yapılması | M2 | 9-Yer ve duvar kaplama, boyama, döşeme ve koruma işleri
15.540.1425 | Beton, sıva ve benzeri yüzeylere 2 mm kalınlıkta silikon katkılı akrilik esaslı renkli kaplama yapılması | M2 | 9-Yer ve duvar kaplama, boyama, döşeme ve koruma işleri
15.540.1426 | Beton, sıva ve benzeri yüzeylere 3 mm kalınlıkta silikon katkılı akrilik esaslı renkli kaplama yapılması | M2 | 9-Yer ve duvar kaplama, boyama, döşeme ve koruma işleri
15.540.1427 | Beton, sıva ve benzeri yüzeylere 1,5 mm kalınlıkta çimento esaslı kaplama yapılması | M2 | 9-Yer ve duvar kaplama, boyama, döşeme ve koruma işleri
15.540.1428 | Beton, sıva ve benzeri yüzeylere 2 mm kalınlıkta çimento esaslı kaplama yapılması | M2 | 9-Yer ve duvar kaplama, boyama, döşeme ve koruma işleri
15.540.1429 | Beton, sıva ve benzeri yüzeylere 3 mm kalınlıkta çimento esaslı kaplama yapılması | M2 | 9-Yer ve duvar kaplama, boyama, döşeme ve koruma işleri
15.540.1501 | Brüt beton yüzeylerin alçı veya sıvaya hazırlanması (iç cephe) | m² | 18-Boya,badana ve cila işleri
15.540.1502 | Lekeli ve isli duvar yüzeylerin boya işlemine hazır hale getirilmesi (iç cephe) | m² | 18-Boya,badana ve cila işleri
15.540.1503 | Eski boyalı yüzeylere üç kat beyaz kireç badana yapılması (iç cephe) | m² | 18-Boya,badana ve cila işleri
15.540.1504 | Eski boyalı yüzeylere üç kat renkli kireç badana yapılması (iç cephe) | m² | 18-Boya,badana ve cila işleri
15.540.1505 | Eski boyalı yüzeylere astar uygulanarak iki kat su bazlı silikonlu mat iç cephe (Örtücülük Sınıf:2, YOD:Sınıf 2, Parlaklık:G3) boya yapılması (iç cephe) | m² | 18-Boya,badana ve cila işleri
15.540.1506 | Eski boyalı yüzeylere astar uygulanarak iki kat su bazlı Silikonlu Soft Mat İç Cephe Boyası (Örtücülük Sınıf:2, YOD:Sınıf1, Parlaklık:G2) boya yapılması (iç cephe) | m² | 18-Boya,badana ve cila işleri
15.540.1507 | Eski boyalı yüzeylere astar uygulanarak iki kat Su bazlı Plastik Mat İç Cephe Boyası (Örtücülük Sınıf:2 YOD:Sınıf2 Parlaklık:G3) (iç cephe) | m² | 18-Boya,badana ve cila işleri
15.540.1508 | Eski boyalı yüzeylere astar uygulanarak iki kat Su bazlı Silikonlu İpek Mat İç Cephe Boyası (Örtücülük Sınıf:2 YOD:Sınıf 1 Parlaklık:G2) yapılması (iç cephe) | m² | 18-Boya,badana ve cila işleri
15.540.1509 | Eski boyalı yüzeylere astar uygulanarak iki kat Su bazlı Silikonlu Yarı Mat İç Cephe Boyası (Örtücülük Sınıf:2, YOD:Sınıf1, Parlaklık:G2) yapılması (iç cephe) | m² | 18-Boya,badana ve cila işleri
15.540.1510 | Eski boyalı yüzeylere astar uygulanarak iki kat Su bazlı Silikonlu Mat Antibakteriyel İç Cephe Boyası (Örtücülük Sınıf:2, YOD:Sınıf2, Parlaklık:G3) boya yapılması (iç cephe) | m² | 18-Boya,badana ve cila işleri
15.540.1511 | Eski boyalı yüzeylere astar uygulanarak iki kat Su bazlı Silikonlu İpek Mat Antibakteriyel İç Cephe Boyası (Örtücülük Sınıf:2, YOD:Sınıf1, Parlaklık:G2) | m² | 18-Boya,badana ve cila işleri
15.540.1512 | Eski boyalı yüzeylere astar uygulanarak iki kat Su bazlı Plastik Antibakteriyel İç Cephe Boyası (Örtücülük Sınıf:2 YOD:Sınıf2 Parlaklık:G3) boya yapılması (iç cephe) | m² | 18-Boya,badana ve cila işleri
15.540.1513 | Eski boyalı yüzeylere macun ve astar uygulanarak iki kat sentetik esaslı parlak boya yapılması (iç cephe) | m² | 18-Boya,badana ve cila işleri
15.540.1514 | Eski boyalı yüzeylere macun ve astar uygulanarak iki kat sentetik esaslı mat boya yapılması (iç cephe) | m² | 18-Boya,badana ve cila işleri
15.540.1515 | Yeni sıva yüzeylere üç kat beyaz kireç badana yapılması (iç cephe) | m² | 18-Boya,badana ve cila işleri
15.540.1516 | Yeni sıva yüzeylere üç kat renkli kireç badana yapılması (iç cephe) | m² | 18-Boya,badana ve cila işleri
15.540.1517 | Yeni sıva yüzeylere macun ve astar uygulanarak iki kat Su bazlı Silikonlu Mat İç Cephe Boyası (Örtücülük Sınıf:2, YOD:Sınıf 2, Parlaklık:G3) yapılması (iç cephe) | m² | 18-Boya,badana ve cila işleri
15.540.1518 | Yeni sıva yüzeylere macun ve astar uygulanarak iki kat Su bazlı Silikonlu Soft Mat İç Cephe Boyası (Örtücülük Sınıf:2, YOD:Sınıf1, Parlaklık:G2) yapılması (iç cephe) | m² | 18-Boya,badana ve cila işleri
15.540.1519 | Yeni sıva yüzeylere macun ve astar uygulanarak iki kat Su bazlı Plastik Mat İç Cephe Boyası (Örtücülük Sınıf:2 YOD:Sınıf2 Parlaklık:G3) yapılması (iç cephe) | m² | 18-Boya,badana ve cila işleri
15.540.1520 | Yeni sıva yüzeylere astar uygulanarak iki kat Su bazlı Silikonlu Mat İç Cephe Boyası (Örtücülük Sınıf:2, YOD:Sınıf 2, Parlaklık:G3) yapılması (iç cephe) | m² | 18-Boya,badana ve cila işleri
15.540.1521 | Yeni sıva yüzeylere astar uygulanarak iki kat Su bazlı Silikonlu Soft Mat İç Cephe Boyası (Örtücülük Sınıf:2, YOD:Sınıf1, Parlaklık:G2) yapılması (iç cephe) | m² | 18-Boya,badana ve cila işleri
15.540.1522 | Yeni sıva yüzeylere astar uygulanarak iki kat Su bazlı Plastik Mat İç Cephe Boyası (Örtücülük Sınıf:2 YOD:Sınıf2 Parlaklık:G3) yapılması (iç cephe) | m² | 18-Boya,badana ve cila işleri
15.540.1523 | Saten alçılı ve alçıpanel yüzeylere astar uygulanarak iki kat Su bazlı Silikonlu Mat İç Cephe Boyası (Örtücülük Sınıf:2, YOD:Sınıf 2, Parlaklık:G3) yapılması (iç cephe) | m² | 18-Boya,badana ve cila işleri
15.540.1524 | Saten alçılı ve alçıpanel yüzeylere astar uygulanarak iki kat Su bazlı Silikonlu Soft Mat İç Cephe Boyası (Örtücülük Sınıf:2, YOD:Sınıf1, Parlaklık:G2) yapılması (iç cephe) | m² | 18-Boya,badana ve cila işleri
15.540.1525 | Saten alçılı ve alçıpanel yüzeylere astar uygulanarak iki kat Su bazlı Plastik Mat İç Cephe Boyası (Örtücülük Sınıf:2 YOD:Sınıf2 Parlaklık:G3) yapılması (iç cephe) | m² | 18-Boya,badana ve cila işleri
15.540.1526 | Yeni sıva yüzeylere macun ve astar uygulanarak iki kat Su bazlı Silikonlu İpek Mat İç Cephe Boyası (Örtücülük Sınıf:2 YOD:Sınıf 1 Parlaklık:G2) yapılması (iç cephe) | m² | 18-Boya,badana ve cila işleri
15.540.1527 | Yeni sıva yüzeylere astar uygulanarak iki kat Su bazlı Silikonlu İpek Mat İç Cephe Boyası (Örtücülük Sınıf:2 YOD:Sınıf 1 Parlaklık:G2) yapılması (iç cephe) | m² | 18-Boya,badana ve cila işleri
15.540.1528 | Saten alçılı ve alçıpanel yüzeylere astar uygulanarak iki kat Su bazlı Silikonlu İpek Mat İç Cephe Boyası (Örtücülük Sınıf:2 YOD:Sınıf 1 Parlaklık:G2) yapılması (iç cephe) | m² | 18-Boya,badana ve cila işleri
15.540.1529 | Yeni sıva yüzeylere macun ve astar uygulanarak iki kat Su bazlı Silikonlu Yarı Mat İç Cephe Boyası (Örtücülük Sınıf:2, YOD:Sınıf1, Parlaklık:G2) yapılması (iç cephe) | m² | 18-Boya,badana ve cila işleri
15.540.1530 | Yeni sıva yüzeylere astar uygulanarak iki kat Su bazlı Silikonlu Yarı Mat İç Cephe Boyası (Örtücülük Sınıf:2, YOD:Sınıf1, Parlaklık:G2) yapılması (iç cephe) | m² | 18-Boya,badana ve cila işleri
15.540.1531 | Saten alçılı ve alçıpanel yüzeylere astar uygulanarak iki kat Su bazlı Silikonlu Yarı Mat İç Cephe Boyası (Örtücülük Sınıf:2, YOD:Sınıf1, Parlaklık:G2) yapılması (iç cephe) | m² | 18-Boya,badana ve cila işleri
15.540.1532 | Yeni sıva yüzeylere macun ve astar uygulanarak iki kat Su bazlı Silikonlu Mat Antibakteriyel İç Cephe Boyası (Örtücülük Sınıf:2, YOD:Sınıf2, Parlaklık:G3) yapılması (iç cephe) | m² | 18-Boya,badana ve cila işleri
15.540.1533 | Yeni sıva yüzeylere macun ve astar uygulanarak iki kat Su bazlı Silikonlu İpek Mat Antibakteriyel İç Cephe Boyası (Örtücülük Sınıf:2, YOD:Sınıf1, Parlaklık:G2) yapılması (iç cephe) | m² | 18-Boya,badana ve cila işleri
15.540.1534 | Yeni sıva yüzeylere macun ve astar uygulanarak iki kat Su bazlı Plastik Antibakteriyel İç Cephe Boyası (Örtücülük Sınıf:2 YOD:Sınıf2 Parlaklık:G3) yapılması (iç cephe) | m² | 18-Boya,badana ve cila işleri
15.540.1535 | Yeni sıva yüzeylere astar uygulanarak iki kat Su bazlı Silikonlu Mat Antibakteriyel İç Cephe Boyası (Örtücülük Sınıf:2, YOD:Sınıf2, Parlaklık:G3) yapılması (iç cephe) | m² | 18-Boya,badana ve cila işleri
15.540.1536 | Yeni sıva yüzeylere astar uygulanarak iki kat Su bazlı Silikonlu İpek Mat Antibakteriyel İç Cephe Boyası (Örtücülük Sınıf:2, YOD:Sınıf1, Parlaklık:G2) yapılması (iç cephe) | m² | 18-Boya,badana ve cila işleri
15.540.1537 | Yeni sıva yüzeylere astar uygulanarak iki kat Su bazlı Plastik Antibakteriyel İç Cephe Boyası (Örtücülük Sınıf:2 YOD:Sınıf2 Parlaklık:G3) yapılması (iç cephe) | m² | 18-Boya,badana ve cila işleri
15.540.1538 | Saten alçılı ve alçıpanel yüzeylere astar uygulanarak iki kat Su bazlı Silikonlu Mat Antibakteriyel İç Cephe Boyası (Örtücülük Sınıf:2, YOD:Sınıf2, Parlaklık:G3) yapılması (iç cephe) | m² | 18-Boya,badana ve cila işleri
15.540.1539 | Saten alçılı ve alçıpanel yüzeylere astar uygulanarak iki kat Su bazlı Silikonlu İpek Mat Antibakteriyel İç Cephe Boyası (Örtücülük Sınıf:2, YOD:Sınıf1, Parlaklık:G2) yapılması (iç cephe) | m² | 18-Boya,badana ve cila işleri
15.540.1540 | Saten alçılı ve alçıpanel yüzeylere astar uygulanarak iki kat Su bazlı Plastik Antibakteriyel İç Cephe Boyası (Örtücülük Sınıf:2 YOD:Sınıf2 Parlaklık:G3) yapılması (iç cephe) | m² | 18-Boya,badana ve cila işleri
15.540.1541 | Yeni sıva yüzeylere macun ve astar uygulanarak iki kat sentetik esaslı parlak boya yapılması (iç cephe) | m² | 18-Boya,badana ve cila işleri
15.540.1542 | Yeni sıva yüzeylere macun ve astar uygulanarak iki kat sentetik esaslı mat boya yapılması (iç cephe) | m² | 18-Boya,badana ve cila işleri
15.540.1543 | Yeni sıva yüzeylere astar uygulanarak iki kat sentetik esaslı parlak boya yapılması (iç cephe) | m² | 18-Boya,badana ve cila işleri
15.540.1544 | Yeni sıva yüzeylere astar uygulanarak iki kat sentetik esaslı mat boya yapılması (iç cephe) | m² | 18-Boya,badana ve cila işleri
15.540.1547 | Eski boyalı tavan yüzeylere iki kat Su bazlı Tavan Boyası (Örtücülük Sınıf:2, YOD:Sınıf:5, Parlaklık G3) yapılması (iç cephe) | m² | 18-Boya,badana ve cila işleri
15.540.1548 | Yeni sıvalı tavan yüzeylere iki kat Su bazlı Tavan Boyası (Örtücülük Sınıf:2, YOD:Sınıf:5, Parlaklık G3) yapılması (iç cephe) | m² | 18-Boya,badana ve cila işleri
15.540.1549 | Saten alçılı tavan yüzeylere iki kat Su bazlı Tavan Boyası (Örtücülük Sınıf:2, YOD:Sınıf:5, Parlaklık G3) yapılması (iç cephe) | m² | 18-Boya,badana ve cila işleri
15.540.1601 | Brüt beton, sıvalı veya eski boyalı yüzeylere, astar uygulanarak Akrilik kopolimer emülsiyon esaslı dış cephe boyası (V1:W1:G3) yapılması (dış cephe) | m² | 18-Boya,badana ve cila işleri
15.540.1602 | Brüt beton, sıvalı veya eski boyalı yüzeylere, astar uygulanarak Saf akrilik esaslı Dış Cephe Boyası (V3:W3:G2) yapılması (dış cephe) | m² | 18-Boya,badana ve cila işleri
15.540.1603 | Brüt beton, sıvalı veya eski boyalı yüzeylere, astar uygulanarak Saf akrilik esaslı Dış Cephe Boyası (V2:W3:G2) yapılması (dış cephe) | m² | 18-Boya,badana ve cila işleri
15.540.1604 | Brüt beton, sıvalı veya eski boyalı yüzeylere, astar uygulanarak Saf akrilik esaslı Dış Cephe Boyası (V1:W3:G2) yapılması (dış cephe) | m² | 18-Boya,badana ve cila işleri
15.540.1605 | Brüt beton, sıvalı veya eski boyalı yüzeylere, astar uygulanarak Silikon esaslı su bazlı Dış Cephe Boyası (V1:W3:G3) yapılması (dış cephe) | m² | 18-Boya,badana ve cila işleri
15.540.1606 | Brüt beton, sıvalı veya eski boyalı yüzeylere, astar uygulanarak Silikon esaslı su bazlı Dış Cephe Boyası (V2:W3:G3) yapılması (dış cephe) | m² | 18-Boya,badana ve cila işleri
15.540.1607 | Brüt beton, sıvalı veya eski boyalı yüzeylere, astar uygulanarak silikon esaslı grenli/tekstürlü kaplama yapılması (dış cephe) | m² | 18-Boya,badana ve cila işleri
15.540.1608 | Brüt beton, sıvalı veya eski boyalı yüzeylere, astar uygulanarak Fotokatalitik özellikli silikon esaslı su bazlı dış cephe boyası (V2:W3:G3) yapılması (dış cephe) | m² | 18-Boya,badana ve cila işleri
15.540.1609 | Brüt beton, sıvalı veya eski boyalı yüzeylere, astar uygulanarak Fotokatalitik özellikli saf arkilik esaslı su bazlı dış cephe boyası (V1:W3:G2) yapılması (dış cephe) | m² | 18-Boya,badana ve cila işleri
15.540.1610 | Brüt beton veya sıvalı yüzeylere, koruma amaçlı su bazlı şeffaf UV dayanımlı koruyucu yapılması (dış cephe) | m² | 18-Boya,badana ve cila işleri
15.540.1611 | Doğal taş ve pres tuğla yüzeylere, koruma amaçlı siloksan esaslı UV dayanımlı şeffaf koruyucu yapılması (dış cephe) | m² | 18-Boya,badana ve cila işleri
15.540.1612 | Prekast yüzeylere, astar uygulanarak Saf akrilik esaslı Dış Cephe Boyası (V3:W3:G2) yapılması (dış cephe) | m² | 18-Boya,badana ve cila işleri
15.540.1613 | Prekast yüzeylere, astar uygulanarak Saf akrilik esaslı Dış Cephe Boyası (V2:W3:G2) yapılması (dış cephe) | m² | 18-Boya,badana ve cila işleri
15.540.1614 | Prekast yüzeylere, astar uygulanarak Saf akrilik esaslı Dış Cephe Boyası (V1:W3:G2) yapılması (dış cephe) | m² | 18-Boya,badana ve cila işleri
15.540.1615 | Prekast yüzeylere, koruma amaçlı su bazlı şeffaf UV dayanımlı koruyucu yapılması (dış cephe) | m² | 18-Boya,badana ve cila işleri
15.540.1616 | Prekast yüzeylere, koruma amaçlı siloksan esaslı UV dayanımlı şeffaf koruyucu yapılması (dış cephe) | m² | 18-Boya,badana ve cila işleri
15.540.1617 | Çimento ve magnezit yüzeylere, astar uygulanarak Fotokatalitik özellikli silikon esaslı su bazlı dış cephe boyası (V2:W3:G3) yapılması (dış cephe) | m² | 18-Boya,badana ve cila işleri
15.540.1618 | Çimento ve magnezit yüzeylere, astar uygulanarak Fotokatalitik özellikli saf arkilik esaslı su bazlı dış cephe boyası (V1:W3:G2) yapılması (dış cephe) | m² | 18-Boya,badana ve cila işleri
15.540.1619 | Cam elyaf şilteli yüzeylere, astar uygulanarak Fotokatalitik özellikli silikon esaslı su bazlı dış cephe boyası (V2:W3:G3) yapılması (dış cephe) | m² | 18-Boya,badana ve cila işleri
15.540.1620 | Cam elyaf şilteli yüzeylere, astar uygulanarak Fotokatalitik özellikli saf arkilik esaslı su bazlı dış cephe boyası (V1:W3:G2) yapılması (dış cephe) | m² | 18-Boya,badana ve cila işleri
15.540.1621 | Isı yalıtım sistemleri ile kaplanmış yüzeylere, astar uygulanarak Fotokatalitik özellikli silikon esaslı su bazlı dış cephe boyası (V2:W3:G3) yapılması (dış cephe) | m² | 18-Boya,badana ve cila işleri
15.540.1622 | Isı yalıtım sistemleri ile kaplanmış yüzeylere, astar uygulanarak Fotokatalitik özellikli saf arkilik esaslı su bazlı dış cephe boyası (V1:W3:G2) yapılması (dış cephe) | m² | 18-Boya,badana ve cila işleri
15.540.1623 | Prekast yüzeylere, astar uygulanarak Saf akrilik esaslı grenli/tekstürlü esnek dış cephe boyası (V3:W3:G2) yapılması (dış cephe) | m² | 18-Boya,badana ve cila işleri
15.540.1624 | Prekast yüzeylere, astar uygulanarak Saf akrilik esaslı grenli/tekstürlü esnek dış cephe boyası (V2:W3:G2) yapılması (dış cephe) | m² | 18-Boya,badana ve cila işleri
15.550.1001 | Kare ve dikdörtgen profillerle pencere ve kapı yapılması ve yerine konulması | KG | 16-Doğramacılık işleri (Demir, Alüminyum, PVC, Kompozit)
15.550.1002 | 1,50 mm kalınlığında sıcak haddelenmiş sacdan bükme kapı kasası yapılması ve yerine konulması | KG | 16-Doğramacılık işleri (Demir, Alüminyum, PVC, Kompozit)
15.550.1003 | 2,00 mm kalınlığında sıcak haddelenmiş sacdan bükme kapı kasası yapılması ve yerine konulması | KG | 16-Doğramacılık işleri (Demir, Alüminyum, PVC, Kompozit)
15.550.1004 | 1,50 mm kalınlığında düz siyah sacdan bükme kapı kasası yapılması ve yerine konulması | KG | 16-Doğramacılık işleri (Demir, Alüminyum, PVC, Kompozit)
15.550.1005 | 2,00 mm kalınlığında düz siyah sacdan bükme kapı kasası yapılması ve yerine konulması | KG | 16-Doğramacılık işleri (Demir, Alüminyum, PVC, Kompozit)
15.550.1201 | Çeşitli profil demiri ve sac levhalardan münferit imalat yapılması ve yerine konulması (su depoları ve benzeri) | KG | 16-Doğramacılık işleri (Demir, Alüminyum, PVC, Kompozit)
15.550.1202 | Lama ve profil demirlerden çeşitli demir işleri yapılması ve yerine konulması | KG | 16-Doğramacılık işleri (Demir, Alüminyum, PVC, Kompozit)
15.550.1203 | Demir borudan kaynakla korkuluk yapılması, yerine konulması | KG | 16-Doğramacılık işleri (Demir, Alüminyum, PVC, Kompozit)
15.550.1204 | Baklava desenli sacla döşeme yapılması ve yerine konulması (mevcut kiriş, bölme, merdiven ve taşıyıcı üzerine) | KG | 16-Doğramacılık işleri (Demir, Alüminyum, PVC, Kompozit)
15.555.1001 | 1,00 m yükseklikte, Ø 4,5 mm çapında 50 x 150 mm göz aralıklı min. 2 bükümlü sıcak daldırma galvaniz üzeri elektrostatik polyester toz boyalı panel teller ile çit yapılması (direk aralığı 2,5 m olacak şekilde duvar üzeri uygulama) | M | 16-Doğramacılık işleri (Demir, Alüminyum, PVC, Kompozit)
15.555.1002 | 1,20 m yükseklikte Ø 4,5 mm çapında 50 x 150 mm göz aralıklı min. 2 bükümlü sıcak daldırma galvaniz üzeri elektrostatik polyester toz boyalı panel teller ile çit yapılması (direk aralığı 2,5 m olacak şekilde duvar üzeri uygulama) | M | 16-Doğramacılık işleri (Demir, Alüminyum, PVC, Kompozit)
15.555.1003 | 1,50 m yükseklikte Ø 4,5 mm çapında 50 x 150 mm göz aralıklı min. 3 bükümlü sıcak daldırma galvaniz üzeri elektrostatik polyester toz boyalı panel teller ile çit yapılması (direk aralığı 2,5 m olacak şekilde duvar üzeri uygulama) | M | 16-Doğramacılık işleri (Demir, Alüminyum, PVC, Kompozit)
15.560.1001 | Fonttan ızgara, kapak, garguy yapılması,yerine konulması. | KG | 16-Doğramacılık işleri (Demir, Alüminyum, PVC, Kompozit)
15.560.1002 | Cam elyaf takviyeli kompozit rögar kapağı temini ve yerine konulması (kapak net açıklılğı minimum 600 mm) | AD | 16-Doğramacılık işleri (Demir, Alüminyum, PVC, Kompozit)
15.560.1003 | Betonarme kompozit rögar kapağı temini ve yerine konulması (kapak net açıklılğı minimum 600 mm) | AD | 16-Doğramacılık işleri (Demir, Alüminyum, PVC, Kompozit)
15.560.1004 | Çelik donatılı polimer esaslı kompozit rögar kapağı temini ve yerine konulması (kapak net açıklığı minimum 600 mm) | AD | 16-Doğramacılık işleri (Demir, Alüminyum, PVC, Kompozit)
15.560.2001 | Kazıdan çıkan toprağın ortalama 30 cm yükseklikte el ile serilmesi (Bahçe ve çevre düzenleme işlerinde) | M3 | 7-Kazı, dolgu ve reglaj işleri
15.570.1001 | Eşdeğer eğrilik yarıçapı 2000-4000 mm arasında, Maksimum düşey yük taşıma kapasitesi 2501-5000 kN arasında, Yatay deplasman kapasitesi ±201-300 mm olan çift sürtünme yüzeyli deprem yalıtım biriminin temini ve yerine konulması | AD | 23-Prefabrik yapılar ve elemanları
15.570.1002 | Eşdeğer eğrilik yarıçapı 2000-4000 mm arasında, Maksimum düşey yük taşıma kapasitesi 5001-7500 kN arasında, Yatay deplasman kapasitesi ±201-300 mm olan çift sürtünme yüzeyli deprem yalıtım biriminin temini ve yerine konulması | AD | 23-Prefabrik yapılar ve elemanları
15.570.1003 | Eşdeğer eğrilik yarıçapı 2000-4000 mm arasında, Maksimum düşey yük taşıma kapasitesi 7501-10000 kN arasında, Yatay deplasman kapasitesi ±201-300 mm olan çift sürtünme yüzeyli deprem yalıtım biriminin temini ve yerine konulması | AD | 23-Prefabrik yapılar ve elemanları
15.570.1004 | Eşdeğer eğrilik yarıçapı 4001-6000 mm arasında, Maksimum düşey yük taşıma kapasitesi 2501-5000 kN arasında, Yatay deplasman kapasitesi ±301-400 mm olan çift sürtünme yüzeyli deprem yalıtım biriminin temini ve yerine konulması | AD | 23-Prefabrik yapılar ve elemanları
15.570.1005 | Eşdeğer eğrilik yarıçapı 4001-6000 mm arasında, Maksimum düşey yük taşıma kapasitesi 2501-5000 kN arasında, Yatay deplasman Kapasitesi ±401-500 mm olan çift sürtünme yüzeyli deprem yalıtım biriminin temini ve yerine konulması | AD | 23-Prefabrik yapılar ve elemanları
15.570.1006 | Eşdeğer eğrilik yarıçapı 4001-6000 mm arasında, Maksimum düşey yük taşıma kapasitesi 5001-7500 kN arasında, Yatay deplasman kapasitesi ±301-400 mm olan çift sürtünme yüzeyli deprem yalıtım biriminin temini ve yerine konulması | AD | 23-Prefabrik yapılar ve elemanları
15.570.1007 | Eşdeğer eğrilik yarıçapı 4001-6000 mm arasında, Maksimum düşey yük taşıma kapasitesi 5001-7500 kN arasında, Yatay deplasman kapasitesi ±401-500 mm olan çift sürtünme yüzeyli deprem yalıtım biriminin temini ve yerine konulması | AD | 23-Prefabrik yapılar ve elemanları
15.570.1008 | Eşdeğer eğrilik yarıçapı 4001-6000 mm arasında, Maksimum düşey yük taşıma kapasitesi 7501-10000 kN arasında, Yatay deplasman kapasitesi ±301-400 mm olan çift sürtünme yüzeyli deprem yalıtım biriminin temini ve yerine konulması | AD | 23-Prefabrik yapılar ve elemanları
15.570.1009 | Eşdeğer eğrilik yarıçapı 4001-6000 mm arasında, Maksimum düşey yük taşıma kapasitesi 7501-10000 kN arasında, Yatay deplasman kapasitesi ±401-500 mm olan çift sürtünme yüzeyli deprem yalıtım biriminin temini ve yerine konulması | AD | 23-Prefabrik yapılar ve elemanları
15.570.1010 | Eşdeğer eğrilik yarıçapı 6001-8000 mm arasında, Maksimum düşey yük taşıma kapasitesi 2501-5000 kN arasında, Yatay deplasman kapasitesi ±601-700 mm olan çift sürtünme yüzeyli deprem yalıtım biriminin temini ve yerine konulması | AD | 23-Prefabrik yapılar ve elemanları
15.570.1011 | Eşdeğer eğrilik yarıçapı 6001-8000 mm arasında, Maksimum düşey yük taşıma kapasitesi 2501-5000 kN arasında, Yatay deplasman kapasitesi ±701-800 mm olan çift sürtünme yüzeyli deprem yalıtım biriminin temini ve yerine konulması | AD | 23-Prefabrik yapılar ve elemanları
15.570.1012 | Eşdeğer eğrilik yarıçapı 6001-8000 mm arasında, Maksimum düşey yük taşıma kapasitesi 5001-7500 kN arasında, Yatay deplasman kapasitesi ±601-700 mm olan çift sürtünme yüzeyli deprem yalıtım biriminin temini ve yerine konulması | AD | 23-Prefabrik yapılar ve elemanları
15.570.1013 | Eşdeğer eğrilik yarıçapı 6001-8000 mm arasında, Maksimum düşey yük taşıma kapasitesi 5001-7500 kN arasında, Yatay deplasman kapasitesi ±701-800 mm olan çift sürtünme yüzeyli deprem yalıtım biriminin temini ve yerine konulması | AD | 23-Prefabrik yapılar ve elemanları
15.570.1014 | Eşdeğer eğrilik yarıçapı 6001-8000 mm arasında, Maksimum düşey yük taşıma kapasitesi 7501-10000 kN arasında, Yatay deplasman kapasitesi ±601-700 mm olan çift sürtünme yüzeyli deprem yalıtım biriminin temini ve yerine konulması | AD | 23-Prefabrik yapılar ve elemanları
15.570.1015 | Eşdeğer eğrilik yarıçapı 6001-8000 mm arasında, Maksimum düşey yük taşıma kapasitesi 7501-10000 kN arasında, Yatay deplasman kapasitesi ±701-800 mm olan çift sürtünme yüzeyli deprem yalıtım biriminin temini ve yerine konulması | AD | 23-Prefabrik yapılar ve elemanları
25.100.1001 | 25x40 cm vidalı lavabo | AD | 22-Su tesisatı kurulumu
25.100.1002 | 28x35 cm vidalı lavabo | AD | 22-Su tesisatı kurulumu
25.100.1003 | 28x45 cm vidalı lavabo | AD | 22-Su tesisatı kurulumu
25.100.1004 | 35x45 cm Köşe tipi vidalı lavabo | AD | 22-Su tesisatı kurulumu
25.100.1005 | 35x45 cm vidalı lavabo | AD | 22-Su tesisatı kurulumu
25.100.1006 | 36x44 cm Tezgah altı veya üstü oval lavabo | AD | 22-Su tesisatı kurulumu
25.100.1007 | 37x45 cm konsollu yarım ayaklı tk lavabo | AD | 22-Su tesisatı kurulumu
25.100.1008 | 41x50 cm yarım ayaklı tk vidalı lavabo | AD | 22-Su tesisatı kurulumu
25.100.1009 | 40 x 50 cm vidalı lavabo | AD | 22-Su tesisatı kurulumu
25.100.1010 | 40x50 cm tezgah altı veya üstü oval lavabo | AD | 22-Su tesisatı kurulumu
25.100.1011 | 45x45 cm köşe tipi vidalı lavabo | AD | 22-Su tesisatı kurulumu
25.100.1012 | 45x55 cm yarım ayaklı tk lavabo | AD | 22-Su tesisatı kurulumu
25.100.1013 | 45 x 55 cm vidalı lavabo | AD | 22-Su tesisatı kurulumu
25.100.1014 | 45x55 cm tezgah altı veya tezgah üstü oval lavabo | AD | 22-Su tesisatı kurulumu
25.100.1015 | 45x60 cm tezgah altı veya tezgah üstü oval lavabo | AD | 22-Su tesisatı kurulumu
25.100.1016 | 45x60 cm yarım ayaklı tk. Lavabo | AD | 22-Su tesisatı kurulumu
25.100.1017 | 45x60 cm vidalı lavabo | AD | 22-Su tesisatı kurulumu
25.100.1018 | 50x60 cm ayaklı tk. lavabo | AD | 22-Su tesisatı kurulumu
25.100.1019 | 50x60 cm Bedensel Engelli Lavabo. (Lavabonun derinliği en az 43 cm, en fazla 49 cm olmalıdır.) | AD | 22-Su tesisatı kurulumu
25.100.1020 | 50x60 cm yarım ayaklı tk. Lavabo | AD | 22-Su tesisatı kurulumu
25.100.1021 | 50x60 cm vidalı lavabo | AD | 22-Su tesisatı kurulumu
25.100.1022 | 50x65 cm ayaklı tk. Lavabo | AD | 22-Su tesisatı kurulumu
25.100.1023 | 50x65 cm tezgah altı veya tezgah üstü oval lavabo | AD | 22-Su tesisatı kurulumu
25.100.1024 | 50x65 cm yarım ayaklı tk. Lavabo | AD | 22-Su tesisatı kurulumu
25.100.1025 | 50x65 cm vidalı lavabo | AD | 22-Su tesisatı kurulumu
25.100.1026 | 50x70 cm tam ayaklı tk. Lavabo | AD | 22-Su tesisatı kurulumu
25.100.1027 | 50x80 cm Yarım Ayaklı tk. lavabo | AD | 22-Su tesisatı kurulumu
25.100.1028 | 50x85 cm tam ayaklı tk. Lavabo | AD | 22-Su tesisatı kurulumu
25.100.2001 | 25x40 cm vidalı antibakteriyel lavabo | AD | 22-Su tesisatı kurulumu
25.100.2002 | 28x35 cm vidalı antibakteriyel lavabo | AD | 22-Su tesisatı kurulumu
25.100.2003 | 28x45 cm vidalı antibakteriyel lavabo | AD | 22-Su tesisatı kurulumu
25.100.2004 | 35x45 cm Köşe tipi vidalı antibakteriyel lavabo | AD | 22-Su tesisatı kurulumu
25.100.2005 | 35x45 cm vidalı antibakteriyel lavabo | AD | 22-Su tesisatı kurulumu
25.100.2006 | 36x44 cm Tezgah altı veya üstü oval antibakteriyel lavabo | AD | 22-Su tesisatı kurulumu
25.100.2007 | 37x45 cm konsollu yarım ayaklı tk antibakteriyel lavabo | AD | 22-Su tesisatı kurulumu
25.100.2008 | 41x50 cm yarım ayaklı tk vidalı antibakteriyel lavabo | AD | 22-Su tesisatı kurulumu
25.100.2009 | 40x50 cm vidalı antibakteriyel lavabo | AD | 22-Su tesisatı kurulumu
25.100.2010 | 40x50 cm. Tezgah altı veya üstü oval antibakteriyel lavabo | AD | 22-Su tesisatı kurulumu
25.100.2011 | 45x45 cm köşe tipi vidalı antibakteriyel lavabo | AD | 22-Su tesisatı kurulumu
25.100.2012 | 45x55 cm yarım ayaklı tk antibakteriyel lavabo | AD | 22-Su tesisatı kurulumu
25.100.2013 | 45 x 55 cm vidalı antibakteriyel lavabo | AD | 22-Su tesisatı kurulumu
25.100.2014 | 45x55 cm tezgah altı veya tezgah üstü oval antibakteriyel lavabo | AD | 22-Su tesisatı kurulumu
25.100.2015 | 45x60 cm tezgah altı veya tezgah üstü oval antibakteriyel lavabo | AD | 22-Su tesisatı kurulumu
25.100.2016 | 45x60 cm yarım ayaklı tk. Antibakteriyel lavabo | AD | 22-Su tesisatı kurulumu
25.100.2017 | 45x60 cm vidalı antibakteriyel lavabo | AD | 22-Su tesisatı kurulumu
25.100.2018 | 50x60 cm ayaklı tk. antibakteriyel lavabo | AD | 22-Su tesisatı kurulumu
25.100.2019 | 50x60 cm Bedensel Engelli antibakteriyel Lavabo. (Lavabonun derinliği en az 43 cm, en fazla 49 cm olmalıdır.) | AD | 22-Su tesisatı kurulumu
25.100.2020 | 50x60 cm yarım ayaklı tk. Antibakteriyel Lavabo | AD | 22-Su tesisatı kurulumu
25.100.2021 | 50x60 cm vidalı antibakteriyel lavabo | AD | 22-Su tesisatı kurulumu
25.100.2022 | 50x65 cm ayaklı tk. Antibakteriyel Lavabo | AD | 22-Su tesisatı kurulumu
25.100.2023 | 50x65 cm tezgah altı veya tezgah üstü oval antibakteriyel lavabo | AD | 22-Su tesisatı kurulumu
25.100.2024 | 50x65 cm yarım ayaklı tk. Antibakteriyel Lavabo | AD | 22-Su tesisatı kurulumu
25.100.2025 | 50x65 cm vidalı antibakteriyel lavabo | AD | 22-Su tesisatı kurulumu
25.100.2026 | 50x70 cm tam ayaklı tk. Antibakteriyel Lavabo | AD | 22-Su tesisatı kurulumu
25.100.2027 | 50x80 cm Yarım Ayaklı tk. Antibakteriyel lavabo | AD | 22-Su tesisatı kurulumu
25.100.2028 | 50x85 cm tam ayaklı tk. Antibakteriyel Lavabo | AD | 22-Su tesisatı kurulumu
25.102.1101 | Lavabo tesisatı, uzun musluklu ve pirinç kumandasız sifonlu 1.sınıf (Musluk TS EN 200; Sifon TS-EN 274-1-2-3) | TK | 22-Su tesisatı kurulumu
25.102.1201 | Lavabo tesisatı duvar tipi bataryalı ve pirinç kumandasız sifonlu 1.sınıf (Batarya TS EN 200 veya TS EN 817 ; Sifon TS-EN 274-1-2-3) | TK | 22-Su tesisatı kurulumu
25.102.1301 | Lavabo tesisatı gömme tip bataryalı pirinç kumandasız sifonlu 1.sınıf (Batarya TS EN 200 veya TS EN 817 ; Sifon TS-EN 274-1-2-3) | TK | 22-Su tesisatı kurulumu
25.102.1401 | Lavabo tesisatı uzun musluklu ve özel plastik taslı kumandasız sifonlu 1.sınıf (Musluk TS EN 200; Sifon TS- EN 274-1-2-3 ) | TK | 22-Su tesisatı kurulumu
25.102.1501 | Lavabo tesisatı duvar tipi bataryalı özel plastik taslı kumandasız sifonlu 1.sınıf (Batarya TS EN 200 veyaTS EN 817' e uygun ; Sifon TS-EN 274-1-2-3) | TK | 22-Su tesisatı kurulumu
25.102.1601 | Lavabo tesisatı gömme tip bataryalı özel lastik taslı kumandasız sifonlu 1.sınıf (Batarya TS EN 200 veyaTS EN 817'ye uygun , sifon TS-EN 274-1-2-3) | TK | 22-Su tesisatı kurulumu
25.102.1701 | Lavabo tesisatı gömme tip bataryalı pirinçten kumandalı sifonlu 1.sınıf(Batarya TS EN 200 veyaTS EN 817'ye uygun , sifon TS-EN 274-1-2-3) | TK | 22-Su tesisatı kurulumu
25.104.1001 | Ayna takriben 40x50 cm | AD | 22-Su tesisatı kurulumu
25.104.1002 | Ayna takriben 40x60 cm | AD | 22-Su tesisatı kurulumu
25.104.1003 | Engelli kullanımına uygun takriben 50x70 cm. ayna | AD | 22-Su tesisatı kurulumu
25.106.1101 | Etajer sırlı seramik takriben 50x10 cm ekstra sınıf | AD | 22-Su tesisatı kurulumu
25.106.1102 | Etajer sırlı seramik takriben 60x15 cm ekstra sınıf | AD | 22-Su tesisatı kurulumu
25.106.1103 | Etajer sırlı seramik takriben 50x15 cm ekstra sınıf | AD | 22-Su tesisatı kurulumu
25.106.1104 | Etajer sırlı seramik takriben 68x15 cm ekstra sınıf | AD | 22-Su tesisatı kurulumu
25.106.2101 | Antibakteriyel Etajer sırlı seramik takriben 50x10 cm ekstra sınıf | AD | 22-Su tesisatı kurulumu
25.106.2102 | Antibakteriyel Etajer sırlı seramik takriben 60x15 cm ekstra sınıf | AD | 22-Su tesisatı kurulumu
25.106.2103 | Antibakteriyel Etajer sırlı seramik takriben 50x15 cm ekstra sınıf | AD | 22-Su tesisatı kurulumu
25.106.2104 | Antibakteriyel Etajer sırlı seramik takriben 68x15 cm ekstra sınıf | AD | 22-Su tesisatı kurulumu
25.108.1101 | Plastik sifonlu takriben 50x60 cm ekstra sınıf sırlı seramikten alaturka hela taşı | AD | 22-Su tesisatı kurulumu
25.108.1102 | Plastik sifonlu takriben 60x60 cm ekstra sınıf sırlı seramikten alaturka hela taşı | AD | 22-Su tesisatı kurulumu
25.108.2101 | Plastik sifonlu Takriben 50x60 cm Ekstra Sınıf antibakteriyel sırlı seramikten alaturka hela taşı | AD | 22-Su tesisatı kurulumu
25.108.2102 | Plastik sifonlu Takriben 60x60 cm Ekstra Sınıf antibakteriyel sırlı seramikten alaturka hela taşı | AD | 22-Su tesisatı kurulumu
25.110.1002 | Alaturka hela tesisatı plastik rezervuarlı | TK | 22-Su tesisatı kurulumu
25.110.1003 | Alaturka hela tesisatı basınçlı hela yıkayıcılı | TK | 22-Su tesisatı kurulumu
25.112.1101 | Kendinden rezervuarlı alafranga hela ve tesisatı, takriben 35 x 55 cm(Ekstra kalite) | TK | 22-Su tesisatı kurulumu
25.112.1103 | Bedensel engelli için, takriben 35x70 cm. Ekstra kalite kendinden rezervuarlı alafranga hela ve tesisatı | TK | 22-Su tesisatı kurulumu
25.112.1104 | Duvara tam dayalı tip,takriben 65x35 cm(Ekstra kalite) kendinden rezervuarlı alafranga hela ve tesisatı | TK | 22-Su tesisatı kurulumu
25.112.1201 | Kendinden rezervuarlı az su tüketen alafranga hela ve tesisatı, takriben 35 x 55 cm.(Ekstra kalite) | TK | 22-Su tesisatı kurulumu
25.112.1203 | Bedensel engelli için, takriben 35x70 cm. Ekstra kalite kendinden rezervuarlı az su tüketen alafranga hela ve tesisatı | TK | 22-Su tesisatı kurulumu
25.112.1204 | Duvara tam dayalı tip,takriben 65x35 cm(Ekstra kalite) kendinden rezervuarlı az su tüketen alafranga hela ve tesisatı | TK | 22-Su tesisatı kurulumu
25.112.1250 | Çocuk kullanımına uygun rezervuarlı alafranga hela ve tesisatı | TK | 22-Su tesisatı kurulumu
25.112.1260 | Gömme rezervuarlı alaturka tuvalet seti | TK | 22-Su tesisatı kurulumu
25.112.1270 | Gömme rezervuarlı alafranga tuvalet seti | TK | 22-Su tesisatı kurulumu
25.112.2101 | Kendinden rezervuarlı alafranga antibakteriyel hela ve tesisatı, 35 x 55 cm. | TK | 22-Su tesisatı kurulumu
25.112.2103 | Bedensel engelli için, takriben 35x70 cm. Ekstra kalite kendinden rezervuarlı alafranga antibakteriyel hela ve tesisatı | TK | 22-Su tesisatı kurulumu
25.112.2104 | Duvara tam dayalı tip,takriben 65x35 cm kendinden rezervuarlı alafranga antibakteriyel hela ve tesisatı | TK | 22-Su tesisatı kurulumu
25.112.2150 | Antibakteriyel Çocuk Kullanımına Uygun Rezervuarlı Alafranga Hela ve Tesisatı Takribi 30*55*30 cm ölçülerinde (25.112.1250 pozu şartlarında) | TK | 22-Su tesisatı kurulumu
25.112.2160 | Antibakteriyel Gömme Rezervuarlı Alaturka Tuvalet Seti (25.112.1260 pozu şartlarında) | TK | 22-Su tesisatı kurulumu
25.112.2170 | Antibakteriyel Gömme Rezervuarlı Alafranga Tuvalet Seti (25.112.1270 pozu şartlarında) | TK | 22-Su tesisatı kurulumu
25.114.1101 | Normal tip pisuvar ve tesisatı (pirinç sifonlu) 30x25x40 ekstra sınıf | TK | 22-Su tesisatı kurulumu
25.114.1102 | Normal tip pisuvar ve tesisatı (pirinç sifonlu) 35x40x50 ekstra sınıf | TK | 22-Su tesisatı kurulumu
25.114.1103 | Normal tip pisuvar ve tesisatı (özel plastik taslı) 30x25x40 ekstra sınıf | TK | 22-Su tesisatı kurulumu
25.114.1104 | Normal tip pisuvar ve tesisatı (özel plastik taslı) 35x40x50 ekstra sınıf | TK | 22-Su tesisatı kurulumu
25.114.1150 | Kendinden sifonlu pisuvar ve tesisatı | TK | 22-Su tesisatı kurulumu
25.114.2101 | Normal tip antibakteriyel pisuvar ve tesisatı (pirinç sifonlu) 30x25x40 ekstra sınıf | TK | 22-Su tesisatı kurulumu
25.114.2102 | Normal tip antibakteriyel pisuvar ve tesisatı (pirinç sifonlu) 35x40x50 ekstra sınıf | TK | 22-Su tesisatı kurulumu
25.114.2103 | Normal tip antibakteriyel pisuvar ve tesisatı (özel plastik taslı) 30x25x40 ekstra sınıf | TK | 22-Su tesisatı kurulumu
25.114.2104 | Normal tip antibakteriyel pisuvar ve tesisatı (özel plastik taslı) 35x40x50 ekstra sınıf | TK | 22-Su tesisatı kurulumu
25.114.2150 | Antibakteriyel Kendinden Sifonlu Pisuvar | AD | 22-Su tesisatı kurulumu
25.114.3101 | Pisuvar bölmesi (sırlı seramikten): takriben 40x50 cm. ekstra | AD | 22-Su tesisatı kurulumu
25.114.4101 | Antibakteriyel pisuvar bölmesi (sırlı seramikten): takriben 40x50 cm. ekstra | AD | 22-Su tesisatı kurulumu
25.118.1101 | 1 gözlü damlalıksız eviye,paslanmaz çelik takriben 50x50x15 | AD | 22-Su tesisatı kurulumu
25.118.1102 | 1 gözlü damlalıksız eviye,paslanmaz çelik takriben 50x60x22 | AD | 22-Su tesisatı kurulumu
25.118.1201 | 1 gözlü damlalıklı eviye,paslanmaz çelik takriben 50x100 cm | AD | 22-Su tesisatı kurulumu
25.118.1301 | 2 gözlü damlalıksız eviye, paslanmazçelik, takriben 50x95cm | AD | 22-Su tesisatı kurulumu
25.118.1401 | 2 gözlü damlalıklı eviye,paslanmaz çelik, takriben 60x140 cm | AD | 22-Su tesisatı kurulumu
25.120.1101 | Bir gözlü eviye tesisatı,bataryalı,pirinç sifonlu 1.sınıf | AD | 22-Su tesisatı kurulumu
25.120.1102 | Bir gözlü eviye tesisatı,bataryalı, sifonu özel plastik taslı, 1.sınıf | AD | 22-Su tesisatı kurulumu
25.120.1103 | Bir gözlü eviye tesisatı, uzun musluklu,pirinç sifonlu, 1.sınıf | AD | 22-Su tesisatı kurulumu
25.120.1104 | Bir gözlü eviye tesisatı, uzun musluklu,plastik sifonlu, 1.sınıf | AD | 22-Su tesisatı kurulumu
25.120.1201 | İki gözlü eviye tesisatı, bataryalı,pirinç sifonlu 1.sınıf | AD | 22-Su tesisatı kurulumu
25.120.1202 | İki gözlü eviye tesisatı, bataryalı, sifonu özel plastik taslı, 1.sınıf | AD | 22-Su tesisatı kurulumu
25.125.1101 | Akrilik boy küveti beyaz 70x150x40 cm. | AD | 22-Su tesisatı kurulumu
25.125.1102 | Akrilik boy küveti beyaz 70x160x40 cm. | AD | 22-Su tesisatı kurulumu
25.125.1103 | Akrilik boy küveti beyaz 70x170x40 cm. | AD | 22-Su tesisatı kurulumu
25.125.1104 | Akrilik boy küveti beyaz 75x150x40 cm. | AD | 22-Su tesisatı kurulumu
25.125.1105 | Akrilik boy küveti beyaz 75x170x40 cm. | AD | 22-Su tesisatı kurulumu
25.125.1106 | Akrilik oturmalı küvet beyaz 75x105x30 cm. | AD | 22-Su tesisatı kurulumu
25.125.1107 | Akrilik oturmalı küvet beyaz 75x120x30 cm. | AD | 22-Su tesisatı kurulumu
25.125.1108 | Akrilik oturmalı küvet beyaz 75x130x30 cm. | AD | 22-Su tesisatı kurulumu
25.125.1201 | Akrilik ön panel (oturmalı küvet için) 105 cm. beyaz | AD | 22-Su tesisatı kurulumu
25.125.1202 | Akrilik ön panel (oturmalı küvet için) 120 cm. beyaz | AD | 22-Su tesisatı kurulumu
25.125.1203 | Akrilik ön panel (oturmalı küvet için) 130 cm. beyaz | AD | 22-Su tesisatı kurulumu
25.125.1204 | Akrilik ön panel (boy küvet için) 140 cm. beyaz | AD | 22-Su tesisatı kurulumu
25.125.1205 | Akrilik ön panel (boy küveti için) 150 cm. beyaz | AD | 22-Su tesisatı kurulumu
25.125.1206 | Akrilik ön panel (boy küveti için) 160 cm. beyaz | AD | 22-Su tesisatı kurulumu
25.125.1207 | Akrilik ön panel (boy küveti için) 170 cm. beyaz | AD | 22-Su tesisatı kurulumu
25.125.1208 | Akrilik ön panel (boy küvet için) 180 cm. beyaz | AD | 22-Su tesisatı kurulumu
25.125.1209 | Akrilik yan panel (boy küveti için) 70 cm. beyaz | AD | 22-Su tesisatı kurulumu
25.125.1210 | Akrilik yan panel (boy küveti için) 75 cm. beyaz | AD | 22-Su tesisatı kurulumu
25.125.1211 | Akrilik yan panel (oturmalı küvet için) 75 cm. beyaz | AD | 22-Su tesisatı kurulumu
25.125.1301 | Akrilik küvet için ayak seti (oturmalı küvet için) | TK | 22-Su tesisatı kurulumu
25.125.1302 | Akrilik küvet için ayak seti (boy küveti için) | TK | 22-Su tesisatı kurulumu
25.125.2101 | Sırlı seramikten duş teknesi takriben 80x80x10 cm (ekstra kalite) | AD | 22-Su tesisatı kurulumu
25.125.2201 | Beyaz akrilik duş teknesi (mono blok gövde) 70x70x11 cm. kare | AD | 22-Su tesisatı kurulumu
25.125.2202 | Beyaz akrilik duş teknesi (mono blok gövde) 80x80x11 cm. kare | AD | 22-Su tesisatı kurulumu
25.125.2203 | Beyaz akrilik duş teknesi (mono blok gövde) 90x90x11 cm. kare | AD | 22-Su tesisatı kurulumu
25.125.2204 | Beyaz akrilik duş teknesi (mono blok gövde) 80x80x11 cm. köşe | AD | 22-Su tesisatı kurulumu
25.125.2205 | Beyaz akrilik duş teknesi (mono blok gövde) 90x90x11 cm. köşe | AD | 22-Su tesisatı kurulumu
25.125.2301 | Beyaz akrilik panelli duş teknesi 70x70x11 cm, kare | AD | 22-Su tesisatı kurulumu
25.125.2302 | Beyaz akrilik panelli duş teknesi 80x80x11 cm, kare | AD | 22-Su tesisatı kurulumu
25.125.2303 | Beyaz akrilik panelli duş teknesi 90x90x11 cm, kare | AD | 22-Su tesisatı kurulumu
25.125.2304 | Beyaz akrilik panelli duş teknesi 100x80x11 cm, dikdörtgen | AD | 22-Su tesisatı kurulumu
25.125.2305 | Beyaz akrilik panelli duş teknesi 80x80x14 cm, köşe | AD | 22-Su tesisatı kurulumu
25.125.2306 | Beyaz akrilik panelli duş teknesi 90x90x15 cm, köşe | AD | 22-Su tesisatı kurulumu
25.125.2307 | Beyaz akrilik panelli duş teknesi 100x100x15 cm, köşe | AD | 22-Su tesisatı kurulumu
25.125.2401 | Akrilik ön panel (kare duş teknesi için) 70 cm beyaz | AD | 22-Su tesisatı kurulumu
25.125.2402 | Akrilik ön panel (kare duş teknesi için) 80 cm beyaz | AD | 22-Su tesisatı kurulumu
25.125.2403 | Akrilik ön panel (kare duş teknesi için) 90 cm beyaz | AD | 22-Su tesisatı kurulumu
25.125.2404 | Akrilik ön panel (dikdörtgen duş teknesi için) 100 cm beyaz | AD | 22-Su tesisatı kurulumu
25.125.2405 | Akrilik yan panel (kare duş teknesi için) 70 cm beyaz | AD | 22-Su tesisatı kurulumu
25.125.2406 | Akrilik yan panel (kare duş teknesi için) 80 cm beyaz | AD | 22-Su tesisatı kurulumu
25.125.2407 | Akrilik yan panel (kare duş teknesi için) 90 cm beyaz | AD | 22-Su tesisatı kurulumu
25.125.2408 | Akrilik yan panel (dikdörtgen duş teknesi için) 80 cm beyaz | AD | 22-Su tesisatı kurulumu
25.125.2409 | Akrilik köşe panel (köşe duş teknesi için) 80 cm beyaz | AD | 22-Su tesisatı kurulumu
25.125.2410 | Akrilik köşe panel (köşe duş teknesi için) 90 cm beyaz | AD | 22-Su tesisatı kurulumu
25.125.2411 | Akrilik köşe panel (köşe duş teknesi için) 100 cm beyaz | AD | 22-Su tesisatı kurulumu
25.125.2501 | Akrilik duş tekneleri için Ayak seti (kare ve dikdörtgen duş tekneleri için) | TK | 22-Su tesisatı kurulumu
25.125.2502 | Akrilik duş tekneleri için Ayak seti (köşe duş teknesi için) | TK | 22-Su tesisatı kurulumu
25.125.2503 | Antibakteriyel duş teknesi 80x80x10 | AD | 22-Su tesisatı kurulumu
25.126.1110 | Köşe Tipi(Kare veya Dikdörtgen) temperli camdan duşakabin | M2 | 22-Su tesisatı kurulumu
25.126.1120 | Ön Cephe Tipi temperli camdan duşakabin | M2 | 22-Su tesisatı kurulumu
25.126.1130 | Oval Tip temperli camdan duşakabin | M2 | 22-Su tesisatı kurulumu
25.127.1001 | Duş borusu ve duş baş süzgeci ile komple banyo batarya, ( TS EN 200 ) birinci kalite. | TK | 22-Su tesisatı kurulumu
25.127.1002 | Gömme baş ve el duşlu banyo takımı;el duşu ve buna su veren klapeli gömme banyo batarya takımı, banyo doldurma ağızlı | TK | 22-Su tesisatı kurulumu
25.127.1003 | El duşu ve askısı ile komple batarya (TS EN 200'e veya TS EN 817' ye uygun) | TK | 22-Su tesisatı kurulumu
25.130.1101 | Kısa musluk 1/2" (süzgeçli rozet dahil) | AD | 22-Su tesisatı kurulumu
25.130.1102 | Uzun musluk 1/2" (süzgeçli rozet dahil) | AD | 22-Su tesisatı kurulumu
25.130.1103 | 1/2" pisuvar musluğu (rozetler ve ara bağlantı borusu dahil) | AD | 22-Su tesisatı kurulumu
25.130.1104 | Lavabo-eviye muslukları 1/2"döner borulu, rozetli perlatörlü tezgah üzeri veya duvardan montajlı. | AD | 22-Su tesisatı kurulumu
25.130.1105 | Kurna musluğu 3/4" rozet dahil | AD | 22-Su tesisatı kurulumu
25.130.1115 | 3/4" Seramik salmastralı Osmanlı musluğu rozet dahil. | AD | 22-Su tesisatı kurulumu
25.130.1201 | Ara musluk (klasik salmastralı rozet dahil) 1/2" | AD | 22-Su tesisatı kurulumu
25.130.1202 | Ara musluk, 1/2" (seramik salmastralı, rozet dahil) | AD | 22-Su tesisatı kurulumu
25.130.1203 | Ara musluk, 1/2" (seramik salmastralı, rozet dahil) | AD | 22-Su tesisatı kurulumu
25.130.1204 | Filtreli ara musluk(paslanmaz çelik filtre, rozet dahil) | AD | 22-Su tesisatı kurulumu
25.130.1205 | Klasik salmastralı,ankastre ara kesme valfı 1/2" rozet dahil | AD | 22-Su tesisatı kurulumu
25.130.1207 | Seramik salmastralı,ankastre ara kesme valfı 1/2" rozet dahil | AD | 22-Su tesisatı kurulumu
25.130.1208 | 3/4" Klasik salmastralı, ankastre ara kesme valfı, rozet dahil. | AD | 22-Su tesisatı kurulumu
25.130.1209 | 3/4" seramik salmastralı ankastre ara kesme valfı, rozet dahil. | AD | 22-Su tesisatı kurulumu
25.130.1302 | 1/2" Kromajlı Çamaşır- Bulaşık Musluğu, klasik salmastralı, musluk rozeti dahil. | AD | 22-Su tesisatı kurulumu
25.130.1303 | 1/2" Kromajlı Çamaşır- Bulaşık Musluğu, seramik salmastralı, musluk rozeti dahil. | AD | 22-Su tesisatı kurulumu
25.130.3101 | Tek kumandalı, tek gövde eviye bataryası | AD | 22-Su tesisatı kurulumu
25.130.3102 | Tek kumandalı, duvardan çıkışlı eviye bataryası | AD | 22-Su tesisatı kurulumu
25.130.3103 | Tek kumandalı, tek gövde spiralli eviye bataryası | AD | 22-Su tesisatı kurulumu
25.130.3104 | Tek kumandalı, tek gövde endüstriyel mutfak bataryası | AD | 22-Su tesisatı kurulumu
25.130.3105 | Tek kumandalı, duvardan çıkışlı endüstriyel mutfak bataryası | AD | 22-Su tesisatı kurulumu
25.130.3106 | Çift kumandalı, tek gövde endüstriyel mutfak bataryası | AD | 22-Su tesisatı kurulumu
25.130.3107 | Çift kumandalı, duvardan çıkışlı eviye bataryası | AD | 22-Su tesisatı kurulumu
25.130.3201 | Tek kumandalı, tek gövde, yüksek lavabo bataryası | AD | 22-Su tesisatı kurulumu
25.130.3202 | Tek kumandalı, tek gövde, yüksek tip kumandalı lavabo bataryası | AD | 22-Su tesisatı kurulumu
25.130.3203 | Döner berber lavabo bataryası pres döküm;(spiral, iki adet filtreli ara musluk dahil komple Tk.) | AD | 22-Su tesisatı kurulumu
25.130.3204 | Çift kumandalı, tek gövde lavabo bataryası | AD | 22-Su tesisatı kurulumu
25.130.3206 | Çift kumandalı, duvardan çıkışlı lavabo bataryası | AD | 22-Su tesisatı kurulumu
25.130.3208 | Tek kumandalı, tek gövde doktor lavabo bataryası | AD | 22-Su tesisatı kurulumu
25.130.3209 | Tek kumandalı, duvardan çıkışlı doktor lavabo bataryası | AD | 22-Su tesisatı kurulumu
25.130.3301 | Tek kumandalı,banyo bataryası | AD | 22-Su tesisatı kurulumu
25.130.3302 | Tek kumandalı,duş bataryası | AD | 22-Su tesisatı kurulumu
25.130.3303 | Tek kumandalı,duvardan çıkışlı banyo bataryası | AD | 22-Su tesisatı kurulumu
25.130.3304 | Tek kumandalı,duvardan çıkışlı duş bataryası | AD | 22-Su tesisatı kurulumu
25.130.3305 | Çift kumandalı, duvardan çıkışlı banyo bataryası | AD | 22-Su tesisatı kurulumu
25.130.3306 | Çift kumandalı, duvardan çıkışlı duş bataryası | AD | 22-Su tesisatı kurulumu
25.130.3309 | Ankastre duş başlığı (TSEK belgeli) | AD | 22-Su tesisatı kurulumu
25.130.4101 | Fotoselli lavabo bataryası ve tesisatı, çift su girişli (krome) | AD | 22-Su tesisatı kurulumu
25.130.4102 | Fotoselli lavabo bataryası ve tesisatı, tek su girişli (krome) | AD | 22-Su tesisatı kurulumu
25.130.4201 | Fotoselli pisuvar musluğu, sıva üstü | AD | 22-Su tesisatı kurulumu
25.130.4202 | Fotoselli pisuvar musluğu, sıva altı | AD | 22-Su tesisatı kurulumu
25.130.4300 | Termostatik banyo bataryası | AD | 22-Su tesisatı kurulumu
25.130.4410 | Zaman ayarlı lavabo musluğu ve tesisatı | AD | 22-Su tesisatı kurulumu
25.130.4422 | Zaman ayarlı pisuvar musluğu, sıva altı | AD | 22-Su tesisatı kurulumu
25.130.4500 | Zaman ayarlı gömme baslı rezervuar ve tesisatı | AD | 22-Su tesisatı kurulumu
25.130.5001 | 1.0 cm uzatma parçası, krom kaplı(1/2") | AD | 22-Su tesisatı kurulumu
25.130.5002 | 1.5 cm uzatma parçası, krom kaplı(1/2") | AD | 22-Su tesisatı kurulumu
25.130.5003 | 2.0 cm uzatma parçası, krom kaplı(1/2") | AD | 22-Su tesisatı kurulumu
25.130.5004 | 2.5 cm uzatma parçası, krom kaplı(1/2") | AD | 22-Su tesisatı kurulumu
25.130.5005 | 3.0 cm uzatma parçası, krom kaplı(1/2") | AD | 22-Su tesisatı kurulumu
25.130.5006 | 4.0 cm uzatma parçası, krom kaplı(1/2") | AD | 22-Su tesisatı kurulumu
25.130.5007 | 5.0 cm uzatma parçası, krom kaplı(1/2") | AD | 22-Su tesisatı kurulumu
25.130.6001 | Lavabo ve eviye sifonu pirinçten kromajlı | AD | 22-Su tesisatı kurulumu
25.130.6004 | Plastik lavabo ve eviye sifonu | AD | 22-Su tesisatı kurulumu
25.130.6006 | Pisuar sifonu (sert plastikten 6 cm.) | AD | 22-Su tesisatı kurulumu
25.130.6007 | Plastik sifon ø 100 mm (6 cm. koku fermetürlü); | AD | 22-Su tesisatı kurulumu
25.130.6008 | Banyo teknesi pis su tesisatı armatürlü | AD | 22-Su tesisatı kurulumu
25.130.6011 | Sert pvc iç takımlı rezervuar | AD | 22-Su tesisatı kurulumu
25.132.1001 | Ankastre Sıvı Sabun Köpük Dispenseri | AD | 22-Su tesisatı kurulumu
25.132.1002 | Duvar Tipi Sıvı Sabun Köpük Dispenseri | AD | 22-Su tesisatı kurulumu
25.132.1003 | Duvar Tipi Fotoselli Sıvı Sabun Dispanseri | AD | 22-Su tesisatı kurulumu
25.135.1101 | Fayans sabunluk kollu takriben 16x16 cm | AD | 22-Su tesisatı kurulumu
25.135.1102 | Fayans sabunluk kollu takriben 16x31 cm | AD | 22-Su tesisatı kurulumu
25.135.1201 | Fayans sabunluk kolsuz takriben 10x16 cm | AD | 22-Su tesisatı kurulumu
25.135.1202 | Fayans sabunluk kolsuz takriben 16x16 cm | AD | 22-Su tesisatı kurulumu
25.135.1203 | Süngerlik fayans, kollu 16x31 cm. | AD | 22-Su tesisatı kurulumu
25.135.2001 | Kağıtlık, fayans | AD | 22-Su tesisatı kurulumu
25.135.2002 | Paslanmaz çelik kağıtlık | AD | 22-Su tesisatı kurulumu
25.135.2003 | Engelliler için paslanmaz çelik kağıtlık | AD | 22-Su tesisatı kurulumu
25.135.2500 | Sensörlü Kağıt Havlu Dispanseri Gövde ve ön kapağı orta sertlikte plastik malzemeden mamul, elektrikli olarak çalışan, dokunmadan el hareketiyle kağıt havlu veren otomatik havlu dispanserinin iş yerine temini ve montajı. | AD | 22-Su tesisatı kurulumu
25.135.3001 | Askı fayans 10x16cm | AD | 22-Su tesisatı kurulumu
25.135.3002 | Pirinç çatal askı :Ekstra kalite beyaz renkli fayanstan, gömme tip veya fayans üstü askının montaj elemanları ile birlikte iş yerinde temini ve yerine montajı. Takriben 10x16 cm. | AD | 22-Su tesisatı kurulumu
25.135.4001 | Engelliler için tutunma barı | AD | 22-Su tesisatı kurulumu
25.135.4002 | Engelliler için 135 derece tutunma barı | AD | 22-Su tesisatı kurulumu
25.135.4003 | Engelliler için klozet tutunma barı | AD | 22-Su tesisatı kurulumu
25.135.4004 | Engelliler için katlanabilir tutunma barı | AD | 22-Su tesisatı kurulumu
25.138.1011 | Yer süzgeci pik döküm 15x15 cm. Ø 50 çıkışlı | AD | 22-Su tesisatı kurulumu
25.138.1012 | Yer süzgeci pik döküm 15x15 cm. Ø 70 çıkışlı | AD | 22-Su tesisatı kurulumu
25.138.1013 | Yer süzgeci pik döküm 20x20 cm. Ø 70 çıkışlı | AD | 22-Su tesisatı kurulumu
25.138.1021 | Yer süzgeci plastikten 10x10 cm. Ø 50 çıkışlı | AD | 22-Su tesisatı kurulumu
25.138.1022 | Yer süzgeci plastikten 15x15 cm. Ø 50 çıkışlı | AD | 22-Su tesisatı kurulumu
25.138.1023 | Yer süzgeci plastikten 15x15 cm. Ø 70 çıkışlı | AD | 22-Su tesisatı kurulumu
25.138.1024 | Plastikten 20x20 cm. Ø 70 çıkışlı | AD | 22-Su tesisatı kurulumu
25.138.1025 | Plastikten 25x25 cm. Ø 70 çıkışlı | AD | 22-Su tesisatı kurulumu
25.138.1031 | Yer süzgeci pirinç kromajlı ızgaralı, gövde plastik 10x10 cm Ø 50 çıkışlı | AD | 22-Su tesisatı kurulumu
25.138.1032 | Yer süzgeci pirinç kromajlı ızgaralı, gövde plastik 15x15 cm Ø 70 çıkışlı | AD | 22-Su tesisatı kurulumu
25.138.1041 | 304 paslanmaz çelik ızgaralı, gövde plastik 30 cm Ø50 çıkışlı lineer yer süzgeci | AD | 22-Su tesisatı kurulumu
25.138.1042 | 304 paslanmaz çelik ızgaralı, gövde plastik 40 cm Ø50 çıkışlı lineer yer süzgeci | AD | 22-Su tesisatı kurulumu
25.138.1043 | 304 paslanmaz çelik ızgaralı, gövde plastik 50 cm Ø50 çıkışlı lineer yer süzgeci | AD | 22-Su tesisatı kurulumu
25.138.1044 | 304 paslanmaz çelik ızgaralı, gövde plastik 60 cm Ø50 çıkışlı lineer yer süzgeci | AD | 22-Su tesisatı kurulumu
25.138.1045 | 304 paslanmaz çelik ızgaralı, gövde plastik 70 cm Ø50 çıkışlı lineer yer süzgeci | AD | 22-Su tesisatı kurulumu
25.142.1101 | Soğuk su sayacı 3/4" vidalı 20Ømm. | AD | 22-Su tesisatı kurulumu
25.142.1102 | Soğuk su sayacı 1" vidalı 25Ømm. | AD | 22-Su tesisatı kurulumu
25.142.1103 | Soğuk su sayacı 1 1/2" vidalı 40Ømm. | AD | 22-Su tesisatı kurulumu
25.142.1104 | Soğuk su sayacı ø 50 mm. flanşlı | AD | 22-Su tesisatı kurulumu
25.142.1105 | Soğuk su sayacı ø 80 mm. flanşlı | AD | 22-Su tesisatı kurulumu
25.142.1106 | Soğuk su sayacı ø 100 mm. flanşlı | AD | 22-Su tesisatı kurulumu
25.142.1201 | Sıcak su sayacı 3/4" vidalı 20Ømm. | AD | 22-Su tesisatı kurulumu
25.142.1202 | Sıcak su sayacı 1" vidalı 25Ømm. | AD | 22-Su tesisatı kurulumu
25.142.1203 | Sıcak su sayacı 1 1/2" vidalı 40Ømm. | AD | 22-Su tesisatı kurulumu
25.144.1001 | Flotör 3/8" 10Ømm. | AD | 22-Su tesisatı kurulumu
25.144.1002 | Flotör 1/2" 15Ømm. | AD | 22-Su tesisatı kurulumu
25.144.1003 | Flotör 3/4" 20Ømm. | AD | 22-Su tesisatı kurulumu
25.144.1004 | Flotör 1" 25Ømm. | AD | 22-Su tesisatı kurulumu
25.144.1005 | Flotör 1 1/4" 32Ømm. | AD | 22-Su tesisatı kurulumu
25.144.1006 | Flotör 1 1/2" 40Ømm. | AD | 22-Su tesisatı kurulumu
25.144.1007 | Flotör 2" 50Ømm. | AD | 22-Su tesisatı kurulumu
25.145.1001 | Kolye prız ø 15-32 mm.kadar (1/2"-1 1/4") | AD | 22-Su tesisatı kurulumu
25.145.1002 | Kolye prız ø 40 mm 1 1/2" ve yukarısı | AD | 22-Su tesisatı kurulumu
25.170.1101 | Soğuk ve sıcak su kollektör borusu 2" 50Ø mm. | M | 22-Su tesisatı kurulumu
25.170.1102 | Soğuk ve sıcak su kollektör borusu 3" 80Ø mm. | M | 22-Su tesisatı kurulumu
25.170.1103 | Soğuk ve sıcak su kollektör borusu 4" 100Ø mm. | M | 22-Su tesisatı kurulumu
25.170.1104 | Soğuk ve sıcak su kollektör borusu 5" 125Ø mm. | M | 22-Su tesisatı kurulumu
25.170.1105 | Soğuk ve sıcak su kollektör borusu 6" 150Ø mm. | M | 22-Su tesisatı kurulumu
25.170.1201 | Kollektör ağzı ø 15 mm. | AD | 22-Su tesisatı kurulumu
25.170.1202 | Kollektör ağzı ø 20 mm. | AD | 22-Su tesisatı kurulumu
25.170.1203 | Kollektör ağzı ø 25 mm. | AD | 22-Su tesisatı kurulumu
25.170.1204 | Kollektör ağzı ø 32 mm. | AD | 22-Su tesisatı kurulumu
25.170.1205 | Kollektör ağzı ø 40 mm. | AD | 22-Su tesisatı kurulumu
25.170.1206 | Kollektör ağzı ø 50 mm. | AD | 22-Su tesisatı kurulumu
25.170.1207 | Kollektör ağzı ø 65 mm flanşlı | AD | 22-Su tesisatı kurulumu
25.170.1208 | Kollektör ağzı ø 80 mm flanşlı | AD | 22-Su tesisatı kurulumu
25.170.1209 | Kollektör ağzı ø 100 mm flanşlı | AD | 22-Su tesisatı kurulumu
25.170.1210 | Kollektör ağzı ø 125 mm flanşlı | AD | 22-Su tesisatı kurulumu
25.170.1211 | Termometre,hidrometre ve boşaltma ağızları | AD | 22-Su tesisatı kurulumu
25.175.1101 | Bakır boru serpantinli boyler 150 lt. 10 atm. | AD | 22-Su tesisatı kurulumu
25.175.1102 | Bakır boru serpantinli boyler 200 lt. 10 atm. | AD | 22-Su tesisatı kurulumu
25.175.1103 | Bakır boru serpantinli boyler 300 lt. 10 atm. | AD | 22-Su tesisatı kurulumu
25.175.1104 | Bakır boru serpantinli boyler 500 lt. 10 atm. | AD | 22-Su tesisatı kurulumu
25.175.1105 | Bakır boru serpantinli boyler 800 lt. 10 atm. | AD | 22-Su tesisatı kurulumu
25.175.1106 | Bakır boru serpantinli boyler 1000 lt. 10 atm. | AD | 22-Su tesisatı kurulumu
25.175.1107 | Bakır boru serpantinli boyler 1500 lt. 10 atm. | AD | 22-Su tesisatı kurulumu
25.175.1108 | Bakır boru serpantinli boyler 2000 lt. 10 atm. | AD | 22-Su tesisatı kurulumu
25.175.1109 | Bakır boru serpantinli boyler 2500 lt. 10 atm. | AD | 22-Su tesisatı kurulumu
25.175.1110 | Bakır boru serpantinli boyler 3000 lt. 10 atm. | AD | 22-Su tesisatı kurulumu
25.175.1111 | Bakır boru serpantinli boyler 4000 lt. 10 atm. | AD | 22-Su tesisatı kurulumu
25.175.1112 | Bakır boru serpantinli boyler 5000 lt. 10 atm. | AD | 22-Su tesisatı kurulumu
25.175.1201 | Demirboru serpantinli boyler 150 lt. 10 atm. | AD | 22-Su tesisatı kurulumu
25.175.1202 | Demirboru serpantinli boyler 200 lt. 10 atm. | AD | 22-Su tesisatı kurulumu
25.175.1203 | Demirboru serpantinli boyler 300 lt. 10 atm. | AD | 22-Su tesisatı kurulumu
25.175.1204 | Demirboru serpantinli boyler 500 lt. 10 atm. | AD | 22-Su tesisatı kurulumu
25.175.1205 | Demirboru serpantinli boyler 800 lt. 10 atm. | AD | 22-Su tesisatı kurulumu
25.175.1206 | Demirboru serpantinli boyler 1000 lt. 10 atm. | AD | 22-Su tesisatı kurulumu
25.175.1207 | Demirboru serpantinli boyler 1500 lt. 10 atm. | AD | 22-Su tesisatı kurulumu
25.175.1208 | Demirboru serpantinli boyler 2000 lt. 10 atm. | AD | 22-Su tesisatı kurulumu
25.175.1209 | Demirboru serpantinli boyler 2500 lt. 10 atm. | AD | 22-Su tesisatı kurulumu
25.175.1210 | Demirboru serpantinli boyler 3000 lt. 10 atm. | AD | 22-Su tesisatı kurulumu
25.175.1211 | Demirboru serpantinli boyler 4000 lt. 10 atm. | AD | 22-Su tesisatı kurulumu
25.175.1212 | Demirboru serpantinli boyler 5000 lt. 10 atm. | AD | 22-Su tesisatı kurulumu
25.175.1301 | Çift cidarlı boyler 150 lt. 10 atm. | AD | 22-Su tesisatı kurulumu
25.175.1302 | Çift cidarlı boyler 200 lt. 10 atm. | AD | 22-Su tesisatı kurulumu
25.175.1303 | Çift cidarlı boyler 300 lt. 10 atm. | AD | 22-Su tesisatı kurulumu
25.175.1304 | Çift cidarlı boyler 500 lt. 10 atm. | AD | 22-Su tesisatı kurulumu
25.175.1305 | Çift cidarlı boyler 800 lt. 10 atm. | AD | 22-Su tesisatı kurulumu
25.175.1306 | Çift cidarlı boyler 1000 lt. 10 atm. | AD | 22-Su tesisatı kurulumu
25.175.1307 | Çift cidarlı boyler 1500 lt. 10 atm. | AD | 22-Su tesisatı kurulumu
25.175.1308 | Çift cidarlı boyler 2000 lt. 10 atm. | AD | 22-Su tesisatı kurulumu
25.175.1309 | Çift cidarlı boyler 2500 lt. 10 atm. | AD | 22-Su tesisatı kurulumu
25.175.1310 | Çift cidarlı boyler 3000 lt. 10 atm. | AD | 22-Su tesisatı kurulumu
25.175.1311 | Çift cidarlı boyler 4000 lt. 10 atm. | AD | 22-Su tesisatı kurulumu
25.175.1312 | Çift cidarlı boyler 5000 lt. 10 atm. | AD | 22-Su tesisatı kurulumu
25.175.1401 | Tek serpantinli dik boyler 100 lt –Minimum sıcak su debisi 240 lt/h ( 0,3 kPa) | AD | 22-Su tesisatı kurulumu
25.175.1402 | Tek serpantinli dik boyler 160 lt–Minimum sıcak su debisi 340 lt/h ( 0,2 kPa) | AD | 22-Su tesisatı kurulumu
25.175.1403 | Tek serpantinli dik boyler 200 lt–Minimum sıcak su debisi 440 lt/h ( 1,0 kPa) | AD | 22-Su tesisatı kurulumu
25.175.1404 | Tek serpantinli dik boyler 300 lt–Minimum sıcak su debisi 530 lt/h ( 1,0 kPa) | AD | 22-Su tesisatı kurulumu
25.175.1405 | Tek serpantinli dik boyler 350 lt–Minimum sıcak su debisi 580 lt/h ( 2,0 kPa) | AD | 22-Su tesisatı kurulumu
25.175.1406 | Tek serpantinli dik boyler 500 lt–Minimum sıcak su debisi 920 lt/h ( 4,0 kPa) | AD | 22-Su tesisatı kurulumu
25.175.1407 | Tek serpantinli dik boyler 600 lt–Minimum sıcak su debisi 920 lt/h ( 4,0 kPa) | AD | 22-Su tesisatı kurulumu
25.175.1408 | Tek serpantinli dik boyler 800 lt–Minimum sıcak su debisi 1340 lt/h ( 10,0 kPa) | AD | 22-Su tesisatı kurulumu
25.175.1409 | Tek serpantinli dik boyler 1000 lt–Minimum sıcak su debisi 1340 lt/h ( 10,0 kPa) | AD | 22-Su tesisatı kurulumu
25.175.1410 | Tek serpantinli dik boyler 1250 lt–Minimum sıcak su debisi 1450 lt/h ( 14,0 kPa) | AD | 22-Su tesisatı kurulumu
25.175.1411 | Tek serpantinli dik boyler 1500 lt–Minimum sıcak su debisi 1710 lt/h ( 20,0 kPa) | AD | 22-Su tesisatı kurulumu
25.175.1412 | Tek serpantinli dik boyler 2000 lt–Minimum sıcak su debisi 2210 lt/h ( 40,0 kPa) | AD | 22-Su tesisatı kurulumu
25.175.1413 | Tek serpantinli dik boyler 2500 lt–Minimum sıcak su debisi 2880 lt/h ( 38,0 kPa) | AD | 22-Su tesisatı kurulumu
25.175.1414 | Tek serpantinli dik boyler 3000 lt–Minimum sıcak su debisi 3330 lt/h ( 58,0 kPa) | AD | 22-Su tesisatı kurulumu
25.175.1501 | 160 lt – Alt serpantin: 210 lt/h ( 0,1 Kpa) - Üst serpantin: 150 lt/h (0,1 Kpa) Çift Çelik Serpantinli Dik Boyler | AD | 22-Su tesisatı kurulumu
25.175.1502 | 200 lt – Alt serpantin: 270 lt/h ( 0,2 Kpa) - Üst serpantin: 210 lt/h (0,2 Kpa) Çift Çelik Serpantinli Dik Boyler | AD | 22-Su tesisatı kurulumu
25.175.1503 | 300 lt – Alt serpantin: 270 lt/h ( 0,2 Kpa) – Üst serpantin: 210 lt/h (0,2 Kpa) Çift Çelik Serpantinli Dik Boyler | AD | 22-Su tesisatı kurulumu
25.175.1504 | 350 lt – Alt serpantin: 310 lt/h ( 0,5 Kpa) – Üst serpantin: 250 lt/h (0,3 Kpa) Çift Çelik Serpantinli Dik Boyler | AD | 22-Su tesisatı kurulumu
25.175.1505 | 500 lt – Alt serpantin: 920 lt/h ( 4,0 Kpa) – Üst serpantin: 540 lt/h (1,0 Kpa) Çift Çelik Serpantinli Dik Boyler | AD | 22-Su tesisatı kurulumu
25.175.1506 | 600 lt – Alt serpantin: 920 lt/h ( 4,0 Kpa) – Üst serpantin: 540 t/h (1,0 Kpa) Çift Çelik Serpantinli Dik Boyler | AD | 22-Su tesisatı kurulumu
25.175.1507 | 800 lt - Alt serpantin:1340 lt/h (10,0 Kpa) - Üst serpantin:600 lt/h (1,5 Kpa) Çift Çelik Serpantinli Dik Boyler | AD | 22-Su tesisatı kurulumu
25.175.1508 | 1000 lt - Alt serpantin:1340 lt/h (10,0 Kpa) - Üst serpantin:600 lt/h (1,5 Kpa) Çift Çelik Serpantinli Dik Boyler | AD | 22-Su tesisatı kurulumu
25.175.1509 | 1250 lt - Alt serpantin:1450 lt/h (14,0 Kpa) - Üst serpantin:600 lt/h (1,5 Kpa) Çift Çelik Serpantinli Dik Boyler | AD | 22-Su tesisatı kurulumu
25.175.1510 | 1500 lt - Alt serpantin:1710 lt/h (20,0 Kpa) - Üst serpantin:600 lt/h (1,5 Kpa) Çift Çelik Serpantinli Dik Boyler | AD | 22-Su tesisatı kurulumu
25.175.1511 | 2000 lt-Alt serpantin:2210 lt/h (40,0 Kpa)-Üst serpantin:1000 lt/h (5,0 Kpa) Çift Çelik Serpantinli Dik Boyler | AD | 22-Su tesisatı kurulumu
25.175.1512 | 2500 lt-Alt serpantin:2880 lt/h (38,0 Kpa)-Üst serpantin:1230 lt/h (4,0 Kpa) Çift Çelik Serpantinli Dik Boyler | AD | 22-Su tesisatı kurulumu
25.175.1513 | 3000 lt-Alt serpantin:3330 lt/h (58,0 Kpa)-Üst serpantin:1530 lt/h(7,0 Kpa) Çift Çelik Serpantinli Dik Boyler | AD | 22-Su tesisatı kurulumu
25.175.1601 | 160 lt–Min.sıc. su deb: 410 lt/h (0,3 Kpa) Tek Bakır Serpantinli Dik Boyler | AD | 22-Su tesisatı kurulumu
25.175.1602 | 200 lt–Min.sıc.su deb: 510 lt/h (0,4 Kpa) Tek Bakır Serpantinli Dik Boyler | AD | 22-Su tesisatı kurulumu
25.175.1603 | 300 lt–Min.sıc.su deb: 550 lt/h (0,4 Kpa) Tek Bakır Serpantinli Dik Boyler | AD | 22-Su tesisatı kurulumu
25.175.1604 | 350 lt–Min.sıc.su deb: 630 lt/h (0,4 Kpa) Tek Bakır Serpantinli Dik Boyler | AD | 22-Su tesisatı kurulumu
25.175.1605 | 500 lt–Min.sıc.su deb: 910 lt/h (0,6 Kpa) Tek Bakır Serpantinli Dik Boyler | AD | 22-Su tesisatı kurulumu
25.175.1606 | 600 lt–Min.sıc.su deb: 910 lt/h (0,6 Kpa) Tek Bakır Serpantinli Dik Boyler | AD | 22-Su tesisatı kurulumu
25.175.1607 | 800 lt–Min.sıc.su deb: 1130 lt/h (0,7 Kpa) Tek Bakır Serpantinli Dik Boyler | AD | 22-Su tesisatı kurulumu
25.175.1608 | 1000 lt–Min.sıc.su deb: 1200 lt/h (0,7 Kpa) Tek Bakır Serpantinli Dik Boyler | AD | 22-Su tesisatı kurulumu
25.175.1609 | 1250 lt–Min.sıc.su deb: 1300 lt/h (0,9 Kpa) Tek Bakır Serpantinli Dik Boyler | AD | 22-Su tesisatı kurulumu
25.175.1610 | 1500 lt–Min.sıc.su deb: 1540 lt/h (1,5 Kpa) Tek Bakır Serpantinli Dik Boyler | AD | 22-Su tesisatı kurulumu
25.175.1611 | 2000 lt–Min.sıc.su deb: 1920 lt/h (3,0 Kpa) Tek Bakır Serpantinli Dik Boyler | AD | 22-Su tesisatı kurulumu
25.175.1612 | 2500 lt–Min.sıc.su deb: 2320 lt/h (4,0 Kpa) Tek Bakır Serpantinli Dik Boyler | AD | 22-Su tesisatı kurulumu
25.175.1613 | 3000 lt–Min.sıc.su deb: 2640 lt/h (7,0 Kpa) Tek Bakır Serpantinli Dik Boyler | AD | 22-Su tesisatı kurulumu
25.175.1701 | 160 lt–Minimum sıcak su debisi : 410 lt/h (0,3 Kpa)- 240 lt/h (0,2 Kpa) Çift Bakır Serpantinli Dik Boyler | AD | 22-Su tesisatı kurulumu
25.175.1702 | 200 lt–Minimum sıcak su debisi : 510 lt/h (0,4 Kpa) - 290 lt/h (0,2 Kpa) Çift Bakır Serpantinli Dik Boyler | AD | 22-Su tesisatı kurulumu
25.175.1703 | 300 lt–Minimum sıcak su debisi :550 lt/h (0,4 Kpa) -340 lt/h (0,3 Kpa) Çift Bakır Serpantinli Dik Boyler | AD | 22-Su tesisatı kurulumu
25.175.1704 | 350 lt–Minimum sıcak su debisi : 630 lt/h (0,4 Kpa)-370 lt/h (0,3 Kpa) Çift Bakır Serpantinli Dik Boyler | AD | 22-Su tesisatı kurulumu
25.175.1705 | 500 lt–Minimum sıcak su debisi : 910 lt/h (0,6 Kpa) -420 lt/h (0,3 Kpa) Çift Bakır Serpantinli Dik Boyler | AD | 22-Su tesisatı kurulumu
25.175.1706 | 600 lt–Minimum sıcak su debisi : 910 lt/h (0,6 Kpa) -420 lt/h (0,3 Kpa) Çift Bakır Serpantinli Dik Boyler | AD | 22-Su tesisatı kurulumu
25.175.1707 | 800 lt–Minimum sıcak su debisi :1130 lt/h (0,7 Kpa) -610 lt/h (0,4 Kpa) Çift Bakır Serpantinli Dik Boyler | AD | 22-Su tesisatı kurulumu
25.175.1708 | 1000 lt–Minimum sıcak su debisi :1200 lt/h (0,7 Kpa)-770 lt/h (0,6Kpa) Çift Bakır Serpantinli Dik Boyler | AD | 22-Su tesisatı kurulumu
25.175.1709 | 1250 lt–Minimum sıcak su debisi : 1300 lt/h (0,9 Kpa)-800 lt/h (0,6 Kpa) Çift Bakır Serpantinli Dik Boyler | AD | 22-Su tesisatı kurulumu
25.175.1710 | 1500 lt–Minimum sıcak su debisi : 1540 lt/h (1,5 Kpa) -870 lt/h (0,6 Kpa) Çift Bakır Serpantinli Dik Boyler | AD | 22-Su tesisatı kurulumu
25.175.1711 | 2000 lt–Minimum sıcak su debisi :1920 lt/h (3,0 Kpa) -1370 lt/h (1,5 Kpa) Çift Bakır Serpantinli Dik Boyler | AD | 22-Su tesisatı kurulumu
25.175.1712 | 2500 lt–Minimum sıcak su debisi : 2320 lt/h (4,0 Kpa)-1150 lt/h (0,2 Kpa) Çift Bakır Serpantinli Dik Boyler | AD | 22-Su tesisatı kurulumu
25.175.1713 | 3000 lt–Minimum sıcak su debisi : 2640 lt/h (7,0 Kpa)-1270 lt/h (0,2 Kpa) Çift Bakır Serpantinli Dik Boyler | AD | 22-Su tesisatı kurulumu
25.175.1801 | 160 lt–Minimum sıcak su debisi : 260 lt/h ( 5,0 kPa) Düşük Sıcaklıklı Tek Çelik Boru Serpantinli Boyler | AD | 22-Su tesisatı kurulumu
25.175.1802 | 200 lt–Minimum sıcak su debisi : 410 lt/h (16,0 kPa) Düşük Sıcaklıklı Tek Çelik Boru Serpantinli Boyler | AD | 22-Su tesisatı kurulumu
25.175.1803 | 300 lt–Minimum sıcak su debisi : 430 lt/h (24,0 kPa) Düşük Sıcaklıklı Tek Çelik Boru Serpantinli Boyler | AD | 22-Su tesisatı kurulumu
25.175.1804 | 500 lt–Minimum sıcak su debisi : 430 lt/h (30,0 kPa) Düşük Sıcaklıklı Tek Çelik Boru Serpantinli Boyler | AD | 22-Su tesisatı kurulumu
25.175.1805 | 800 lt–Minimum sıcak su debisi : 860 lt/h (50,0 kPa) Düşük Sıcaklıklı Tek Çelik Boru Serpantinli Boyler | AD | 22-Su tesisatı kurulumu
25.175.1806 | 1000 lt–Minimum sıcak su debisi : 860 lt/h (50,0 kPa) Düşük Sıcaklıklı Tek Çelik Boru Serpantinli Boyler | AD | 22-Su tesisatı kurulumu
25.175.1807 | 1500 lt–Minimum sıcak su debisi : 860 lt/h (63,0 kPa) Düşük Sıcaklıklı Tek Çelik Boru Serpantinli Boyler | AD | 22-Su tesisatı kurulumu
25.175.1808 | 2000 lt–Minimum sıcak su debisi : 860 lt/h (95,0 kPa) Düşük Sıcaklıklı Tek Çelik Boru Serpantinli Boyler | AD | 22-Su tesisatı kurulumu
25.175.2501 | Akümülasyon tankı 100 lt | AD | 22-Su tesisatı kurulumu
25.175.2502 | Akümülasyon tankı 150 lt | AD | 22-Su tesisatı kurulumu
25.175.2503 | Akümülasyon tankı 200 lt | AD | 22-Su tesisatı kurulumu
25.175.2504 | Akümülasyon tankı 300 lt | AD | 22-Su tesisatı kurulumu
25.175.2505 | Akümülasyon tankı 350 lt | AD | 22-Su tesisatı kurulumu
25.175.2506 | Akümülasyon tankı 500 lt | AD | 22-Su tesisatı kurulumu
25.175.2507 | Akümülasyon tankı 600 lt | AD | 22-Su tesisatı kurulumu
25.175.2508 | Akümülasyon tankı 800 lt | AD | 22-Su tesisatı kurulumu
25.175.2509 | Akümülasyon tankı 1000 lt | AD | 22-Su tesisatı kurulumu
25.175.2510 | Akümülasyon tankı 1250 lt | AD | 22-Su tesisatı kurulumu
25.175.2511 | Akümülasyon tankı 1500 lt | AD | 22-Su tesisatı kurulumu
25.175.2512 | Akümülasyon tankı 2000 lt | AD | 22-Su tesisatı kurulumu
25.175.2513 | Akümülasyon tankı 2500 lt | AD | 22-Su tesisatı kurulumu
25.175.2514 | Akümülasyon tankı 3000 lt | AD | 22-Su tesisatı kurulumu
25.175.2801 | 1 x 2 Kw Isıtıcılı pano | AD | 22-Su tesisatı kurulumu
25.175.2802 | 1 x 3 Kw Isıtıcılı pano | AD | 22-Su tesisatı kurulumu
25.175.2803 | 1 x 4 Kw Isıtıcılı pano | AD | 22-Su tesisatı kurulumu
25.175.2804 | 1 x 7,5 Kw Isıtıcılı pano | AD | 22-Su tesisatı kurulumu
25.175.2805 | 1 x 10 Kw Isıtıcılı pano | AD | 22-Su tesisatı kurulumu
25.175.2806 | 2 x 4 Kw Isıtıcılı pano | AD | 22-Su tesisatı kurulumu
25.175.2807 | 2 x 7,5 Kw Isıtıcılı pano | AD | 22-Su tesisatı kurulumu
25.175.2808 | 2 x 10 Kw Isıtıcılı pano | AD | 22-Su tesisatı kurulumu
25.175.2809 | 3 x 7,5 Kw Isıtıcılı pano | AD | 22-Su tesisatı kurulumu
25.175.2810 | 3 x 10 Kw Isıtıcılı pano | AD | 22-Su tesisatı kurulumu
25.175.2811 | 4 x 7,5 Kw Isıtıcılı pano | AD | 22-Su tesisatı kurulumu
25.175.2812 | 4 x 10 Kw Isıtıcılı pano | AD | 22-Su tesisatı kurulumu
25.175.4201 | 11 l/min doğalgaz / lpg'li hermetik şofben (19 kw) | AD | 22-Su tesisatı kurulumu
25.175.4202 | 13 l/min doğalgaz / lpg'li hermetik şofben( 22,5 kw) | AD | 22-Su tesisatı kurulumu
25.175.4203 | 14 l/min doğalgaz / lpg'li hermetik şofben (24,4 kw) | AD | 22-Su tesisatı kurulumu
25.175.4301 | Elektrikli su ısıtıcı 15 lt 1000 watt (TS 2212 EN 60335-2-21/A2) | AD | 22-Su tesisatı kurulumu
25.175.4302 | Elektrikli su ısıtıcı 30 lt 1500 watt (TS 2212 EN 60335-2-21/A2) | AD | 22-Su tesisatı kurulumu
25.175.4303 | Elektrikli su ısıtıcı 40 lt 1500 watt (TS 2212 EN 60335-2-21/A2) | AD | 22-Su tesisatı kurulumu
25.175.4304 | Elektrikli su ısıtıcı 50 lt 1500 watt (TS 2212 EN 60335-2-21/A2) | AD | 22-Su tesisatı kurulumu
25.175.4305 | Elektrikli su ısıtıcı 60 lt 1800watt (TS 2212 EN 60335-2-21/A2) | AD | 22-Su tesisatı kurulumu
25.175.4306 | Elektrikli su ısıtıcı 80 lt 1800 watt ve üzeri (TS 2212 EN 60335-2-21/A2) | AD | 22-Su tesisatı kurulumu
25.175.4307 | Elektrikli su ısıtıcı 100 lt 1800 watt ve üzeri (TS 2212 EN 60335-2-21/A2) | AD | 22-Su tesisatı kurulumu
25.178.1010 | Güneş enerji toplayıcısı Alüminyum boru ve panelli kollektör | M2 | 22-Su tesisatı kurulumu
25.178.1020 | Güneş enerji toplayıcısı, ultrasonik veya lazer kaynak yöntemi ile imal edilmiş bakır boru ve bakır panelli kollektör | M2 | 22-Su tesisatı kurulumu
25.178.1031 | Seçici (selektif) alüminyum yüzeyli kollektör | M2 | 22-Su tesisatı kurulumu
25.178.2001 | Onaylı projesine uygun olarak,Galvanizli sacdan güneş enerji sistemleri taşıyıcıları | KG | 22-Su tesisatı kurulumu
25.178.2002 | ​Onaylı projesine uygun olarak, Alüminyum Profilden güneş enerji sistemleri taşıyıcıları. | KG | 22-Su tesisatı kurulumu
25.178.2003 | ​Onaylı projesine uygun olarak,Paslanmaz Çelikten güneş enerji sistemleri taşıyıcıları. | KG | 22-Su tesisatı kurulumu
25.178.3101 | Debisi 0,5 m³/h, Basıncı 20-40 Mss Otomatik Solar Sıvı Besleme Ünitesi | AD | 22-Su tesisatı kurulumu
25.178.3102 | Debisi 1 m³/h, Basıncı 40-60 mSS Otomatik Solar Sıvı Besleme Ünitesi | AD | 22-Su tesisatı kurulumu
25.178.3103 | Debisi 2 m³/h, Basıncı 60-80 mSS Otomatik Solar Sıvı Besleme Ünitesi | AD | 22-Su tesisatı kurulumu
25.180.1001 | Ultraviyole sterilizasyon cihazı 1.5 m³/h | AD | 22-Su tesisatı kurulumu
25.180.1002 | Ultraviyole sterilizasyon cihazı 3.0 m³/h | AD | 22-Su tesisatı kurulumu
25.180.1003 | Ultraviyole sterilizasyon cihazı 5.0 m³/h | AD | 22-Su tesisatı kurulumu
25.180.1004 | Ultraviyole sterilizasyon cihazı 10.0 m³/h | AD | 22-Su tesisatı kurulumu
25.180.1005 | Ultraviyole sterilizasyon cihazı 15.0 m³/h | AD | 22-Su tesisatı kurulumu
25.180.1006 | Ultraviyole sterilizasyon cihazı 20.0 m³/h | AD | 22-Su tesisatı kurulumu
25.180.1007 | Ultraviyole sterilizasyon cihazı 25.0 m³/h | AD | 22-Su tesisatı kurulumu
25.180.1008 | Ultraviyole sterilizasyon cihazı30.0 m³/h | AD | 22-Su tesisatı kurulumu
25.180.1009 | Ultraviyole sterilizasyon cihazı 40.0 m³/h | AD | 22-Su tesisatı kurulumu
25.180.1010 | Ultraviyole sterilizasyon cihazı 50.0 m³/h | AD | 22-Su tesisatı kurulumu
25.180.2001 | Tam otomatik multı medya filtre cihazı 1.0 m³/h | AD | 22-Su tesisatı kurulumu
25.180.2002 | Tam otomatik multı medya filtre cihazı 1.7 m³/h | AD | 22-Su tesisatı kurulumu
25.180.2003 | Tam otomatik multı medya filtre cihazı 2.0 m³/h | AD | 22-Su tesisatı kurulumu
25.180.2004 | Tam otomatik multı medya filtre cihazı 2.5 m³/h | AD | 22-Su tesisatı kurulumu
25.180.2005 | Tam otomatik multı medya filtre cihazı 3.2 m³/h | AD | 22-Su tesisatı kurulumu
25.180.2006 | Tam otomatik multı medya filtre cihazı 4.0 m³/h | AD | 22-Su tesisatı kurulumu
25.180.2007 | Tam otomatik multı medya filtre cihazı 6.0 m³/h | AD | 22-Su tesisatı kurulumu
25.180.2008 | Tam otomatik multı medya filtre cihazı 10.0 m³/h | AD | 22-Su tesisatı kurulumu
25.180.2009 | Tam otomatik multı medya filtre cihazı 13.0 m³/h | AD | 22-Su tesisatı kurulumu
25.180.2010 | Tam otomatik multı medya filtre cihazı 15.0 m³/h | AD | 22-Su tesisatı kurulumu
25.180.2021 | Tam otomatik multı medya filtre cihazı 19.0 m³/h | AD | 22-Su tesisatı kurulumu
25.180.2022 | Tam otomatik multı medya filtre cihazı 27.0 m³/h | AD | 22-Su tesisatı kurulumu
25.180.2023 | Tam otomatik multı medya filtre cihazı 35.0 m³/h | AD | 22-Su tesisatı kurulumu
25.180.2024 | Tam otomatik multı medya filtre cihazı 40.0 m³/h | AD | 22-Su tesisatı kurulumu
25.180.2025 | Tam otomatik multı medya filtre cihazı 50.0 m³/h | AD | 22-Su tesisatı kurulumu
25.180.2026 | Tam otomatik multı medya filtre cihazı 60.0 m³/h | AD | 22-Su tesisatı kurulumu
25.180.2027 | Tam otomatik multı medya filtre cihazı 80.0 m³/h | AD | 22-Su tesisatı kurulumu
25.180.2028 | Tam otomatik multı medya filtre cihazı 90.0 m³/h | AD | 22-Su tesisatı kurulumu
25.180.3001 | Tam aktıf karbon filtre cihazı 1,0 m³/h malzeme miktarı 35 lt,tank kesit alanı 0.05 m2 | AD | 22-Su tesisatı kurulumu
25.180.3002 | Tam aktıf karbon filtre cihazı 1,7 m³/h malzeme miktarı 75 lt,tank kesit alanı 0.08 m2 | AD | 22-Su tesisatı kurulumu
25.180.3003 | Tam aktıf karbon filtre cihazı 2.0 m³/h malzeme miktarı 100 lt,tank kesit alanı 0.1 m2 | AD | 22-Su tesisatı kurulumu
25.180.3004 | Tam aktıf karbon filtre cihazı 2.5 m³/h malzeme miktarı 125 lt,tank kesit alanı 0.12 m2 | AD | 22-Su tesisatı kurulumu
25.180.3005 | Tam aktıf karbon filtre cihazı 3.2 m³/h malzeme miktarı 150 lt,tank kesit alanı 0.16 m2 | AD | 22-Su tesisatı kurulumu
25.180.3006 | Tam aktıf karbon filtre cihazı 4.0 m³/h malzeme miktarı 200 lt,tank kesit alanı 0.2 m2 | AD | 22-Su tesisatı kurulumu
25.180.3007 | Tam aktıf karbon filtre cihazı 6.0 m³/h malzeme miktarı 300 lt,tank kesit alanı 0.3 m2 | AD | 22-Su tesisatı kurulumu
25.180.3008 | Tam aktıf karbon filtre cihazı 10.0 m³/h malzeme miktarı 450 lt,tank kesit alanı 0.5 m2 | AD | 22-Su tesisatı kurulumu
25.180.3009 | Tam aktıf karbon filtre cihazı 13.0 m³/h malzeme miktarı 450 lt,tank kesit alanı 0.5 m2 | AD | 22-Su tesisatı kurulumu
25.180.3010 | Tam aktıf karbon filtre cihazı 15.0 m³/h malzeme miktarı 600 lt,tank kesit alanı 0.6 m2 | AD | 22-Su tesisatı kurulumu
25.180.3021 | Tam aktıf karbon filtre cihazı 19.0 m³/h malzeme miktarı 800 lt,tank kesit alanı 0.78 m2 | AD | 22-Su tesisatı kurulumu
25.180.3022 | Tam aktıf karbon filtre cihazı 27.0 m³/h malzeme miktarı 1250 lt,tank kesit alanı 1.3 m2 | AD | 22-Su tesisatı kurulumu
25.180.3023 | Tam aktıf karbon filtre cihazı 35.0 m³/h malzeme miktarı 1500 lt,tank kesit alanı 1.8 m2 | AD | 22-Su tesisatı kurulumu
25.180.3024 | Tam aktıf karbon filtre cihazı 40.0 m³/h malzeme miktarı 1500 lt,tank kesit alanı 1.8 m2 | AD | 22-Su tesisatı kurulumu
25.180.3025 | Tam aktıf karbon filtre cihazı 50.0 m³/h malzeme miktarı 2500 lt,tank kesit alanı 2.5 m2 | AD | 22-Su tesisatı kurulumu
25.180.3026 | Tam aktıf karbon filtre cihazı 60.0 m³/h malzeme miktarı 2500 lt,tank kesit alanı 2.5 m2 | AD | 22-Su tesisatı kurulumu
25.180.3027 | Tam aktıf karbon filtre cihazı 80.0 m³/h malzeme miktarı 3750 lt,tank kesit alanı 3.8 m2 | AD | 22-Su tesisatı kurulumu
25.180.3028 | Tam aktıf karbon filtre cihazı 90.0 m³/h malzeme miktarı 4500 lt,tank kesit alanı 4.5 m2 | AD | 22-Su tesisatı kurulumu
25.182.1100 | Sprey tip pop-up spring | AD | 22-Su tesisatı kurulumu
25.182.1201 | Rotor Tip Pop-Up Spring (1/2") | AD | 22-Su tesisatı kurulumu
25.182.1202 | Rotor Tip Pop-Up Spring (3/4") | AD | 22-Su tesisatı kurulumu
25.182.1203 | Rotor Tip Pop-Up Spring (1") | AD | 22-Su tesisatı kurulumu
25.182.1301 | Can suyu musluğu 1/2 " | AD | 22-Su tesisatı kurulumu
25.182.1302 | Can suyu musluğu 3/4" | AD | 22-Su tesisatı kurulumu
25.182.2001 | 4 istasyonlu kontrol ünitesi | AD | 22-Su tesisatı kurulumu
25.182.2002 | 6 istasyonlu kontrol ünitesi | AD | 22-Su tesisatı kurulumu
25.182.2003 | 9 istasyonlu kontrol ünitesi | AD | 22-Su tesisatı kurulumu
25.182.2004 | 12 istasyonlu kontrol ünitesi | AD | 22-Su tesisatı kurulumu
25.182.2005 | 16 istasyonlu kontrol ünitesi | AD | 22-Su tesisatı kurulumu
25.182.2006 | 24 istasyonlu kontrol ünitesi | AD | 22-Su tesisatı kurulumu
25.182.2051 | 1 istasyonlu Pilli Bluetooth Özellikli Sulama Kontrol Cihazı | AD | 22-Su tesisatı kurulumu
25.182.2052 | 2 istasyonlu Pilli Bluetooth Özellikli Sulama Kontrol Cihazı | AD | 22-Su tesisatı kurulumu
25.182.2053 | 4 istasyonlu Pilli Bluetooth Özellikli Sulama Kontrol Cihazı | AD | 22-Su tesisatı kurulumu
25.182.2054 | 6 istasyonlu Pilli Bluetooth Özellikli Sulama Kontrol Cihazı | AD | 22-Su tesisatı kurulumu
25.182.2100 | Yağmur Sensörü | AD | 22-Su tesisatı kurulumu
25.182.2201 | Solenoıd vana Ø 25 mm. | AD | 22-Su tesisatı kurulumu
25.182.2202 | Solenoıd vana Ø 40 mm. | AD | 22-Su tesisatı kurulumu
25.182.2203 | Solenoıd vana Ø 50 mm. | AD | 22-Su tesisatı kurulumu
25.182.2204 | Solenoıd vana Ø 80 mm. | AD | 22-Su tesisatı kurulumu
25.182.2301 | Plastik vana kutusu Kübik 240 mm. | AD | 22-Su tesisatı kurulumu
25.182.2302 | Plastik vana kutusu dikdörtgen 260x380x300 mm. | AD | 22-Su tesisatı kurulumu
25.182.2303 | Plastik vana kutusu dik dörtgen 380x540x300 mm. | AD | 22-Su tesisatı kurulumu
25.200.1111 | Sıvı ve gaz yakıtlı sıcak su üretici dökme dilimli kalorifer kazanı, (375.000 kcal/h) 436 kw. | AD | 2-Merkezi ısıtma tesisatı kurulması
25.200.1112 | Sıvı ve gaz yakıtlı sıcak su üretici dökme dilimli kalorifer kazanı, (425.000 kcal/h) 494 kw. | AD | 2-Merkezi ısıtma tesisatı kurulması
25.200.1113 | Sıvı ve gaz yakıtlı sıcak su üretici dökme dilimli kalorifer kazanı, (475.000 kcal/h) 552 kw. | AD | 2-Merkezi ısıtma tesisatı kurulması
25.200.1114 | Sıvı ve gaz yakıtlı sıcak su üretici dökme dilimli kalorifer kazanı, (525.000 kcal/h) 611 kw. | AD | 2-Merkezi ısıtma tesisatı kurulması
25.200.1115 | Sıvı ve gaz yakıtlı sıcak su üretici dökme dilimli kalorifer kazanı, (575.000 kcal/h) 669 kw. | AD | 2-Merkezi ısıtma tesisatı kurulması
25.200.1116 | Sıvı ve gaz yakıtlı sıcak su üretici dökme dilimli kalorifer kazanı, (625.000 kcal/h) 727 kw. | AD | 2-Merkezi ısıtma tesisatı kurulması
25.200.1117 | Sıvı ve gaz yakıtlı sıcak su üretici dökme dilimli kalorifer kazanı, (675.000 kcal/h) 785 kw. | AD | 2-Merkezi ısıtma tesisatı kurulması
25.200.1118 | Sıvı ve gaz yakıtlı sıcak su üretici dökme dilimli kalorifer kazanı, (725.000 kcal/h) 843 kw. | AD | 2-Merkezi ısıtma tesisatı kurulması
25.200.1119 | Sıvı ve gaz yakıtlı sıcak su üretici dökme dilimli kalorifer kazanı, (775.000 kcal/h) 901 kw. | AD | 2-Merkezi ısıtma tesisatı kurulması
25.200.1120 | Sıvı ve gaz yakıtlı sıcak su üretici dökme dilimli kalorifer kazanı, (825.000 kcal/h) 959 kw. | AD | 2-Merkezi ısıtma tesisatı kurulması
25.200.1121 | Sıvı ve gaz yakıtlı sıcak su üretici dökme dilimli kalorifer kazanı, (875.000 kcal/h) 1017 kw. | AD | 2-Merkezi ısıtma tesisatı kurulması
25.200.1201 | Sıcak su üretici katı yakıtlı dökme dilimli kalorifer kazanı 37 kw. 30.000kcal/h | AD | 2-Merkezi ısıtma tesisatı kurulması
25.200.1202 | Sıcak su üretici katı yakıtlı dökme dilimli kalorifer kazanı 38 kw. 32.500kcal/h | AD | 2-Merkezi ısıtma tesisatı kurulması
25.200.1203 | Sıcak su üretici katı yakıtlı dökme dilimli kalorifer kazanı 48 kw. 40.000kcal/h | AD | 2-Merkezi ısıtma tesisatı kurulması
25.202.1101 | 3 atmosfer konstrüksiyon basıncında katı yakıtlı sıcak su üretici çelik malzemeden (kaynaklı) kalorifer kazanı (40.000 kcal/h) 46kw. | AD | 2-Merkezi ısıtma tesisatı kurulması
25.202.1102 | 3 atmosfer konstrüksiyon basıncında katı yakıtlı sıcak su üretici çelik malzemeden (kaynaklı) kalorifer kazanı (60.000 kcal/h) 70 kw | AD | 2-Merkezi ısıtma tesisatı kurulması
25.202.1103 | 3 atmosfer konstrüksiyon basıncında katı yakıtlı sıcak su üretici çelik malzemeden (kaynaklı) kalorifer kazanı (90.000 kcal/h) 100 kw | AD | 2-Merkezi ısıtma tesisatı kurulması
25.202.1104 | 3 atmosfer konstrüksiyon basıncında katı yakıtlı sıcak su üretici çelik malzemeden (kaynaklı) kalorifer kazanı (100.000 kcal/h) 115 kw | AD | 2-Merkezi ısıtma tesisatı kurulması
25.202.1105 | 3 atmosfer konstrüksiyon basıncında katı yakıtlı sıcak su üretici çelik malzemeden (kaynaklı) kalorifer kazanı (120.000 kcal/h) 140 kw | AD | 2-Merkezi ısıtma tesisatı kurulması
25.202.1106 | 3 atmosfer konstrüksiyon basıncında katı yakıtlı sıcak su üretici çelik malzemeden (kaynaklı) kalorifer kazanı (150.000 kcal/h) 175 kw | AD | 2-Merkezi ısıtma tesisatı kurulması
25.202.1107 | 3 atmosfer konstrüksiyon basıncında katı yakıtlı sıcak su üretici çelik malzemeden (kaynaklı) kalorifer kazanı (180.000 kcal/h) 210 kw | AD | 2-Merkezi ısıtma tesisatı kurulması
25.202.1108 | 3 atmosfer konstrüksiyon basıncında katı yakıtlı sıcak su üretici çelik malzemeden (kaynaklı) kalorifer kazanı (210.000 kcal/h) 245 kw | AD | 2-Merkezi ısıtma tesisatı kurulması
25.202.1109 | 3 atmosfer konstrüksiyon basıncında katı yakıtlı sıcak su üretici çelik malzemeden (kaynaklı) kalorifer kazanı (240.000 kcal/h) 280 kw | AD | 2-Merkezi ısıtma tesisatı kurulması
25.202.1110 | 3 atmosfer konstrüksiyon basıncında katı yakıtlı sıcak su üretici çelik malzemeden (kaynaklı) kalorifer kazanı (270.000 kcal/h) 313 kw | AD | 2-Merkezi ısıtma tesisatı kurulması
25.202.1111 | 3 atmosfer konstrüksiyon basıncında katı yakıtlı sıcak su üretici çelik malzemeden (kaynaklı) kalorifer kazanı (300.000 kcal/h) 350 kw | AD | 2-Merkezi ısıtma tesisatı kurulması
25.202.1112 | 3 atmosfer konstrüksiyon basıncında katı yakıtlı sıcak su üretici çelik malzemeden (kaynaklı) kalorifer kazanı (330.000 kcal/h) 385 kw | AD | 2-Merkezi ısıtma tesisatı kurulması
25.202.1113 | 3 atmosfer konstrüksiyon basıncında katı yakıtlı sıcak su üretici çelik malzemeden (kaynaklı) kalorifer kazanı (360.000 kcal/h) 420 kw | AD | 2-Merkezi ısıtma tesisatı kurulması
25.202.1114 | 3 atmosfer konstrüksiyon basıncında katı yakıtlı sıcak su üretici çelik malzemeden (kaynaklı) kalorifer kazanı (390.000 kcal/h) 455 kw | AD | 2-Merkezi ısıtma tesisatı kurulması
25.202.1115 | 3 atmosfer konstrüksiyon basıncında katı yakıtlı sıcak su üretici çelik malzemeden (kaynaklı) kalorifer kazanı (400.000 kcal/h) 465 kw | AD | 2-Merkezi ısıtma tesisatı kurulması
25.202.1116 | 3 atmosfer konstrüksiyon basıncında katı yakıtlı sıcak su üretici çelik malzemeden (kaynaklı) kalorifer kazanı (420.000 kcal/h) 490 kw | AD | 2-Merkezi ısıtma tesisatı kurulması
25.202.1117 | 3 atmosfer konstrüksiyon basıncında katı yakıtlı sıcak su üretici çelik malzemeden (kaynaklı) kalorifer kazanı (450.000 kcal/h) 523 kw | AD | 2-Merkezi ısıtma tesisatı kurulması
25.202.1118 | 3 atmosfer konstrüksiyon basıncında katı yakıtlı sıcak su üretici çelik malzemeden (kaynaklı) kalorifer kazanı (480.000 kcal/h) 560 kw | AD | 2-Merkezi ısıtma tesisatı kurulması
25.202.1119 | 3 atmosfer konstrüksiyon basıncında katı yakıtlı sıcak su üretici çelik malzemeden (kaynaklı) kalorifer kazanı (500.000 kcal/h) 580 kw | AD | 2-Merkezi ısıtma tesisatı kurulması
25.202.1120 | 3 atmosfer konstrüksiyon basıncında katı yakıtlı sıcak su üretici çelik malzemeden (kaynaklı) kalorifer kazanı (540.000 kcal/h) 630 kw | AD | 2-Merkezi ısıtma tesisatı kurulması
25.202.1121 | 3 atmosfer konstrüksiyon basıncında katı yakıtlı sıcak su üretici çelik malzemeden (kaynaklı) kalorifer kazanı (600.000 kcal/h) 700 kw | AD | 2-Merkezi ısıtma tesisatı kurulması
25.202.1122 | 3 atmosfer konstrüksiyon basıncında katı yakıtlı sıcak su üretici çelik malzemeden (kaynaklı) kalorifer kazanı (660.000 kcal/h) 770 kw | AD | 2-Merkezi ısıtma tesisatı kurulması
25.202.1123 | 3 atmosfer konstrüksiyon basıncında katı yakıtlı sıcak su üretici çelik malzemeden (kaynaklı) kalorifer kazanı (720.000 kcal/h) 840 kw | AD | 2-Merkezi ısıtma tesisatı kurulması
25.202.1124 | 3 atmosfer konstrüksiyon basıncında katı yakıtlı sıcak su üretici çelik malzemeden (kaynaklı) kalorifer kazanı (780.000 kcal/h) 905 kw | AD | 2-Merkezi ısıtma tesisatı kurulması
25.202.1125 | 3 atmosfer konstrüksiyon basıncında katı yakıtlı sıcak su üretici çelik malzemeden (kaynaklı) kalorifer kazanı (840.000 kcal/h) 975 kw | AD | 2-Merkezi ısıtma tesisatı kurulması
25.202.1126 | 3 atmosfer konstrüksiyon basıncında katı yakıtlı sıcak su üretici çelik malzemeden (kaynaklı) kalorifer kazanı (900.000 kcal/h) 1045 kw | AD | 2-Merkezi ısıtma tesisatı kurulması
25.202.1127 | 3 atmosfer konstrüksiyon basıncında katı yakıtlı sıcak su üretici çelik malzemeden (kaynaklı) kalorifer kazanı (1050.000 kcal/h) 1220 kw | AD | 2-Merkezi ısıtma tesisatı kurulması
25.202.1128 | 3 atmosfer konstrüksiyon basıncında katı yakıtlı sıcak su üretici çelik malzemeden (kaynaklı) kalorifer kazanı (1200.000 kcal/h) 1400 kw | AD | 2-Merkezi ısıtma tesisatı kurulması
25.202.1129 | 3 atmosfer konstrüksiyon basıncında katı yakıtlı sıcak su üretici çelik malzemeden (kaynaklı) kalorifer kazanı (1350.000 kcal/h) 1570 kw | AD | 2-Merkezi ısıtma tesisatı kurulması
25.202.1130 | 3 atmosfer konstrüksiyon basıncında katı yakıtlı sıcak su üretici çelik malzemeden (kaynaklı) kalorifer kazanı (1500.000 kcal/h) 1750 kw | AD | 2-Merkezi ısıtma tesisatı kurulması
25.202.1131 | 3 atmosfer konstrüksiyon basıncında katı yakıtlı sıcak su üretici çelik malzemeden (kaynaklı) kalorifer kazanı (1800.000 kcal/h) 2100 kw | AD | 2-Merkezi ısıtma tesisatı kurulması
25.202.1201 | 4 atmosfer konstrüksiyon basıncında katı yakıtlı sıcak su üretici çelik malzemeden (kaynaklı) kalorifer kazanı (40.000 kcal/h) 46kw. | AD | 2-Merkezi ısıtma tesisatı kurulması
25.202.1202 | 4 atmosfer konstrüksiyon basıncında katı yakıtlı sıcak su üretici çelik malzemeden (kaynaklı) kalorifer kazanı (60.000 kcal/h) 70 kw | AD | 2-Merkezi ısıtma tesisatı kurulması
25.202.1203 | 4 atmosfer konstrüksiyon basıncında katı yakıtlı sıcak su üretici çelik malzemeden (kaynaklı) kalorifer kazanı (90.000 kcal/h) 100 kw | AD | 2-Merkezi ısıtma tesisatı kurulması
25.202.1204 | 4 atmosfer konstrüksiyon basıncında katı yakıtlı sıcak su üretici çelik malzemeden (kaynaklı) kalorifer kazanı (100.000 kcal/h) 115 kw | AD | 2-Merkezi ısıtma tesisatı kurulması
25.202.1205 | 4 atmosfer konstrüksiyon basıncında katı yakıtlı sıcak su üretici çelik malzemeden (kaynaklı) kalorifer kazanı (120.000 kcal/h) 140 kw | AD | 2-Merkezi ısıtma tesisatı kurulması
25.202.1206 | 4 atmosfer konstrüksiyon basıncında katı yakıtlı sıcak su üretici çelik malzemeden (kaynaklı) kalorifer kazanı (150.000 kcal/h) 175 kw | AD | 2-Merkezi ısıtma tesisatı kurulması
25.202.1207 | 4 atmosfer konstrüksiyon basıncında katı yakıtlı sıcak su üretici çelik malzemeden (kaynaklı) kalorifer kazanı (180.000 kcal/h) 210 kw | AD | 2-Merkezi ısıtma tesisatı kurulması
25.202.1208 | 4 atmosfer konstrüksiyon basıncında katı yakıtlı sıcak su üretici çelik malzemeden (kaynaklı) kalorifer kazanı (210.000 kcal/h) 245 kw | AD | 2-Merkezi ısıtma tesisatı kurulması
25.202.1209 | 4 atmosfer konstrüksiyon basıncında katı yakıtlı sıcak su üretici çelik malzemeden (kaynaklı) kalorifer kazanı (240.000 kcal/h) 280 kw | AD | 2-Merkezi ısıtma tesisatı kurulması
25.202.1210 | 4 atmosfer konstrüksiyon basıncında katı yakıtlı sıcak su üretici çelik malzemeden (kaynaklı) kalorifer kazanı (270.000 kcal/h) 313 kw | AD | 2-Merkezi ısıtma tesisatı kurulması
25.202.1211 | 4 atmosfer konstrüksiyon basıncında katı yakıtlı sıcak su üretici çelik malzemeden (kaynaklı) kalorifer kazanı (300.000 kcal/h) 350 kw | AD | 2-Merkezi ısıtma tesisatı kurulması
25.202.1212 | 4 atmosfer konstrüksiyon basıncında katı yakıtlı sıcak su üretici çelik malzemeden (kaynaklı) kalorifer kazanı (330.000 kcal/h) 385 kw | AD | 2-Merkezi ısıtma tesisatı kurulması
25.202.1213 | 4 atmosfer konstrüksiyon basıncında katı yakıtlı sıcak su üretici çelik malzemeden (kaynaklı) kalorifer kazanı (360.000 kcal/h) 420 kw | AD | 2-Merkezi ısıtma tesisatı kurulması
25.202.1214 | 4 atmosfer konstrüksiyon basıncında katı yakıtlı sıcak su üretici çelik malzemeden (kaynaklı) kalorifer kazanı (390.000 kcal/h) 455 kw | AD | 2-Merkezi ısıtma tesisatı kurulması
25.202.1215 | 4 atmosfer konstrüksiyon basıncında katı yakıtlı sıcak su üretici çelik malzemeden (kaynaklı) kalorifer kazanı (400.000 kcal/h) 465 kw | AD | 2-Merkezi ısıtma tesisatı kurulması
25.202.1216 | 4 atmosfer konstrüksiyon basıncında katı yakıtlı sıcak su üretici çelik malzemeden (kaynaklı) kalorifer kazanı (420.000 kcal/h) 490 kw | AD | 2-Merkezi ısıtma tesisatı kurulması
25.202.1217 | 4 atmosfer konstrüksiyon basıncında katı yakıtlı sıcak su üretici çelik malzemeden (kaynaklı) kalorifer kazanı (450.000 kcal/h) 523 kw | AD | 2-Merkezi ısıtma tesisatı kurulması
25.202.1218 | 4 atmosfer konstrüksiyon basıncında katı yakıtlı sıcak su üretici çelik malzemeden (kaynaklı) kalorifer kazanı (480.000 kcal/h) 560 kw | AD | 2-Merkezi ısıtma tesisatı kurulması
25.202.1219 | 4 atmosfer konstrüksiyon basıncında katı yakıtlı sıcak su üretici çelik malzemeden (kaynaklı) kalorifer kazanı (500.000 kcal/h) 580 kw | AD | 2-Merkezi ısıtma tesisatı kurulması
25.202.1220 | 4 atmosfer konstrüksiyon basıncında katı yakıtlı sıcak su üretici çelik malzemeden (kaynaklı) kalorifer kazanı (540.000 kcal/h) 630 kw | AD | 2-Merkezi ısıtma tesisatı kurulması
25.202.1221 | 4 atmosfer konstrüksiyon basıncında katı yakıtlı sıcak su üretici çelik malzemeden (kaynaklı) kalorifer kazanı (600.000 kcal/h) 700 kw | AD | 2-Merkezi ısıtma tesisatı kurulması
25.202.1222 | 4 atmosfer konstrüksiyon basıncında katı yakıtlı sıcak su üretici çelik malzemeden (kaynaklı) kalorifer kazanı (660.000 kcal/h) 770 kw | AD | 2-Merkezi ısıtma tesisatı kurulması
25.202.1223 | 4 atmosfer konstrüksiyon basıncında katı yakıtlı sıcak su üretici çelik malzemeden (kaynaklı) kalorifer kazanı (720.000 kcal/h) 840 kw | AD | 2-Merkezi ısıtma tesisatı kurulması
25.202.1224 | 4 atmosfer konstrüksiyon basıncında katı yakıtlı sıcak su üretici çelik malzemeden (kaynaklı) kalorifer kazanı (780.000 kcal/h) 905 kw | AD | 2-Merkezi ısıtma tesisatı kurulması
25.202.1225 | 4 atmosfer konstrüksiyon basıncında katı yakıtlı sıcak su üretici çelik malzemeden (kaynaklı) kalorifer kazanı (840.000 kcal/h) 975 kw | AD | 2-Merkezi ısıtma tesisatı kurulması
25.202.1226 | 4 atmosfer konstrüksiyon basıncında katı yakıtlı sıcak su üretici çelik malzemeden (kaynaklı) kalorifer kazanı (900.000 kcal/h) 1045 kw | AD | 2-Merkezi ısıtma tesisatı kurulması
25.202.1227 | 4 atmosfer konstrüksiyon basıncında katı yakıtlı sıcak su üretici çelik malzemeden (kaynaklı) kalorifer kazanı (1050.000 kcal/h) 1220 kw | AD | 2-Merkezi ısıtma tesisatı kurulması
25.202.1228 | 4 atmosfer konstrüksiyon basıncında katı yakıtlı sıcak su üretici çelik malzemeden (kaynaklı) kalorifer kazanı (1200.000 kcal/h) 1400 kw | AD | 2-Merkezi ısıtma tesisatı kurulması
25.202.1229 | 4 atmosfer konstrüksiyon basıncında katı yakıtlı sıcak su üretici çelik malzemeden (kaynaklı) kalorifer kazanı (1350.000 kcal/h) 1570 kw | AD | 2-Merkezi ısıtma tesisatı kurulması
25.202.1230 | 4 atmosfer konstrüksiyon basıncında katı yakıtlı sıcak su üretici çelik malzemeden (kaynaklı) kalorifer kazanı (1500.000 kcal/h) 1750 kw | AD | 2-Merkezi ısıtma tesisatı kurulması
25.202.1231 | 4 atmosfer konstrüksiyon basıncında katı yakıtlı sıcak su üretici çelik malzemeden (kaynaklı) kalorifer kazanı (1800.000 kcal/h) 2100 kw | AD | 2-Merkezi ısıtma tesisatı kurulması
25.202.1301 | 5 atmosfer konstrüksiyon basıncında katı yakıtlı sıcak su üretici çelik malzemeden (kaynaklı) kalorifer kazanı (40.000 kcal/h) 46kw. | AD | 2-Merkezi ısıtma tesisatı kurulması
25.202.1302 | 5 atmosfer konstrüksiyon basıncında katı yakıtlı sıcak su üretici çelik malzemeden (kaynaklı) kalorifer kazanı (60.000 kcal/h) 70 kw | AD | 2-Merkezi ısıtma tesisatı kurulması
25.202.1303 | 5 atmosfer konstrüksiyon basıncında katı yakıtlı sıcak su üretici çelik malzemeden (kaynaklı) kalorifer kazanı (90.000 kcal/h) 100 kw | AD | 2-Merkezi ısıtma tesisatı kurulması
25.202.1304 | 5 atmosfer konstrüksiyon basıncında katı yakıtlı sıcak su üretici çelik malzemeden (kaynaklı) kalorifer kazanı (100.000 kcal/h) 115 kw | AD | 2-Merkezi ısıtma tesisatı kurulması
25.202.1305 | 5 atmosfer konstrüksiyon basıncında katı yakıtlı sıcak su üretici çelik malzemeden (kaynaklı) kalorifer kazanı (120.000 kcal/h) 140 kw | AD | 2-Merkezi ısıtma tesisatı kurulması
25.202.1306 | 5 atmosfer konstrüksiyon basıncında katı yakıtlı sıcak su üretici çelik malzemeden (kaynaklı) kalorifer kazanı (150.000 kcal/h) 175 kw | AD | 2-Merkezi ısıtma tesisatı kurulması
25.202.1307 | 5 atmosfer konstrüksiyon basıncında katı yakıtlı sıcak su üretici çelik malzemeden (kaynaklı) kalorifer kazanı (180.000 kcal/h) 210 kw | AD | 2-Merkezi ısıtma tesisatı kurulması
25.202.1308 | 5 atmosfer konstrüksiyon basıncında katı yakıtlı sıcak su üretici çelik malzemeden (kaynaklı) kalorifer kazanı (210.000 kcal/h) 245 kw | AD | 2-Merkezi ısıtma tesisatı kurulması
25.202.1309 | 5 atmosfer konstrüksiyon basıncında katı yakıtlı sıcak su üretici çelik malzemeden (kaynaklı) kalorifer kazanı (240.000 kcal/h) 280 kw | AD | 2-Merkezi ısıtma tesisatı kurulması
25.202.1310 | 5 atmosfer konstrüksiyon basıncında katı yakıtlı sıcak su üretici çelik malzemeden (kaynaklı) kalorifer kazanı (270.000 kcal/h) 313 kw | AD | 2-Merkezi ısıtma tesisatı kurulması
25.202.1311 | 5 atmosfer konstrüksiyon basıncında katı yakıtlı sıcak su üretici çelik malzemeden (kaynaklı) kalorifer kazanı (300.000 kcal/h) 350 kw | AD | 2-Merkezi ısıtma tesisatı kurulması
25.202.1312 | 5 atmosfer konstrüksiyon basıncında katı yakıtlı sıcak su üretici çelik malzemeden (kaynaklı) kalorifer kazanı (330.000 kcal/h) 385 kw | AD | 2-Merkezi ısıtma tesisatı kurulması
25.202.1313 | 5 atmosfer konstrüksiyon basıncında katı yakıtlı sıcak su üretici çelik malzemeden (kaynaklı) kalorifer kazanı (360.000 kcal/h) 420 kw | AD | 2-Merkezi ısıtma tesisatı kurulması
25.202.1314 | 5 atmosfer konstrüksiyon basıncında katı yakıtlı sıcak su üretici çelik malzemeden (kaynaklı) kalorifer kazanı (390.000 kcal/h) 455 kw | AD | 2-Merkezi ısıtma tesisatı kurulması
25.202.1315 | 5 atmosfer konstrüksiyon basıncında katı yakıtlı sıcak su üretici çelik malzemeden (kaynaklı) kalorifer kazanı (400.000 kcal/h) 465 kw | AD | 2-Merkezi ısıtma tesisatı kurulması
25.202.1316 | 5 atmosfer konstrüksiyon basıncında katı yakıtlı sıcak su üretici çelik malzemeden (kaynaklı) kalorifer kazanı (420.000 kcal/h) 490 kw | AD | 2-Merkezi ısıtma tesisatı kurulması
25.202.1317 | 5 atmosfer konstrüksiyon basıncında katı yakıtlı sıcak su üretici çelik malzemeden (kaynaklı) kalorifer kazanı (450.000 kcal/h) 523 kw | AD | 2-Merkezi ısıtma tesisatı kurulması
25.202.1318 | 5 atmosfer konstrüksiyon basıncında katı yakıtlı sıcak su üretici çelik malzemeden (kaynaklı) kalorifer kazanı (480.000 kcal/h) 560 kw | AD | 2-Merkezi ısıtma tesisatı kurulması
25.202.1319 | 5 atmosfer konstrüksiyon basıncında katı yakıtlı sıcak su üretici çelik malzemeden (kaynaklı) kalorifer kazanı (500.000 kcal/h) 580 kw | AD | 2-Merkezi ısıtma tesisatı kurulması
25.202.1320 | 5 atmosfer konstrüksiyon basıncında katı yakıtlı sıcak su üretici çelik malzemeden (kaynaklı) kalorifer kazanı (540.000 kcal/h) 630 kw | AD | 2-Merkezi ısıtma tesisatı kurulması
25.202.1321 | 5 atmosfer konstrüksiyon basıncında katı yakıtlı sıcak su üretici çelik malzemeden (kaynaklı) kalorifer kazanı (600.000 kcal/h) 700 kw | AD | 2-Merkezi ısıtma tesisatı kurulması
25.202.1322 | 5 atmosfer konstrüksiyon basıncında katı yakıtlı sıcak su üretici çelik malzemeden (kaynaklı) kalorifer kazanı (660.000 kcal/h) 770 kw | AD | 2-Merkezi ısıtma tesisatı kurulması
25.202.1323 | 5 atmosfer konstrüksiyon basıncında katı yakıtlı sıcak su üretici çelik malzemeden (kaynaklı) kalorifer kazanı (720.000 kcal/h) 840 kw | AD | 2-Merkezi ısıtma tesisatı kurulması
25.202.1324 | 5 atmosfer konstrüksiyon basıncında katı yakıtlı sıcak su üretici çelik malzemeden (kaynaklı) kalorifer kazanı (780.000 kcal/h) 905 kw | AD | 2-Merkezi ısıtma tesisatı kurulması
25.202.1325 | 5 atmosfer konstrüksiyon basıncında katı yakıtlı sıcak su üretici çelik malzemeden (kaynaklı) kalorifer kazanı (840.000 kcal/h) 975 kw | AD | 2-Merkezi ısıtma tesisatı kurulması
25.202.1326 | 5 atmosfer konstrüksiyon basıncında katı yakıtlı sıcak su üretici çelik malzemeden (kaynaklı) kalorifer kazanı (900.000 kcal/h) 1045 kw | AD | 2-Merkezi ısıtma tesisatı kurulması
25.202.1327 | 5 atmosfer konstrüksiyon basıncında katı yakıtlı sıcak su üretici çelik malzemeden (kaynaklı) kalorifer kazanı (1050.000 kcal/h) 1220 kw | AD | 2-Merkezi ısıtma tesisatı kurulması
25.202.1328 | 5 atmosfer konstrüksiyon basıncında katı yakıtlı sıcak su üretici çelik malzemeden (kaynaklı) kalorifer kazanı (1200.000 kcal/h) 1400 kw | AD | 2-Merkezi ısıtma tesisatı kurulması
25.202.1329 | 5 atmosfer konstrüksiyon basıncında katı yakıtlı sıcak su üretici çelik malzemeden (kaynaklı) kalorifer kazanı (1350.000 kcal/h) 1570 kw | AD | 2-Merkezi ısıtma tesisatı kurulması
25.202.1330 | 5 atmosfer konstrüksiyon basıncında katı yakıtlı sıcak su üretici çelik malzemeden (kaynaklı) kalorifer kazanı (1500.000 kcal/h) 1750 kw | AD | 2-Merkezi ısıtma tesisatı kurulması
25.202.1331 | 5 atmosfer konstrüksiyon basıncında katı yakıtlı sıcak su üretici çelik malzemeden (kaynaklı) kalorifer kazanı (1800.000 kcal/h) 2100 kw | AD | 2-Merkezi ısıtma tesisatı kurulması
25.202.2108 | 3 atmosfer konstrüksiyon basıncında sıvı ve gaz yakıtlı sıcak su üretici çelik malzemeden (kaynaklı) kalorifer kazanı (350.000 kcal/h) 405kw | AD | 2-Merkezi ısıtma tesisatı kurulması
25.202.2109 | 3 atmosfer konstrüksiyon basıncında sıvı ve gaz yakıtlı sıcak su üretici çelik malzemeden (kaynaklı) kalorifer kazanı (400.000 kcal/h) 465kw | AD | 2-Merkezi ısıtma tesisatı kurulması
25.202.2110 | 3 atmosfer konstrüksiyon basıncında sıvı ve gaz yakıtlı sıcak su üretici çelik malzemeden (kaynaklı) kalorifer kazanı (500.000 kcal/h) 580kw | AD | 2-Merkezi ısıtma tesisatı kurulması
25.202.2111 | 3 atmosfer konstrüksiyon basıncında sıvı ve gaz yakıtlı sıcak su üretici çelik malzemeden (kaynaklı) kalorifer kazanı (600.000 kcal/h) 700kw | AD | 2-Merkezi ısıtma tesisatı kurulması
25.202.2112 | 3 atmosfer konstrüksiyon basıncında sıvı ve gaz yakıtlı sıcak su üretici çelik malzemeden (kaynaklı) kalorifer kazanı (700.000 kcal/h) 810kw | AD | 2-Merkezi ısıtma tesisatı kurulması
25.202.2113 | 3 atmosfer konstrüksiyon basıncında sıvı ve gaz yakıtlı sıcak su üretici çelik malzemeden (kaynaklı) kalorifer kazanı (800.000 kcal/h) 930kw | AD | 2-Merkezi ısıtma tesisatı kurulması
25.202.2114 | 3 atmosfer konstrüksiyon basıncında sıvı ve gaz yakıtlı sıcak su üretici çelik malzemeden (kaynaklı) kalorifer kazanı (1000.000 kcal/h) 1160kw | AD | 2-Merkezi ısıtma tesisatı kurulması
25.202.2115 | 3 atmosfer konstrüksiyon basıncında sıvı ve gaz yakıtlı sıcak su üretici çelik malzemeden (kaynaklı) kalorifer kazanı (1250.000 kcal/h) 1450kw | AD | 2-Merkezi ısıtma tesisatı kurulması
25.202.2116 | 3 atmosfer konstrüksiyon basıncında sıvı ve gaz yakıtlı sıcak su üretici çelik malzemeden (kaynaklı) kalorifer kazanı (1500.000 kcal/h) 1750kw | AD | 2-Merkezi ısıtma tesisatı kurulması
25.202.2117 | 3 atmosfer konstrüksiyon basıncında sıvı ve gaz yakıtlı sıcak su üretici çelik malzemeden (kaynaklı) kalorifer kazanı (2000.000 kcal/h) 2325kw | AD | 2-Merkezi ısıtma tesisatı kurulması
25.202.2118 | 3 atmosfer konstrüksiyon basıncında sıvı ve gaz yakıtlı sıcak su üretici çelik malzemeden (kaynaklı) kalorifer kazanı (2.500.000 kcal/h) 2900kw | AD | 2-Merkezi ısıtma tesisatı kurulması
25.202.2119 | 3 atmosfer konstrüksiyon basıncında sıvı ve gaz yakıtlı sıcak su üretici çelik malzemeden (kaynaklı) kalorifer kazanı (3.000.000 kcal/h) 3490kw | AD | 2-Merkezi ısıtma tesisatı kurulması
25.202.2208 | 4 atmosfer konstrüksiyon basıncında sıvı ve gaz yakıtlı sıcak su üretici çelik malzemeden (kaynaklı) kalorifer kazanı (350.000 kcal/h) 405kw | AD | 2-Merkezi ısıtma tesisatı kurulması
25.202.2209 | 4 atmosfer konstrüksiyon basıncında sıvı ve gaz yakıtlı sıcak su üretici çelik malzemeden (kaynaklı) kalorifer kazanı (400.000 kcal/h) 465kw | AD | 2-Merkezi ısıtma tesisatı kurulması
25.202.2210 | 4 atmosfer konstrüksiyon basıncında sıvı ve gaz yakıtlı sıcak su üretici çelik malzemeden (kaynaklı) kalorifer kazanı (500.000 kcal/h) 580kw | AD | 2-Merkezi ısıtma tesisatı kurulması
25.202.2211 | 4 atmosfer konstrüksiyon basıncında sıvı ve gaz yakıtlı sıcak su üretici çelik malzemeden (kaynaklı) kalorifer kazanı (600.000 kcal/h) 700kw | AD | 2-Merkezi ısıtma tesisatı kurulması
25.202.2212 | 4 atmosfer konstrüksiyon basıncında sıvı ve gaz yakıtlı sıcak su üretici çelik malzemeden (kaynaklı) kalorifer kazanı (700.000 kcal/h) 810kw | AD | 2-Merkezi ısıtma tesisatı kurulması
25.202.2213 | 4 atmosfer konstrüksiyon basıncında sıvı ve gaz yakıtlı sıcak su üretici çelik malzemeden (kaynaklı) kalorifer kazanı (800.000 kcal/h) 930kw | AD | 2-Merkezi ısıtma tesisatı kurulması
25.202.2214 | 4 atmosfer konstrüksiyon basıncında sıvı ve gaz yakıtlı sıcak su üretici çelik malzemeden (kaynaklı) kalorifer kazanı (1000.000 kcal/h) 1160kw | AD | 2-Merkezi ısıtma tesisatı kurulması
25.202.2215 | 4 atmosfer konstrüksiyon basıncında sıvı ve gaz yakıtlı sıcak su üretici çelik malzemeden (kaynaklı) kalorifer kazanı (1250.000 kcal/h) 1450kw | AD | 2-Merkezi ısıtma tesisatı kurulması
25.202.2216 | 4 atmosfer konstrüksiyon basıncında sıvı ve gaz yakıtlı sıcak su üretici çelik malzemeden (kaynaklı) kalorifer kazanı (1500.000 kcal/h) 1750kw | AD | 2-Merkezi ısıtma tesisatı kurulması
25.202.2217 | 4 atmosfer konstrüksiyon basıncında sıvı ve gaz yakıtlı sıcak su üretici çelik malzemeden (kaynaklı) kalorifer kazanı (2000.000 kcal/h) 2325kw | AD | 2-Merkezi ısıtma tesisatı kurulması
25.202.2218 | 4 atmosfer konstrüksiyon basıncında sıvı ve gaz yakıtlı sıcak su üretici çelik malzemeden (kaynaklı) kalorifer kazanı (2.500.000 kcal/h) 2900kw | AD | 2-Merkezi ısıtma tesisatı kurulması
25.202.2219 | 4 atmosfer konstrüksiyon basıncında sıvı ve gaz yakıtlı sıcak su üretici çelik malzemeden (kaynaklı) kalorifer kazanı (3.000.000 kcal/h) 3490kw | AD | 2-Merkezi ısıtma tesisatı kurulması
25.202.2308 | 5 atmosfer konstrüksiyon basıncında sıvı ve gaz yakıtlı sıcak su üretici çelik malzemeden (kaynaklı) kalorifer kazanı (350.000 kcal/h) 405kw | AD | 2-Merkezi ısıtma tesisatı kurulması
25.202.2309 | 5 atmosfer konstrüksiyon basıncında sıvı ve gaz yakıtlı sıcak su üretici çelik malzemeden (kaynaklı) kalorifer kazanı (400.000 kcal/h) 465kw | AD | 2-Merkezi ısıtma tesisatı kurulması
25.202.2310 | 5 atmosfer konstrüksiyon basıncında sıvı ve gaz yakıtlı sıcak su üretici çelik malzemeden (kaynaklı) kalorifer kazanı (500.000 kcal/h) 580kw | AD | 2-Merkezi ısıtma tesisatı kurulması
25.202.2311 | 5 atmosfer konstrüksiyon basıncında sıvı ve gaz yakıtlı sıcak su üretici çelik malzemeden (kaynaklı) kalorifer kazanı (600.000 kcal/h) 700kw | AD | 2-Merkezi ısıtma tesisatı kurulması
25.202.2312 | 5 atmosfer konstrüksiyon basıncında sıvı ve gaz yakıtlı sıcak su üretici çelik malzemeden (kaynaklı) kalorifer kazanı (700.000 kcal/h) 810kw | AD | 2-Merkezi ısıtma tesisatı kurulması
25.202.2313 | 5 atmosfer konstrüksiyon basıncında sıvı ve gaz yakıtlı sıcak su üretici çelik malzemeden (kaynaklı) kalorifer kazanı (800.000 kcal/h) 930kw | AD | 2-Merkezi ısıtma tesisatı kurulması
25.202.2314 | 5 atmosfer konstrüksiyon basıncında sıvı ve gaz yakıtlı sıcak su üretici çelik malzemeden (kaynaklı) kalorifer kazanı (1000.000 kcal/h) 1160kw | AD | 2-Merkezi ısıtma tesisatı kurulması
25.202.2315 | 5 atmosfer konstrüksiyon basıncında sıvı ve gaz yakıtlı sıcak su üretici çelik malzemeden (kaynaklı) kalorifer kazanı (1250.000 kcal/h) 1450kw | AD | 2-Merkezi ısıtma tesisatı kurulması
25.202.2316 | 5 atmosfer konstrüksiyon basıncında sıvı ve gaz yakıtlı sıcak su üretici çelik malzemeden (kaynaklı) kalorifer kazanı (1500.000 kcal/h) 1750kw | AD | 2-Merkezi ısıtma tesisatı kurulması
25.202.2317 | 5 atmosfer konstrüksiyon basıncında sıvı ve gaz yakıtlı sıcak su üretici çelik malzemeden (kaynaklı) kalorifer kazanı (2000.000 kcal/h) 2325kw | AD | 2-Merkezi ısıtma tesisatı kurulması
25.202.2318 | 5 atmosfer konstrüksiyon basıncında sıvı ve gaz yakıtlı sıcak su üretici çelik malzemeden (kaynaklı) kalorifer kazanı (2.500.000 kcal/h) 2900kw | AD | 2-Merkezi ısıtma tesisatı kurulması
25.202.2319 | 5 atmosfer konstrüksiyon basıncında sıvı ve gaz yakıtlı sıcak su üretici çelik malzemeden (kaynaklı) kalorifer kazanı (3.000.000 kcal/h) 3490kw | AD | 2-Merkezi ısıtma tesisatı kurulması
25.202.2408 | 6 atmosfer konstrüksiyon basıncında sıvı ve gaz yakıtlı sıcak su üretici çelik malzemeden (kaynaklı) kalorifer kazanı (350.000 kcal/h) 405kw | AD | 2-Merkezi ısıtma tesisatı kurulması
25.202.2409 | 6 atmosfer konstrüksiyon basıncında sıvı ve gaz yakıtlı sıcak su üretici çelik malzemeden (kaynaklı) kalorifer kazanı (400.000 kcal/h) 465kw | AD | 2-Merkezi ısıtma tesisatı kurulması
25.202.2410 | 6 atmosfer konstrüksiyon basıncında sıvı ve gaz yakıtlı sıcak su üretici çelik malzemeden (kaynaklı) kalorifer kazanı (500.000 kcal/h) 580kw | AD | 2-Merkezi ısıtma tesisatı kurulması
25.202.2411 | 6 atmosfer konstrüksiyon basıncında sıvı ve gaz yakıtlı sıcak su üretici çelik malzemeden (kaynaklı) kalorifer kazanı (600.000 kcal/h) 700kw | AD | 2-Merkezi ısıtma tesisatı kurulması
25.202.2412 | 6 atmosfer konstrüksiyon basıncında sıvı ve gaz yakıtlı sıcak su üretici çelik malzemeden (kaynaklı) kalorifer kazanı (700.000 kcal/h) 810kw | AD | 2-Merkezi ısıtma tesisatı kurulması
25.202.2413 | 6 atmosfer konstrüksiyon basıncında sıvı ve gaz yakıtlı sıcak su üretici çelik malzemeden (kaynaklı) kalorifer kazanı (800.000 kcal/h) 930kw | AD | 2-Merkezi ısıtma tesisatı kurulması
25.202.2414 | 6 atmosfer konstrüksiyon basıncında sıvı ve gaz yakıtlı sıcak su üretici çelik malzemeden (kaynaklı) kalorifer kazanı (1000.000 kcal/h) 1160kw | AD | 2-Merkezi ısıtma tesisatı kurulması
25.202.2415 | 6 atmosfer konstrüksiyon basıncında sıvı ve gaz yakıtlı sıcak su üretici çelik malzemeden (kaynaklı) kalorifer kazanı (1250.000 kcal/h) 1450kw | AD | 2-Merkezi ısıtma tesisatı kurulması
25.202.2416 | 6 atmosfer konstrüksiyon basıncında sıvı ve gaz yakıtlı sıcak su üretici çelik malzemeden (kaynaklı) kalorifer kazanı (1500.000 kcal/h) 1750kw | AD | 2-Merkezi ısıtma tesisatı kurulması
25.202.2417 | 6 atmosfer konstrüksiyon basıncında sıvı ve gaz yakıtlı sıcak su üretici çelik malzemeden (kaynaklı) kalorifer kazanı (2000.000 kcal/h) 2325kw | AD | 2-Merkezi ısıtma tesisatı kurulması
25.202.2418 | 6 atmosfer konstrüksiyon basıncında sıvı ve gaz yakıtlı sıcak su üretici çelik malzemeden (kaynaklı) kalorifer kazanı (2.500.000 kcal/h) 2900kw | AD | 2-Merkezi ısıtma tesisatı kurulması
25.202.2419 | 6 atmosfer konstrüksiyon basıncında sıvı ve gaz yakıtlı sıcak su üretici çelik malzemeden (kaynaklı) kalorifer kazanı (3.000.000 kcal/h) 3490kw | AD | 2-Merkezi ısıtma tesisatı kurulması
25.202.3111 | 3 atmosfer konstrüksiyon basıncında sıvı ve gaz yakıtlı sıcak su üretici çelik malzemeden (kaynaklı) kalorifer kazanı (350.000 kcal/h) 405kw | AD | 2-Merkezi ısıtma tesisatı kurulması
25.202.3112 | 3 atmosfer konstrüksiyon basıncında sıvı ve gaz yakıtlı sıcak su üretici çelik malzemeden (kaynaklı) kalorifer kazanı (400.000 kcal/h) 465kw | AD | 2-Merkezi ısıtma tesisatı kurulması
25.202.3113 | 3 atmosfer konstrüksiyon basıncında sıvı ve gaz yakıtlı sıcak su üretici çelik malzemeden (kaynaklı) kalorifer kazanı (500.000 kcal/h) 580kw | AD | 2-Merkezi ısıtma tesisatı kurulması
25.202.3114 | 3 atmosfer konstrüksiyon basıncında sıvı ve gaz yakıtlı sıcak su üretici çelik malzemeden (kaynaklı) kalorifer kazanı (600.000 kcal/h) 700kw | AD | 2-Merkezi ısıtma tesisatı kurulması
25.202.3115 | 3 atmosfer konstrüksiyon basıncında sıvı ve gaz yakıtlı sıcak su üretici çelik malzemeden (kaynaklı) kalorifer kazanı (700.000 kcal/h) 810 kw | AD | 2-Merkezi ısıtma tesisatı kurulması
25.202.3116 | 3 atmosfer konstrüksiyon basıncında sıvı ve gaz yakıtlı sıcak su üretici çelik malzemeden (kaynaklı) kalorifer kazanı (800.000 kcal/h) 930 kw | AD | 2-Merkezi ısıtma tesisatı kurulması
25.202.3117 | 3 atmosfer konstrüksiyon basıncında sıvı ve gaz yakıtlı sıcak su üretici çelik malzemeden (kaynaklı) kalorifer kazanı (1.000.000 kcal/h) 1160 kw | AD | 2-Merkezi ısıtma tesisatı kurulması
25.202.3118 | 3 atmosfer konstrüksiyon basıncında sıvı ve gaz yakıtlı sıcak su üretici çelik malzemeden (kaynaklı) kalorifer kazanı (1.250.000 kcal/h) 1450 kw | AD | 2-Merkezi ısıtma tesisatı kurulması
25.202.3119 | 3 atmosfer konstrüksiyon basıncında sıvı ve gaz yakıtlı sıcak su üretici çelik malzemeden (kaynaklı) kalorifer kazanı (1.500.000 kcal/h) 1750 kw | AD | 2-Merkezi ısıtma tesisatı kurulması
25.202.3120 | 3 atmosfer konstrüksiyon basıncında sıvı ve gaz yakıtlı sıcak su üretici çelik malzemeden (kaynaklı) kalorifer kazanı (2.000.000 kcal/h) 2325 kw | AD | 2-Merkezi ısıtma tesisatı kurulması
25.202.3121 | 3 atmosfer konstrüksiyon basıncında sıvı ve gaz yakıtlı sıcak su üretici çelik malzemeden (kaynaklı) kalorifer kazanı (2.500.000 kcal/h) 2900 kw | AD | 2-Merkezi ısıtma tesisatı kurulması
25.202.3122 | 3 atmosfer konstrüksiyon basıncında sıvı ve gaz yakıtlı sıcak su üretici çelik malzemeden (kaynaklı) kalorifer kazanı (3.000.000 kcal/h) 3490 kw | AD | 2-Merkezi ısıtma tesisatı kurulması
25.202.3211 | 4 atmosfer konstrüksiyon basıncında sıvı ve gaz yakıtlı sıcak su üretici çelik malzemeden (kaynaklı) kalorifer kazanı (350.000 kcal/h) 405kw | AD | 2-Merkezi ısıtma tesisatı kurulması
25.202.3212 | 4 atmosfer konstrüksiyon basıncında sıvı ve gaz yakıtlı sıcak su üretici çelik malzemeden (kaynaklı) kalorifer kazanı (400.000 kcal/h) 465kw | AD | 2-Merkezi ısıtma tesisatı kurulması
25.202.3213 | 4 atmosfer konstrüksiyon basıncında sıvı ve gaz yakıtlı sıcak su üretici çelik malzemeden (kaynaklı) kalorifer kazanı (500.000 kcal/h) 580kw | AD | 2-Merkezi ısıtma tesisatı kurulması
25.202.3214 | 4 atmosfer konstrüksiyon basıncında sıvı ve gaz yakıtlı sıcak su üretici çelik malzemeden (kaynaklı) kalorifer kazanı (600.000 kcal/h) 700kw | AD | 2-Merkezi ısıtma tesisatı kurulması
25.202.3215 | 4 atmosfer konstrüksiyon basıncında sıvı ve gaz yakıtlı sıcak su üretici çelik malzemeden (kaynaklı) kalorifer kazanı (700.000 kcal/h) 810 kw | AD | 2-Merkezi ısıtma tesisatı kurulması
25.202.3216 | 4 atmosfer konstrüksiyon basıncında sıvı ve gaz yakıtlı sıcak su üretici çelik malzemeden (kaynaklı) kalorifer kazanı (800.000 kcal/h) 930 kw | AD | 2-Merkezi ısıtma tesisatı kurulması
25.202.3217 | 4 atmosfer konstrüksiyon basıncında sıvı ve gaz yakıtlı sıcak su üretici çelik malzemeden (kaynaklı) kalorifer kazanı (1.000.000 kcal/h) 1160 kw | AD | 2-Merkezi ısıtma tesisatı kurulması
25.202.3218 | 4 atmosfer konstrüksiyon basıncında sıvı ve gaz yakıtlı sıcak su üretici çelik malzemeden (kaynaklı) kalorifer kazanı (1.250.000 kcal/h) 1450 kw | AD | 2-Merkezi ısıtma tesisatı kurulması
25.202.3219 | 4 atmosfer konstrüksiyon basıncında sıvı ve gaz yakıtlı sıcak su üretici çelik malzemeden (kaynaklı) kalorifer kazanı (1.500.000 kcal/h) 1750 kw | AD | 2-Merkezi ısıtma tesisatı kurulması
25.202.3220 | 4 atmosfer konstrüksiyon basıncında sıvı ve gaz yakıtlı sıcak su üretici çelik malzemeden (kaynaklı) kalorifer kazanı (2.000.000 kcal/h) 2325 kw | AD | 2-Merkezi ısıtma tesisatı kurulması
25.202.3221 | 4 atmosfer konstrüksiyon basıncında sıvı ve gaz yakıtlı sıcak su üretici çelik malzemeden (kaynaklı) kalorifer kazanı (2.500.000 kcal/h) 2900 kw | AD | 2-Merkezi ısıtma tesisatı kurulması
25.202.3222 | 4 atmosfer konstrüksiyon basıncında sıvı ve gaz yakıtlı sıcak su üretici çelik malzemeden (kaynaklı) kalorifer kazanı (3.000.000 kcal/h) 3490 kw | AD | 2-Merkezi ısıtma tesisatı kurulması
25.202.3311 | 5 atmosfer konstrüksiyon basıncında sıvı ve gaz yakıtlı sıcak su üretici çelik malzemeden (kaynaklı) kalorifer kazanı (350.000 kcal/h) 405kw | AD | 2-Merkezi ısıtma tesisatı kurulması
25.202.3312 | 5 atmosfer konstrüksiyon basıncında sıvı ve gaz yakıtlı sıcak su üretici çelik malzemeden (kaynaklı) kalorifer kazanı (400.000 kcal/h) 465kw | AD | 2-Merkezi ısıtma tesisatı kurulması
25.202.3313 | 5 atmosfer konstrüksiyon basıncında sıvı ve gaz yakıtlı sıcak su üretici çelik malzemeden (kaynaklı) kalorifer kazanı (500.000 kcal/h) 580kw | AD | 2-Merkezi ısıtma tesisatı kurulması
25.202.3314 | 5 atmosfer konstrüksiyon basıncında sıvı ve gaz yakıtlı sıcak su üretici çelik malzemeden (kaynaklı) kalorifer kazanı (600.000 kcal/h) 700kw | AD | 2-Merkezi ısıtma tesisatı kurulması
25.202.3315 | 5 atmosfer konstrüksiyon basıncında sıvı ve gaz yakıtlı sıcak su üretici çelik malzemeden (kaynaklı) kalorifer kazanı (700.000 kcal/h) 810 kw | AD | 2-Merkezi ısıtma tesisatı kurulması
25.202.3316 | 5 atmosfer konstrüksiyon basıncında sıvı ve gaz yakıtlı sıcak su üretici çelik malzemeden (kaynaklı) kalorifer kazanı (800.000 kcal/h) 930 kw | AD | 2-Merkezi ısıtma tesisatı kurulması
25.202.3317 | 5 atmosfer konstrüksiyon basıncında sıvı ve gaz yakıtlı sıcak su üretici çelik malzemeden (kaynaklı) kalorifer kazanı (1.000.000 kcal/h) 1160 kw | AD | 2-Merkezi ısıtma tesisatı kurulması
25.202.3318 | 5 atmosfer konstrüksiyon basıncında sıvı ve gaz yakıtlı sıcak su üretici çelik malzemeden (kaynaklı) kalorifer kazanı (1.250.000 kcal/h) 1450 kw | AD | 2-Merkezi ısıtma tesisatı kurulması
25.202.3319 | 5 atmosfer konstrüksiyon basıncında sıvı ve gaz yakıtlı sıcak su üretici çelik malzemeden (kaynaklı) kalorifer kazanı (1.500.000 kcal/h) 1750 kw | AD | 2-Merkezi ısıtma tesisatı kurulması
25.202.3320 | 5 atmosfer konstrüksiyon basıncında sıvı ve gaz yakıtlı sıcak su üretici çelik malzemeden (kaynaklı) kalorifer kazanı (2.000.000 kcal/h) 2325 kw | AD | 2-Merkezi ısıtma tesisatı kurulması
25.202.3321 | 5 atmosfer konstrüksiyon basıncında sıvı ve gaz yakıtlı sıcak su üretici çelik malzemeden (kaynaklı) kalorifer kazanı (2.500.000 kcal/h) 2900 kw | AD | 2-Merkezi ısıtma tesisatı kurulması
25.202.3322 | 5 atmosfer konstrüksiyon basıncında sıvı ve gaz yakıtlı sıcak su üretici çelik malzemeden (kaynaklı) kalorifer kazanı (3.000.000 kcal/h) 3490 kw | AD | 2-Merkezi ısıtma tesisatı kurulması
25.202.3411 | 6 atmosfer konstrüksiyon basıncında sıvı ve gaz yakıtlı sıcak su üretici çelik malzemeden (kaynaklı) kalorifer kazanı (350.000 kcal/h) 405kw | AD | 2-Merkezi ısıtma tesisatı kurulması
25.202.3412 | 6 atmosfer konstrüksiyon basıncında sıvı ve gaz yakıtlı sıcak su üretici çelik malzemeden (kaynaklı) kalorifer kazanı (400.000 kcal/h) 465kw | AD | 2-Merkezi ısıtma tesisatı kurulması
25.202.3413 | 6 atmosfer konstrüksiyon basıncında sıvı ve gaz yakıtlı sıcak su üretici çelik malzemeden (kaynaklı) kalorifer kazanı (500.000 kcal/h) 580kw | AD | 2-Merkezi ısıtma tesisatı kurulması
25.202.3414 | 6 atmosfer konstrüksiyon basıncında sıvı ve gaz yakıtlı sıcak su üretici çelik malzemeden (kaynaklı) kalorifer kazanı (600.000 kcal/h) 700kw | AD | 2-Merkezi ısıtma tesisatı kurulması
25.202.3415 | 6 atmosfer konstrüksiyon basıncında sıvı ve gaz yakıtlı sıcak su üretici çelik malzemeden (kaynaklı) kalorifer kazanı (700.000 kcal/h) 810 kw | AD | 2-Merkezi ısıtma tesisatı kurulması
25.202.3416 | 6 atmosfer konstrüksiyon basıncında sıvı ve gaz yakıtlı sıcak su üretici çelik malzemeden (kaynaklı) kalorifer kazanı (800.000 kcal/h) 930 kw | AD | 2-Merkezi ısıtma tesisatı kurulması
25.202.3417 | 6 atmosfer konstrüksiyon basıncında sıvı ve gaz yakıtlı sıcak su üretici çelik malzemeden (kaynaklı) kalorifer kazanı (1.000.000 kcal/h) 1160 kw | AD | 2-Merkezi ısıtma tesisatı kurulması
25.202.3418 | 6 atmosfer konstrüksiyon basıncında sıvı ve gaz yakıtlı sıcak su üretici çelik malzemeden (kaynaklı) kalorifer kazanı (1.250.000 kcal/h) 1450 kw | AD | 2-Merkezi ısıtma tesisatı kurulması
25.202.3419 | 6 atmosfer konstrüksiyon basıncında sıvı ve gaz yakıtlı sıcak su üretici çelik malzemeden (kaynaklı) kalorifer kazanı (1.500.000 kcal/h) 1750 kw | AD | 2-Merkezi ısıtma tesisatı kurulması
25.202.3420 | 6 atmosfer konstrüksiyon basıncında sıvı ve gaz yakıtlı sıcak su üretici çelik malzemeden (kaynaklı) kalorifer kazanı (2.000.000 kcal/h) 2325 kw | AD | 2-Merkezi ısıtma tesisatı kurulması
25.202.3421 | 6 atmosfer konstrüksiyon basıncında sıvı ve gaz yakıtlı sıcak su üretici çelik malzemeden (kaynaklı) kalorifer kazanı (2.500.000 kcal/h) 2900 kw | AD | 2-Merkezi ısıtma tesisatı kurulması
25.202.3422 | 6 atmosfer konstrüksiyon basıncında sıvı ve gaz yakıtlı sıcak su üretici çelik malzemeden (kaynaklı) kalorifer kazanı (3.000.000 kcal/h) 3490 kw | AD | 2-Merkezi ısıtma tesisatı kurulması
25.202.4108 | 3 atmosfer konstrüksiyon basıncında sıvı ve gaz yakıtlı sıcak su üretici çelik malzemeden (kaynaklı) kalorifer kazanı (350.000 kcal/h) 405kw | AD | 2-Merkezi ısıtma tesisatı kurulması
25.202.4109 | 3 atmosfer konstrüksiyon basıncında sıvı ve gaz yakıtlı sıcak su üretici çelik malzemeden (kaynaklı) kalorifer kazanı (400.000 kcal/h) 465kw | AD | 2-Merkezi ısıtma tesisatı kurulması
25.202.4110 | 3 atmosfer konstrüksiyon basıncında sıvı ve gaz yakıtlı sıcak su üretici çelik malzemeden (kaynaklı) kalorifer kazanı (500.000 kcal/h) 580kw | AD | 2-Merkezi ısıtma tesisatı kurulması
25.202.4111 | 3 atmosfer konstrüksiyon basıncında sıvı ve gaz yakıtlı sıcak su üretici çelik malzemeden (kaynaklı) kalorifer kazanı (600.000 kcal/h) 700kw | AD | 2-Merkezi ısıtma tesisatı kurulması
25.202.4112 | 3 atmosfer konstrüksiyon basıncında sıvı ve gaz yakıtlı sıcak su üretici çelik malzemeden (kaynaklı) kalorifer kazanı (700.000 kcal/h) 810kw | AD | 2-Merkezi ısıtma tesisatı kurulması
25.202.4113 | 3 atmosfer konstrüksiyon basıncında sıvı ve gaz yakıtlı sıcak su üretici çelik malzemeden (kaynaklı) kalorifer kazanı (800.000 kcal/h) 930kw | AD | 2-Merkezi ısıtma tesisatı kurulması
25.202.4114 | 3 atmosfer konstrüksiyon basıncında sıvı ve gaz yakıtlı sıcak su üretici çelik malzemeden (kaynaklı) kalorifer kazanı (1.000.000 kcal/h) 1160kw | AD | 2-Merkezi ısıtma tesisatı kurulması
25.202.4115 | 3 atmosfer konstrüksiyon basıncında sıvı ve gaz yakıtlı sıcak su üretici çelik malzemeden (kaynaklı) kalorifer kazanı (1.250.000 kcal/h) 1450kw | AD | 2-Merkezi ısıtma tesisatı kurulması
25.202.4116 | 3 atmosfer konstrüksiyon basıncında sıvı ve gaz yakıtlı sıcak su üretici çelik malzemeden (kaynaklı) kalorifer kazanı (1.500.000 kcal/h) 1750kw | AD | 2-Merkezi ısıtma tesisatı kurulması
25.202.4117 | 3 atmosfer konstrüksiyon basıncında sıvı ve gaz yakıtlı sıcak su üretici çelik malzemeden (kaynaklı) kalorifer kazanı (2.000.000 kcal/h) 2325kw | AD | 2-Merkezi ısıtma tesisatı kurulması
25.202.4118 | 3 atmosfer konstrüksiyon basıncında sıvı ve gaz yakıtlı sıcak su üretici çelik malzemeden (kaynaklı) kalorifer kazanı (2.500.000 kcal/h) 2900kw | AD | 2-Merkezi ısıtma tesisatı kurulması
25.202.4119 | 3 atmosfer konstrüksiyon basıncında sıvı ve gaz yakıtlı sıcak su üretici çelik malzemeden (kaynaklı) kalorifer kazanı (3.000.000 kcal/h) 3490kw | AD | 2-Merkezi ısıtma tesisatı kurulması
25.202.4208 | 4 atmosfer konstrüksiyon basıncında sıvı ve gaz yakıtlı sıcak su üretici çelik malzemeden (kaynaklı) kalorifer kazanı (350.000 kcal/h) 405kw | AD | 2-Merkezi ısıtma tesisatı kurulması
25.202.4209 | 4 atmosfer konstrüksiyon basıncında sıvı ve gaz yakıtlı sıcak su üretici çelik malzemeden (kaynaklı) kalorifer kazanı (400.000 kcal/h) 465kw | AD | 2-Merkezi ısıtma tesisatı kurulması
25.202.4210 | 4 atmosfer konstrüksiyon basıncında sıvı ve gaz yakıtlı sıcak su üretici çelik malzemeden (kaynaklı) kalorifer kazanı (500.000 kcal/h) 580kw | AD | 2-Merkezi ısıtma tesisatı kurulması
25.202.4211 | 4 atmosfer konstrüksiyon basıncında sıvı ve gaz yakıtlı sıcak su üretici çelik malzemeden (kaynaklı) kalorifer kazanı (600.000 kcal/h) 700kw | AD | 2-Merkezi ısıtma tesisatı kurulması
25.202.4212 | 4 atmosfer konstrüksiyon basıncında sıvı ve gaz yakıtlı sıcak su üretici çelik malzemeden (kaynaklı) kalorifer kazanı (700.000 kcal/h) 810kw | AD | 2-Merkezi ısıtma tesisatı kurulması
25.202.4213 | 4 atmosfer konstrüksiyon basıncında sıvı ve gaz yakıtlı sıcak su üretici çelik malzemeden (kaynaklı) kalorifer kazanı (800.000 kcal/h) 930kw | AD | 2-Merkezi ısıtma tesisatı kurulması
25.202.4214 | 4 atmosfer konstrüksiyon basıncında sıvı ve gaz yakıtlı sıcak su üretici çelik malzemeden (kaynaklı) kalorifer kazanı (1.000.000 kcal/h) 1160kw | AD | 2-Merkezi ısıtma tesisatı kurulması
25.202.4215 | 4 atmosfer konstrüksiyon basıncında sıvı ve gaz yakıtlı sıcak su üretici çelik malzemeden (kaynaklı) kalorifer kazanı (1.250.000 kcal/h) 1450kw | AD | 2-Merkezi ısıtma tesisatı kurulması
25.202.4216 | 4 atmosfer konstrüksiyon basıncında sıvı ve gaz yakıtlı sıcak su üretici çelik malzemeden (kaynaklı) kalorifer kazanı (1.500.000 kcal/h) 1750kw | AD | 2-Merkezi ısıtma tesisatı kurulması
25.202.4217 | 4 atmosfer konstrüksiyon basıncında sıvı ve gaz yakıtlı sıcak su üretici çelik malzemeden (kaynaklı) kalorifer kazanı (2.000.000 kcal/h) 2325kw | AD | 2-Merkezi ısıtma tesisatı kurulması
25.202.4218 | 4 atmosfer konstrüksiyon basıncında sıvı ve gaz yakıtlı sıcak su üretici çelik malzemeden (kaynaklı) kalorifer kazanı (2.500.000 kcal/h) 2900kw | AD | 2-Merkezi ısıtma tesisatı kurulması
25.202.4219 | 4 atmosfer konstrüksiyon basıncında sıvı ve gaz yakıtlı sıcak su üretici çelik malzemeden (kaynaklı) kalorifer kazanı (3.000.000 kcal/h) 3490kw | AD | 2-Merkezi ısıtma tesisatı kurulması
25.202.4308 | 5 atmosfer konstrüksiyon basıncında sıvı ve gaz yakıtlı sıcak su üretici çelik malzemeden (kaynaklı) kalorifer kazanı (350.000 kcal/h) 405kw | AD | 2-Merkezi ısıtma tesisatı kurulması
25.202.4309 | 5 atmosfer konstrüksiyon basıncında sıvı ve gaz yakıtlı sıcak su üretici çelik malzemeden (kaynaklı) kalorifer kazanı (400.000 kcal/h) 465kw | AD | 2-Merkezi ısıtma tesisatı kurulması
25.202.4310 | 5 atmosfer konstrüksiyon basıncında sıvı ve gaz yakıtlı sıcak su üretici çelik malzemeden (kaynaklı) kalorifer kazanı (500.000 kcal/h) 580kw | AD | 2-Merkezi ısıtma tesisatı kurulması
25.202.4311 | 5 atmosfer konstrüksiyon basıncında sıvı ve gaz yakıtlı sıcak su üretici çelik malzemeden (kaynaklı) kalorifer kazanı (600.000 kcal/h) 700kw | AD | 2-Merkezi ısıtma tesisatı kurulması
25.202.4312 | 5 atmosfer konstrüksiyon basıncında sıvı ve gaz yakıtlı sıcak su üretici çelik malzemeden (kaynaklı) kalorifer kazanı (700.000 kcal/h) 810kw | AD | 2-Merkezi ısıtma tesisatı kurulması
25.202.4313 | 5 atmosfer konstrüksiyon basıncında sıvı ve gaz yakıtlı sıcak su üretici çelik malzemeden (kaynaklı) kalorifer kazanı (800.000 kcal/h) 930kw | AD | 2-Merkezi ısıtma tesisatı kurulması
25.202.4314 | 5 atmosfer konstrüksiyon basıncında sıvı ve gaz yakıtlı sıcak su üretici çelik malzemeden (kaynaklı) kalorifer kazanı (1.000.000 kcal/h) 1160kw | AD | 2-Merkezi ısıtma tesisatı kurulması
25.202.4315 | 5 atmosfer konstrüksiyon basıncında sıvı ve gaz yakıtlı sıcak su üretici çelik malzemeden (kaynaklı) kalorifer kazanı (1.250.000 kcal/h) 1450kw | AD | 2-Merkezi ısıtma tesisatı kurulması
25.202.4316 | 5 atmosfer konstrüksiyon basıncında sıvı ve gaz yakıtlı sıcak su üretici çelik malzemeden (kaynaklı) kalorifer kazanı (1.500.000 kcal/h) 1750kw | AD | 2-Merkezi ısıtma tesisatı kurulması
25.202.4317 | 5 atmosfer konstrüksiyon basıncında sıvı ve gaz yakıtlı sıcak su üretici çelik malzemeden (kaynaklı) kalorifer kazanı (2.000.000 kcal/h) 2325kw | AD | 2-Merkezi ısıtma tesisatı kurulması
25.202.4318 | 5 atmosfer konstrüksiyon basıncında sıvı ve gaz yakıtlı sıcak su üretici çelik malzemeden (kaynaklı) kalorifer kazanı (2.500.000 kcal/h) 2900kw | AD | 2-Merkezi ısıtma tesisatı kurulması
25.202.4319 | 5 atmosfer konstrüksiyon basıncında sıvı ve gaz yakıtlı sıcak su üretici çelik malzemeden (kaynaklı) kalorifer kazanı (3.000.000 kcal/h) 3490kw | AD | 2-Merkezi ısıtma tesisatı kurulması
25.202.4408 | 6 atmosfer konstrüksiyon basıncında sıvı ve gaz yakıtlı sıcak su üretici çelik malzemeden (kaynaklı) kalorifer kazanı (350.000 kcal/h) 405kw | AD | 2-Merkezi ısıtma tesisatı kurulması
25.202.4409 | 6 atmosfer konstrüksiyon basıncında sıvı ve gaz yakıtlı sıcak su üretici çelik malzemeden (kaynaklı) kalorifer kazanı (400.000 kcal/h) 465kw | AD | 2-Merkezi ısıtma tesisatı kurulması
25.202.4410 | 6 atmosfer konstrüksiyon basıncında sıvı ve gaz yakıtlı sıcak su üretici çelik malzemeden (kaynaklı) kalorifer kazanı (500.000 kcal/h) 580kw | AD | 2-Merkezi ısıtma tesisatı kurulması
25.202.4411 | 6 atmosfer konstrüksiyon basıncında sıvı ve gaz yakıtlı sıcak su üretici çelik malzemeden (kaynaklı) kalorifer kazanı (600.000 kcal/h) 700kw | AD | 2-Merkezi ısıtma tesisatı kurulması
25.202.4412 | 6 atmosfer konstrüksiyon basıncında sıvı ve gaz yakıtlı sıcak su üretici çelik malzemeden (kaynaklı) kalorifer kazanı (700.000 kcal/h) 810kw | AD | 2-Merkezi ısıtma tesisatı kurulması
25.202.4413 | 6 atmosfer konstrüksiyon basıncında sıvı ve gaz yakıtlı sıcak su üretici çelik malzemeden (kaynaklı) kalorifer kazanı (800.000 kcal/h) 930kw | AD | 2-Merkezi ısıtma tesisatı kurulması
25.202.4414 | 6 atmosfer konstrüksiyon basıncında sıvı ve gaz yakıtlı sıcak su üretici çelik malzemeden (kaynaklı) kalorifer kazanı (1.000.000 kcal/h) 1160kw | AD | 2-Merkezi ısıtma tesisatı kurulması
25.202.4415 | 6 atmosfer konstrüksiyon basıncında sıvı ve gaz yakıtlı sıcak su üretici çelik malzemeden (kaynaklı) kalorifer kazanı (1.250.000 kcal/h) 1450kw | AD | 2-Merkezi ısıtma tesisatı kurulması
25.202.4416 | 6 atmosfer konstrüksiyon basıncında sıvı ve gaz yakıtlı sıcak su üretici çelik malzemeden (kaynaklı) kalorifer kazanı (1.500.000 kcal/h) 1750kw | AD | 2-Merkezi ısıtma tesisatı kurulması
25.202.4417 | 6 atmosfer konstrüksiyon basıncında sıvı ve gaz yakıtlı sıcak su üretici çelik malzemeden (kaynaklı) kalorifer kazanı (2.000.000 kcal/h) 2325kw | AD | 2-Merkezi ısıtma tesisatı kurulması
25.202.4418 | 6 atmosfer konstrüksiyon basıncında sıvı ve gaz yakıtlı sıcak su üretici çelik malzemeden (kaynaklı) kalorifer kazanı (2.500.000 kcal/h) 2900kw | AD | 2-Merkezi ısıtma tesisatı kurulması
25.202.4419 | 6 atmosfer konstrüksiyon basıncında sıvı ve gaz yakıtlı sıcak su üretici çelik malzemeden (kaynaklı) kalorifer kazanı (3.000.000 kcal/h) 3490kw | AD | 2-Merkezi ısıtma tesisatı kurulması
25.205.1101 | 3 atmosfer konstrüksiyon basıncında buhar üretici çelik malzemeden (kaynaklı) kazanlar:Sıvı ve gaz yakıtlı 150 kg buh./saat | AD | 2-Merkezi ısıtma tesisatı kurulması
25.205.1102 | 3 atmosfer konstrüksiyon basıncında buhar üretici çelik malzemeden (kaynaklı) kazanlar:Sıvı ve gaz yakıtlı 300 kg buh./saat | AD | 2-Merkezi ısıtma tesisatı kurulması
25.205.1103 | 3 atmosfer konstrüksiyon basıncında buhar üretici çelik malzemeden (kaynaklı) kazanlar:Sıvı ve gaz yakıtlı 400 kg buh./saat | AD | 2-Merkezi ısıtma tesisatı kurulması
25.205.1104 | 3 atmosfer konstrüksiyon basıncında buhar üretici çelik malzemeden (kaynaklı) kazanlar:Sıvı ve gaz yakıtlı 500 kg buh./saat | AD | 2-Merkezi ısıtma tesisatı kurulması
25.205.1105 | 3 atmosfer konstrüksiyon basıncında buhar üretici çelik malzemeden (kaynaklı) kazanlar:Sıvı ve gaz yakıtlı 650 kg buh./saat | AD | 2-Merkezi ısıtma tesisatı kurulması
25.205.1106 | 3 atmosfer konstrüksiyon basıncında buhar üretici çelik malzemeden (kaynaklı) kazanlar:Sıvı ve gaz yakıtlı 800 kg buh./saat | AD | 2-Merkezi ısıtma tesisatı kurulması
25.205.1107 | 3 atmosfer konstrüksiyon basıncında buhar üretici çelik malzemeden (kaynaklı) kazanlar:Sıvı ve gaz yakıtlı 1000 kg buh./saat | AD | 2-Merkezi ısıtma tesisatı kurulması
25.205.1108 | 3 atmosfer konstrüksiyon basıncında buhar üretici çelik malzemeden (kaynaklı) kazanlar:Sıvı ve gaz yakıtlı 1250 kg buh./saat | AD | 2-Merkezi ısıtma tesisatı kurulması
25.205.1109 | 3 atmosfer konstrüksiyon basıncında buhar üretici çelik malzemeden (kaynaklı) kazanlar:Sıvı ve gaz yakıtlı 1500 kg buh./saat | AD | 2-Merkezi ısıtma tesisatı kurulması
25.205.1110 | 3 atmosfer konstrüksiyon basıncında buhar üretici çelik malzemeden (kaynaklı) kazanlar:Sıvı ve gaz yakıtlı 2000 kg buh./saat | AD | 2-Merkezi ısıtma tesisatı kurulması
25.205.1111 | 3 atmosfer konstrüksiyon basıncında buhar üretici çelik malzemeden (kaynaklı) kazanlar:Sıvı ve gaz yakıtlı 2500 kg buh./saat | AD | 2-Merkezi ısıtma tesisatı kurulması
25.205.1112 | 3 atmosfer konstrüksiyon basıncında buhar üretici çelik malzemeden (kaynaklı) kazanlar:Sıvı ve gaz yakıtlı 3000 kg buh./saat | AD | 2-Merkezi ısıtma tesisatı kurulması
25.205.1113 | 3 atmosfer konstrüksiyon basıncında buhar üretici çelik malzemeden (kaynaklı) kazanlar:Sıvı ve gaz yakıtlı 4000 kg buh./saat | AD | 2-Merkezi ısıtma tesisatı kurulması
25.205.1114 | 3 atmosfer konstrüksiyon basıncında buhar üretici çelik malzemeden (kaynaklı) kazanlar:Sıvı ve gaz yakıtlı 5000 kg buh./saat | AD | 2-Merkezi ısıtma tesisatı kurulması
25.205.1201 | 4 atmosfer konstrüksiyon basıncında buhar üretici çelik malzemeden (kaynaklı) kazanlar:Sıvı ve gaz yakıtlı 150 kg buh./saat | AD | 2-Merkezi ısıtma tesisatı kurulması
25.205.1202 | 4 atmosfer konstrüksiyon basıncında buhar üretici çelik malzemeden (kaynaklı) kazanlar:Sıvı ve gaz yakıtlı 300 kg buh./saat | AD | 2-Merkezi ısıtma tesisatı kurulması
25.205.1203 | 4 atmosfer konstrüksiyon basıncında buhar üretici çelik malzemeden (kaynaklı) kazanlar:Sıvı ve gaz yakıtlı 400 kg buh./saat | AD | 2-Merkezi ısıtma tesisatı kurulması
25.205.1204 | 4 atmosfer konstrüksiyon basıncında buhar üretici çelik malzemeden (kaynaklı) kazanlar:Sıvı ve gaz yakıtlı 500 kg buh./saat | AD | 2-Merkezi ısıtma tesisatı kurulması
25.205.1205 | 4 atmosfer konstrüksiyon basıncında buhar üretici çelik malzemeden (kaynaklı) kazanlar:Sıvı ve gaz yakıtlı 650 kg buh./saat | AD | 2-Merkezi ısıtma tesisatı kurulması
25.205.1206 | 4 atmosfer konstrüksiyon basıncında buhar üretici çelik malzemeden (kaynaklı) kazanlar:Sıvı ve gaz yakıtlı 800 kg buh./saat | AD | 2-Merkezi ısıtma tesisatı kurulması
25.205.1207 | 4 atmosfer konstrüksiyon basıncında buhar üretici çelik malzemeden (kaynaklı) kazanlar:Sıvı ve gaz yakıtlı 1000 kg buh./saat | AD | 2-Merkezi ısıtma tesisatı kurulması
25.205.1208 | 4 atmosfer konstrüksiyon basıncında buhar üretici çelik malzemeden (kaynaklı) kazanlar:Sıvı ve gaz yakıtlı 1250 kg buh./saat | AD | 2-Merkezi ısıtma tesisatı kurulması
25.205.1209 | 4 atmosfer konstrüksiyon basıncında buhar üretici çelik malzemeden (kaynaklı) kazanlar:Sıvı ve gaz yakıtlı 1500 kg buh./saat | AD | 2-Merkezi ısıtma tesisatı kurulması
25.205.1210 | 4 atmosfer konstrüksiyon basıncında buhar üretici çelik malzemeden (kaynaklı) kazanlar:Sıvı ve gaz yakıtlı 2000 kg buh./saat | AD | 2-Merkezi ısıtma tesisatı kurulması
25.205.1211 | 4 atmosfer konstrüksiyon basıncında buhar üretici çelik malzemeden (kaynaklı) kazanlar:Sıvı ve gaz yakıtlı 2500 kg buh./saat | AD | 2-Merkezi ısıtma tesisatı kurulması
25.205.1212 | 4 atmosfer konstrüksiyon basıncında buhar üretici çelik malzemeden (kaynaklı) kazanlar:Sıvı ve gaz yakıtlı 3000 kg buh./saat | AD | 2-Merkezi ısıtma tesisatı kurulması
25.205.1213 | 4 atmosfer konstrüksiyon basıncında buhar üretici çelik malzemeden (kaynaklı) kazanlar:Sıvı ve gaz yakıtlı 4000 kg buh./saat | AD | 2-Merkezi ısıtma tesisatı kurulması
25.205.1214 | 4 atmosfer konstrüksiyon basıncında buhar üretici çelik malzemeden (kaynaklı) kazanlar:Sıvı ve gaz yakıtlı 5000 kg buh./saat | AD | 2-Merkezi ısıtma tesisatı kurulması
25.205.1301 | 5 atmosfer konstrüksiyon basıncında buhar üretici çelik malzemeden (kaynaklı) kazanlar:Sıvı ve gaz yakıtlı 150 kg buh./saat | AD | 2-Merkezi ısıtma tesisatı kurulması
25.205.1302 | 5 atmosfer konstrüksiyon basıncında buhar üretici çelik malzemeden (kaynaklı) kazanlar:Sıvı ve gaz yakıtlı 300 kg buh./saat | AD | 2-Merkezi ısıtma tesisatı kurulması
25.205.1303 | 5 atmosfer konstrüksiyon basıncında buhar üretici çelik malzemeden (kaynaklı) kazanlar:Sıvı ve gaz yakıtlı 400 kg buh./saat | AD | 2-Merkezi ısıtma tesisatı kurulması
25.205.1304 | 5 atmosfer konstrüksiyon basıncında buhar üretici çelik malzemeden (kaynaklı) kazanlar:Sıvı ve gaz yakıtlı 500 kg buh./saat | AD | 2-Merkezi ısıtma tesisatı kurulması
25.205.1305 | 5 atmosfer konstrüksiyon basıncında buhar üretici çelik malzemeden (kaynaklı) kazanlar:Sıvı ve gaz yakıtlı 650 kg buh./saat | AD | 2-Merkezi ısıtma tesisatı kurulması
25.205.1306 | 5 atmosfer konstrüksiyon basıncında buhar üretici çelik malzemeden (kaynaklı) kazanlar:Sıvı ve gaz yakıtlı 800 kg buh./saat | AD | 2-Merkezi ısıtma tesisatı kurulması
25.205.1307 | 5 atmosfer konstrüksiyon basıncında buhar üretici çelik malzemeden (kaynaklı) kazanlar:Sıvı ve gaz yakıtlı 1000 kg buh./saat | AD | 2-Merkezi ısıtma tesisatı kurulması
25.205.1308 | 5 atmosfer konstrüksiyon basıncında buhar üretici çelik malzemeden (kaynaklı) kazanlar:Sıvı ve gaz yakıtlı 1250 kg buh./saat | AD | 2-Merkezi ısıtma tesisatı kurulması
25.205.1309 | 5 atmosfer konstrüksiyon basıncında buhar üretici çelik malzemeden (kaynaklı) kazanlar:Sıvı ve gaz yakıtlı 1500 kg buh./saat | AD | 2-Merkezi ısıtma tesisatı kurulması
25.205.1310 | 5 atmosfer konstrüksiyon basıncında buhar üretici çelik malzemeden (kaynaklı) kazanlar:Sıvı ve gaz yakıtlı 2000 kg buh./saat | AD | 2-Merkezi ısıtma tesisatı kurulması
25.205.1311 | 5 atmosfer konstrüksiyon basıncında buhar üretici çelik malzemeden (kaynaklı) kazanlar:Sıvı ve gaz yakıtlı 2500 kg buh./saat | AD | 2-Merkezi ısıtma tesisatı kurulması
25.205.1312 | 5 atmosfer konstrüksiyon basıncında buhar üretici çelik malzemeden (kaynaklı) kazanlar:Sıvı ve gaz yakıtlı 3000 kg buh./saat | AD | 2-Merkezi ısıtma tesisatı kurulması
25.205.1313 | 5 atmosfer konstrüksiyon basıncında buhar üretici çelik malzemeden (kaynaklı) kazanlar:Sıvı ve gaz yakıtlı 4000 kg buh./saat | AD | 2-Merkezi ısıtma tesisatı kurulması
25.205.1314 | 5 atmosfer konstrüksiyon basıncında buhar üretici çelik malzemeden (kaynaklı) kazanlar:Sıvı ve gaz yakıtlı 5000 kg buh./saat | AD | 2-Merkezi ısıtma tesisatı kurulması
25.205.1401 | 6 Atmosfer konstrüksiyon basıncında, çelik malzemeden (Kaynaklı) buhar üretici kazan Sıvı ve gaz yakıtlı 250 Kg buh./saat | AD | 2-Merkezi ısıtma tesisatı kurulması
25.205.1402 | 6 Atmosfer konstrüksiyon basıncında, çelik malzemeden (Kaynaklı) buhar üretici kazan Sıvı ve gaz yakıtlı 300 Kg buh./saat | AD | 2-Merkezi ısıtma tesisatı kurulması
25.205.1403 | 6 Atmosfer konstrüksiyon basıncında, çelik malzemeden (Kaynaklı) buhar üretici kazan Sıvı ve gaz yakıtlı 400 Kg buh./saat | AD | 2-Merkezi ısıtma tesisatı kurulması
25.205.1404 | 6 Atmosfer konstrüksiyon basıncında, çelik malzemeden (Kaynaklı) buhar üretici kazan Sıvı ve gaz yakıtlı 500 Kg buh./saat | AD | 2-Merkezi ısıtma tesisatı kurulması
25.205.1405 | 6 Atmosfer konstrüksiyon basıncında, çelik malzemeden (Kaynaklı) buhar üretici kazan Sıvı ve gaz yakıtlı 650 Kg buh./saat | AD | 2-Merkezi ısıtma tesisatı kurulması
25.205.1406 | 6 Atmosfer konstrüksiyon basıncında, çelik malzemeden (Kaynaklı) buhar üretici kazan Sıvı ve gaz yakıtlı 800 Kg buh./saat | AD | 2-Merkezi ısıtma tesisatı kurulması
25.205.1407 | 6 Atmosfer konstrüksiyon basıncında, çelik malzemeden (Kaynaklı) buhar üretici kazan Sıvı ve gaz yakıtlı 1000 Kg buh./saat | AD | 2-Merkezi ısıtma tesisatı kurulması
25.205.1408 | 6 Atmosfer konstrüksiyon basıncında, çelik malzemeden (Kaynaklı) buhar üretici kazan Sıvı ve gaz yakıtlı 1250 Kg buh./saat | AD | 2-Merkezi ısıtma tesisatı kurulması
25.205.1409 | 6 Atmosfer konstrüksiyon basıncında, çelik malzemeden (Kaynaklı) buhar üretici kazan Sıvı ve gaz yakıtlı 1500 Kg buh./saat | AD | 2-Merkezi ısıtma tesisatı kurulması
25.205.1410 | 6 Atmosfer konstrüksiyon basıncında, çelik malzemeden (Kaynaklı) buhar üretici kazan Sıvı ve gaz yakıtlı 2000 Kg buh./saat | AD | 2-Merkezi ısıtma tesisatı kurulması
25.205.1411 | 6 Atmosfer konstrüksiyon basıncında, çelik malzemeden (Kaynaklı) buhar üretici kazan Sıvı ve gaz yakıtlı 2500 Kg buh./saat | AD | 2-Merkezi ısıtma tesisatı kurulması
25.205.1412 | 6 Atmosfer konstrüksiyon basıncında, çelik malzemeden (Kaynaklı) buhar üretici kazan Sıvı ve gaz yakıtlı 3000 Kg buh./saat | AD | 2-Merkezi ısıtma tesisatı kurulması
25.205.1413 | 6 Atmosfer konstrüksiyon basıncında, çelik malzemeden (Kaynaklı) buhar üretici kazan Sıvı ve gaz yakıtlı 4000 Kg buh./saat | AD | 2-Merkezi ısıtma tesisatı kurulması
25.205.1414 | 6 Atmosfer konstrüksiyon basıncında, çelik malzemeden (Kaynaklı) buhar üretici kazan Sıvı ve gaz yakıtlı 5000 Kg buh./saat | AD | 2-Merkezi ısıtma tesisatı kurulması
25.205.1415 | 6 Atmosfer konstrüksiyon basıncında, çelik malzemeden (Kaynaklı) buhar üretici kazan Sıvı ve gaz yakıtlı 7000 Kg buh./saat | AD | 2-Merkezi ısıtma tesisatı kurulması
25.205.1416 | 6 Atmosfer konstrüksiyon basıncında, çelik malzemeden (Kaynaklı) buhar üretici kazan Sıvı ve gaz yakıtlı 8500 Kg buh./saat | AD | 2-Merkezi ısıtma tesisatı kurulması
25.205.1417 | 6 Atmosfer konstrüksiyon basıncında, çelik malzemeden (Kaynaklı) buhar üretici kazan Sıvı ve gaz yakıtlı 10000 Kg buh./saat | AD | 2-Merkezi ısıtma tesisatı kurulması
25.205.1418 | 6 Atmosfer konstrüksiyon basıncında, çelik malzemeden (Kaynaklı) buhar üretici kazan Sıvı ve gaz yakıtlı 12000 Kg buh./saat | AD | 2-Merkezi ısıtma tesisatı kurulması
25.205.1419 | 6 Atmosfer konstrüksiyon basıncında, çelik malzemeden (Kaynaklı) buhar üretici kazan Sıvı ve gaz yakıtlı 14000 Kg buh./saat | AD | 2-Merkezi ısıtma tesisatı kurulması
25.205.1420 | 6 Atmosfer konstrüksiyon basıncında, çelik malzemeden (Kaynaklı) buhar üretici kazan Sıvı ve gaz yakıtlı 15000 Kg buh./saat | AD | 2-Merkezi ısıtma tesisatı kurulması
25.205.1421 | 6 Atmosfer konstrüksiyon basıncında, çelik malzemeden (Kaynaklı) buhar üretici kazan Sıvı ve gaz yakıtlı 17500 Kg buh./saat | AD | 2-Merkezi ısıtma tesisatı kurulması
25.205.1501 | 8 atmosfer konstrüksiyon basıncında buhar üretici kazanlar:Sıvı ve gaz yakıtlı 150 kg buh./saat | AD | 2-Merkezi ısıtma tesisatı kurulması
25.205.1502 | 8 atmosfer konstrüksiyon basıncında buhar üretici kazanlar:Sıvı ve gaz yakıtlı 300 kg buh./saat | AD | 2-Merkezi ısıtma tesisatı kurulması
25.205.1503 | 8 atmosfer konstrüksiyon basıncında buhar üretici kazanlar:Sıvı ve gaz yakıtlı 400 kg buh./saat | AD | 2-Merkezi ısıtma tesisatı kurulması
25.205.1504 | 8 atmosfer konstrüksiyon basıncında buhar üretici kazanlar:Sıvı ve gaz yakıtlı 500 kg buh./saat | AD | 2-Merkezi ısıtma tesisatı kurulması
25.205.1505 | 8 atmosfer konstrüksiyon basıncında buhar üretici kazanlar:Sıvı ve gaz yakıtlı 650 kg buh./saat | AD | 2-Merkezi ısıtma tesisatı kurulması
25.205.1506 | 8 atmosfer konstrüksiyon basıncında buhar üretici kazanlar:Sıvı ve gaz yakıtlı 800 kg buh./saat | AD | 2-Merkezi ısıtma tesisatı kurulması
25.205.1507 | 8 atmosfer konstrüksiyon basıncında buhar üretici kazanlar:Sıvı ve gaz yakıtlı 1000 kg buh./saat | AD | 2-Merkezi ısıtma tesisatı kurulması
25.205.1508 | 8 atmosfer konstrüksiyon basıncında buhar üretici kazanlar:Sıvı ve gaz yakıtlı 1250 kg buh./saat | AD | 2-Merkezi ısıtma tesisatı kurulması
25.205.1509 | 8 atmosfer konstrüksiyon basıncında buhar üretici kazanlar:Sıvı ve gaz yakıtlı 1500 kg buh./saat | AD | 2-Merkezi ısıtma tesisatı kurulması
25.205.1510 | 8 atmosfer konstrüksiyon basıncında buhar üretici kazanlar:Sıvı ve gaz yakıtlı 2000 kg buh./saat | AD | 2-Merkezi ısıtma tesisatı kurulması
25.205.1511 | 8 atmosfer konstrüksiyon basıncında buhar üretici kazanlar:Sıvı ve gaz yakıtlı 2500 kg buh./saat | AD | 2-Merkezi ısıtma tesisatı kurulması
25.205.1512 | 8 atmosfer konstrüksiyon basıncında buhar üretici kazanlar:Sıvı ve gaz yakıtlı 3000 kg buh./saat | AD | 2-Merkezi ısıtma tesisatı kurulması
25.205.1513 | 8 atmosfer konstrüksiyon basıncında buhar üretici kazanlar:Sıvı ve gaz yakıtlı 4000 kg buh./saat | AD | 2-Merkezi ısıtma tesisatı kurulması
25.205.1514 | 8 atmosfer konstrüksiyon basıncında buhar üretici kazanlar:Sıvı ve gaz yakıtlı 5000 kg buh./saat | AD | 2-Merkezi ısıtma tesisatı kurulması
25.205.1515 | 8 atmosfer konstrüksiyon basıncında buhar üretici kazanlar:Sıvı ve gaz yakıtlı 7000 kg buh./saat | AD | 2-Merkezi ısıtma tesisatı kurulması
25.205.1516 | 8 atmosfer konstrüksiyon basıncında buhar üretici kazanlar:Sıvı ve gaz yakıtlı 8500 kg buh./saat | AD | 2-Merkezi ısıtma tesisatı kurulması
25.205.1517 | 8 atmosfer konstrüksiyon basıncında buhar üretici kazanlar:Sıvı ve gaz yakıtlı 10000 kg buh./saat | AD | 2-Merkezi ısıtma tesisatı kurulması
25.205.1518 | 8 atmosfer konstrüksiyon basıncında buhar üretici kazanlar:Sıvı ve gaz yakıtlı 12000 kg buh./saat | AD | 2-Merkezi ısıtma tesisatı kurulması
25.205.1519 | 8 atmosfer konstrüksiyon basıncında buhar üretici kazanlar:Sıvı ve gaz yakıtlı 14000 kg buh./saat | AD | 2-Merkezi ısıtma tesisatı kurulması
25.205.1520 | 8 atmosfer konstrüksiyon basıncında buhar üretici kazanlar:Sıvı ve gaz yakıtlı 15000 kg buh./saat | AD | 2-Merkezi ısıtma tesisatı kurulması
25.205.1521 | 8 atmosfer konstrüksiyon basıncında buhar üretici kazanlar:Sıvı ve gaz yakıtlı 17500 kg buh./saat | AD | 2-Merkezi ısıtma tesisatı kurulması
25.205.1601 | 10 atmosfer konstrüksiyon basıncında buhar üretici kazanlar:Sıvı ve gaz yakıtlı 250 kg buh./saat | AD | 2-Merkezi ısıtma tesisatı kurulması
25.205.1601/1 | 12 atmosfer konstrüksiyon basıncında buhar üretici kazanlar:Sıvı ve gaz yakıtlı 250 kg buh./saat | AD | 2-Merkezi ısıtma tesisatı kurulması
25.205.1601/2 | 14 atmosfer konstrüksiyon basıncında buhar üretici kazanlar:Sıvı ve gaz yakıtlı 250 kg buh./saat | AD | 2-Merkezi ısıtma tesisatı kurulması
25.205.1602 | 10 atmosfer konstrüksiyon basıncında buhar üretici kazanlar:Sıvı ve gaz yakıtlı 300 kg buh./saat | AD | 2-Merkezi ısıtma tesisatı kurulması
25.205.1602/1 | 12 atmosfer konstrüksiyon basıncında buhar üretici kazanlar:Sıvı ve gaz yakıtlı 300 kg buh./saat | AD | 2-Merkezi ısıtma tesisatı kurulması
25.205.1602/2 | 14 atmosfer konstrüksiyon basıncında buhar üretici kazanlar:Sıvı ve gaz yakıtlı 300 kg buh./saat | AD | 2-Merkezi ısıtma tesisatı kurulması
25.205.1603 | 10 atmosfer konstrüksiyon basıncında buhar üretici kazanlar:Sıvı ve gaz yakıtlı 400 kg buh./saat | AD | 2-Merkezi ısıtma tesisatı kurulması
25.205.1603/1 | 12 atmosfer konstrüksiyon basıncında buhar üretici kazanlar:Sıvı ve gaz yakıtlı 400 kg buh./saat | AD | 2-Merkezi ısıtma tesisatı kurulması
25.205.1603/2 | 14 atmosfer konstrüksiyon basıncında buhar üretici kazanlar:Sıvı ve gaz yakıtlı 400 kg buh./saat | AD | 2-Merkezi ısıtma tesisatı kurulması
25.205.1604 | 10 atmosfer konstrüksiyon basıncında buhar üretici kazanlar:Sıvı ve gaz yakıtlı 500 kg buh./saat | AD | 2-Merkezi ısıtma tesisatı kurulması
25.205.1604/1 | 12 atmosfer konstrüksiyon basıncında buhar üretici kazanlar:Sıvı ve gaz yakıtlı 500 kg buh./saat | AD | 2-Merkezi ısıtma tesisatı kurulması
25.205.1604/2 | 14 atmosfer konstrüksiyon basıncında buhar üretici kazanlar:Sıvı ve gaz yakıtlı 500 kg buh./saat | AD | 2-Merkezi ısıtma tesisatı kurulması
25.205.1605 | 10 atmosfer konstrüksiyon basıncında buhar üretici kazanlar:Sıvı ve gaz yakıtlı 650 kg buh./saat | AD | 2-Merkezi ısıtma tesisatı kurulması
25.205.1605/1 | 12 atmosfer konstrüksiyon basıncında buhar üretici kazanlar:Sıvı ve gaz yakıtlı 650 kg buh./saat | AD | 2-Merkezi ısıtma tesisatı kurulması
25.205.1605/2 | 14 atmosfer konstrüksiyon basıncında buhar üretici kazanlar:Sıvı ve gaz yakıtlı 650 kg buh./saat | AD | 2-Merkezi ısıtma tesisatı kurulması
25.205.1606 | 10 atmosfer konstrüksiyon basıncında buhar üretici kazanlar:Sıvı ve gaz yakıtlı 800 kg buh./saat | AD | 2-Merkezi ısıtma tesisatı kurulması
25.205.1606/1 | 12 atmosfer konstrüksiyon basıncında buhar üretici kazanlar:Sıvı ve gaz yakıtlı 800 kg buh./saat | AD | 2-Merkezi ısıtma tesisatı kurulması
25.205.1606/2 | 14 atmosfer konstrüksiyon basıncında buhar üretici kazanlar:Sıvı ve gaz yakıtlı 800 kg buh./saat | AD | 2-Merkezi ısıtma tesisatı kurulması
25.205.1607 | 10 atmosfer konstrüksiyon basıncında buhar üretici kazanlar:Sıvı ve gaz yakıtlı 1000 kg buh./saat | AD | 2-Merkezi ısıtma tesisatı kurulması
25.205.1607/1 | 12 atmosfer konstrüksiyon basıncında buhar üretici kazanlar:Sıvı ve gaz yakıtlı 1000 kg buh./saat | AD | 2-Merkezi ısıtma tesisatı kurulması
25.205.1607/2 | 14 atmosfer konstrüksiyon basıncında buhar üretici kazanlar:Sıvı ve gaz yakıtlı 1000 kg buh./saat | AD | 2-Merkezi ısıtma tesisatı kurulması
25.205.1608 | 10 atmosfer konstrüksiyon basıncında buhar üretici kazanlar:Sıvı ve gaz yakıtlı 1250 kg buh./saat | AD | 2-Merkezi ısıtma tesisatı kurulması
25.205.1608/1 | 12 atmosfer konstrüksiyon basıncında buhar üretici kazanlar:Sıvı ve gaz yakıtlı 1250 kg buh./saa | AD | 2-Merkezi ısıtma tesisatı kurulması
25.205.1608/2 | 14 atmosfer konstrüksiyon basıncında buhar üretici kazanlar:Sıvı ve gaz yakıtlı 1250 kg buh./saat | AD | 2-Merkezi ısıtma tesisatı kurulması
25.205.1609 | 10 atmosfer konstrüksiyon basıncında buhar üretici kazanlar:Sıvı ve gaz yakıtlı 1500 kg buh./saat | AD | 2-Merkezi ısıtma tesisatı kurulması
25.205.1609/1 | 12 atmosfer konstrüksiyon basıncında buhar üretici kazanlar:Sıvı ve gaz yakıtlı 1500 kg buh./saat | AD | 2-Merkezi ısıtma tesisatı kurulması
25.205.1609/2 | 14 atmosfer konstrüksiyon basıncında buhar üretici kazanlar:Sıvı ve gaz yakıtlı 1500 kg buh./saat | AD | 2-Merkezi ısıtma tesisatı kurulması
25.205.1610 | 10 atmosfer konstrüksiyon basıncında buhar üretici kazanlar:Sıvı ve gaz yakıtlı 2000 kg buh./saat | AD | 2-Merkezi ısıtma tesisatı kurulması
25.205.1610/1 | 12 atmosfer konstrüksiyon basıncında buhar üretici kazanlar:Sıvı ve gaz yakıtlı 2000 kg buh./saat | AD | 2-Merkezi ısıtma tesisatı kurulması
25.205.1610/2 | 14 atmosfer konstrüksiyon basıncında buhar üretici kazanlar:Sıvı ve gaz yakıtlı 2000 kg buh./saat | AD | 2-Merkezi ısıtma tesisatı kurulması
25.205.1611 | 10 atmosfer konstrüksiyon basıncında buhar üretici kazanlar:Sıvı ve gaz yakıtlı 2500 kg buh./saat | AD | 2-Merkezi ısıtma tesisatı kurulması
25.205.1611/1 | 12 atmosfer konstrüksiyon basıncında buhar üretici kazanlar:Sıvı ve gaz yakıtlı 2500 kg buh./saat | AD | 2-Merkezi ısıtma tesisatı kurulması
25.205.1611/2 | 14 atmosfer konstrüksiyon basıncında buhar üretici kazanlar:Sıvı ve gaz yakıtlı 2500 kg buh./saat | AD | 2-Merkezi ısıtma tesisatı kurulması
25.205.1612 | 10 atmosfer konstrüksiyon basıncında buhar üretici kazanlar:Sıvı ve gaz yakıtlı 3000 kg buh./saat | AD | 2-Merkezi ısıtma tesisatı kurulması
25.205.1612/1 | 12 atmosfer konstrüksiyon basıncında buhar üretici kazanlar:Sıvı ve gaz yakıtlı 3000 kg buh./saat | AD | 2-Merkezi ısıtma tesisatı kurulması
25.205.1612/2 | 14 atmosfer konstrüksiyon basıncında buhar üretici kazanlar:Sıvı ve gaz yakıtlı 3000 kg buh./saat | AD | 2-Merkezi ısıtma tesisatı kurulması
25.205.1613 | 10 atmosfer konstrüksiyon basıncında buhar üretici kazanlar:Sıvı ve gaz yakıtlı 4000 kg buh./saat | AD | 2-Merkezi ısıtma tesisatı kurulması
25.205.1613/1 | 12 atmosfer konstrüksiyon basıncında buhar üretici kazanlar:Sıvı ve gaz yakıtlı 4000 kg buh./saat | AD | 2-Merkezi ısıtma tesisatı kurulması
25.205.1613/2 | 14 atmosfer konstrüksiyon basıncında buhar üretici kazanlar:Sıvı ve gaz yakıtlı 4000 kg buh./saat | AD | 2-Merkezi ısıtma tesisatı kurulması
25.205.1614 | 10 atmosfer konstrüksiyon basıncında buhar üretici kazanlar:Sıvı ve gaz yakıtlı 5000 kg buh./saat | AD | 2-Merkezi ısıtma tesisatı kurulması
25.205.1614/1 | 12 atmosfer konstrüksiyon basıncında buhar üretici kazanlar:Sıvı ve gaz yakıtlı 5000 kg buh./saat | AD | 2-Merkezi ısıtma tesisatı kurulması
25.205.1614/2 | 14 atmosfer konstrüksiyon basıncında buhar üretici kazanlar:Sıvı ve gaz yakıtlı 5000 kg buh./saat | AD | 2-Merkezi ısıtma tesisatı kurulması
25.205.1615 | 10 atmosfer konstrüksiyon basıncında buhar üretici kazanlar:Sıvı ve gaz yakıtlı 7000 kg buh./saat | AD | 2-Merkezi ısıtma tesisatı kurulması
25.205.1615/1 | 12 atmosfer konstrüksiyon basıncında buhar üretici kazanlar:Sıvı ve gaz yakıtlı 7000 kg buh./saat | AD | 2-Merkezi ısıtma tesisatı kurulması
25.205.1615/2 | 14 atmosfer konstrüksiyon basıncında buhar üretici kazanlar:Sıvı ve gaz yakıtlı 7000 kg buh./saat | AD | 2-Merkezi ısıtma tesisatı kurulması
25.205.1616 | 10 atmosfer konstrüksiyon basıncında buhar üretici kazanlar:Sıvı ve gaz yakıtlı 8500 kg buh./saat | AD | 2-Merkezi ısıtma tesisatı kurulması
25.205.1616/1 | 12 atmosfer konstrüksiyon basıncında buhar üretici kazanlar:Sıvı ve gaz yakıtlı 8500 kg buh./saat | AD | 2-Merkezi ısıtma tesisatı kurulması
25.205.1616/2 | 14 atmosfer konstrüksiyon basıncında buhar üretici kazanlar:Sıvı ve gaz yakıtlı 8500 kg buh./saat | AD | 2-Merkezi ısıtma tesisatı kurulması
25.205.1617 | 10 atmosfer konstrüksiyon basıncında buhar üretici kazanlar:Sıvı ve gaz yakıtlı 10000 kg buh./saat | AD | 2-Merkezi ısıtma tesisatı kurulması
25.205.1617/1 | 12 atmosfer konstrüksiyon basıncında buhar üretici kazanlar:Sıvı ve gaz yakıtlı 10000 kg buh./saat | AD | 2-Merkezi ısıtma tesisatı kurulması
25.205.1617/2 | 14 atmosfer konstrüksiyon basıncında buhar üretici kazanlar:Sıvı ve gaz yakıtlı 10000 kg buh./saat | AD | 2-Merkezi ısıtma tesisatı kurulması
25.205.1618 | 10 atmosfer konstrüksiyon basıncında buhar üretici kazanlar:Sıvı ve gaz yakıtlı 12000 kg buh./saat | AD | 2-Merkezi ısıtma tesisatı kurulması
25.205.1618/1 | 12 atmosfer konstrüksiyon basıncında buhar üretici kazanlar:Sıvı ve gaz yakıtlı 12000 kg buh./saat | AD | 2-Merkezi ısıtma tesisatı kurulması
25.205.1618/2 | 14 atmosfer konstrüksiyon basıncında buhar üretici kazanlar:Sıvı ve gaz yakıtlı 12000 kg buh./saat | AD | 2-Merkezi ısıtma tesisatı kurulması
25.205.1619 | 10 atmosfer konstrüksiyon basıncında buhar üretici kazanlar:Sıvı ve gaz yakıtlı 14000 kg buh./saat | AD | 2-Merkezi ısıtma tesisatı kurulması
25.205.1619/1 | 12 atmosfer konstrüksiyon basıncında buhar üretici kazanlar:Sıvı ve gaz yakıtlı 14000 kg buh./saat | AD | 2-Merkezi ısıtma tesisatı kurulması
25.205.1619/2 | 14 atmosfer konstrüksiyon basıncında buhar üretici kazanlar:Sıvı ve gaz yakıtlı 14000 kg buh./saat | AD | 2-Merkezi ısıtma tesisatı kurulması
25.205.1620 | 10 atmosfer konstrüksiyon basıncında buhar üretici kazanlar:Sıvı ve gaz yakıtlı 15000 kg buh./saat | AD | 2-Merkezi ısıtma tesisatı kurulması
25.205.1620/1 | 12 atmosfer konstrüksiyon basıncında buhar üretici kazanlar:Sıvı ve gaz yakıtlı 15000 kg buh./saat | AD | 2-Merkezi ısıtma tesisatı kurulması
25.205.1620/2 | 14 atmosfer konstrüksiyon basıncında buhar üretici kazanlar:Sıvı ve gaz yakıtlı 15000 kg buh./saat | AD | 2-Merkezi ısıtma tesisatı kurulması
25.205.1621 | 10 atmosfer konstrüksiyon basıncında buhar üretici kazanlar:Sıvı ve gaz yakıtlı 17500 kg buh./saat | AD | 2-Merkezi ısıtma tesisatı kurulması
25.205.1621/1 | 12 atmosfer konstrüksiyon basıncında buhar üretici kazanlar:Sıvı ve gaz yakıtlı 17500 kg buh./saat | AD | 2-Merkezi ısıtma tesisatı kurulması
25.205.1621/2 | 14 atmosfer konstrüksiyon basıncında buhar üretici kazanlar:Sıvı ve gaz yakıtlı 17500 kg buh./saat | AD | 2-Merkezi ısıtma tesisatı kurulması
25.205.2101 | 3 atmosfer konstrüksiyon basıncında kızgın su üretici çelik malzemeden (kaynaklı) kazan (150.000 Kcal/h) 175kw | AD | 2-Merkezi ısıtma tesisatı kurulması
25.205.2102 | 3 atmosfer konstrüksiyon basıncında kızgın su üretici çelik malzemeden (kaynaklı) kazan (200.000 Kcal/h) 230kw | AD | 2-Merkezi ısıtma tesisatı kurulması
25.205.2103 | 3 atmosfer konstrüksiyon basıncında kızgın su üretici çelik malzemeden (kaynaklı) kazan (300.000 Kcal/h) 350kw | AD | 2-Merkezi ısıtma tesisatı kurulması
25.205.2104 | 3 atmosfer konstrüksiyon basıncında kızgın su üretici çelik malzemeden (kaynaklı) kazan (400.000 Kcal/h) 465kw | AD | 2-Merkezi ısıtma tesisatı kurulması
25.205.2105 | 3 atmosfer konstrüksiyon basıncında kızgın su üretici çelik malzemeden (kaynaklı) kazan (500.000 Kcal/h) 580kw | AD | 2-Merkezi ısıtma tesisatı kurulması
25.205.2106 | 3 atmosfer konstrüksiyon basıncında kızgın su üretici çelik malzemeden (kaynaklı) kazan (600.000 Kcal/h) 700kw | AD | 2-Merkezi ısıtma tesisatı kurulması
25.205.2107 | 3 atmosfer konstrüksiyon basıncında kızgın su üretici çelik malzemeden (kaynaklı) kazan (700.000 Kcal/h) 810kw | AD | 2-Merkezi ısıtma tesisatı kurulması
25.205.2108 | 3 atmosfer konstrüksiyon basıncında kızgın su üretici çelik malzemeden (kaynaklı) kazan (800.000 Kcal/h) 930 kw | AD | 2-Merkezi ısıtma tesisatı kurulması
25.205.2109 | 3 atmosfer konstrüksiyon basıncında kızgın su üretici çelik malzemeden (kaynaklı) kazan (1.000.000 Kcal/h) 1160 kw | AD | 2-Merkezi ısıtma tesisatı kurulması
25.205.2110 | 3 atmosfer konstrüksiyon basıncında kızgın su üretici çelik malzemeden (kaynaklı) kazan (1.250.000 Kcal/h) 1450 kw | AD | 2-Merkezi ısıtma tesisatı kurulması
25.205.2111 | 3 atmosfer konstrüksiyon basıncında kızgın su üretici çelik malzemeden (kaynaklı) kazan (1.500.000 Kcal/h) 1750 kw | AD | 2-Merkezi ısıtma tesisatı kurulması
25.205.2112 | 3 atmosfer konstrüksiyon basıncında kızgın su üretici çelik malzemeden (kaynaklı) kazan (2.000.000 Kcal/h) 2325 kw | AD | 2-Merkezi ısıtma tesisatı kurulması
25.205.2113 | 3 atmosfer konstrüksiyon basıncında kızgın su üretici çelik malzemeden (kaynaklı) kazan (2.500.000 Kcal/h) 2900 kw | AD | 2-Merkezi ısıtma tesisatı kurulması
25.205.2114 | 3 atmosfer konstrüksiyon basıncında kızgın su üretici çelik malzemeden (kaynaklı) kazan (3.000.000 Kcal/h) 3490 kw | AD | 2-Merkezi ısıtma tesisatı kurulması
25.205.2115 | 3 atmosfer konstrüksiyon basıncında kızgın su üretici çelik malzemeden (kaynaklı) kazan (4.000.000 Kcal/h) 4650 kw | AD | 2-Merkezi ısıtma tesisatı kurulması
25.205.2201 | 4 atmosfer konstrüksiyon basıncında kızgın su üretici çelik malzemeden (kaynaklı) kazan (150.000 Kcal/h) 175kw | AD | 2-Merkezi ısıtma tesisatı kurulması
25.205.2202 | 4 atmosfer konstrüksiyon basıncında kızgın su üretici çelik malzemeden (kaynaklı) kazan (200.000 Kcal/h) 230kw | AD | 2-Merkezi ısıtma tesisatı kurulması
25.205.2203 | 4 atmosfer konstrüksiyon basıncında kızgın su üretici çelik malzemeden (kaynaklı) kazan (300.000 Kcal/h) 350kw | AD | 2-Merkezi ısıtma tesisatı kurulması
25.205.2204 | 4 atmosfer konstrüksiyon basıncında kızgın su üretici çelik malzemeden (kaynaklı) kazan (400.000 Kcal/h) 465kw | AD | 2-Merkezi ısıtma tesisatı kurulması
25.205.2205 | 4 atmosfer konstrüksiyon basıncında kızgın su üretici çelik malzemeden (kaynaklı) kazan (500.000 Kcal/h) 580kw | AD | 2-Merkezi ısıtma tesisatı kurulması
25.205.2206 | 4 atmosfer konstrüksiyon basıncında kızgın su üretici çelik malzemeden (kaynaklı) kazan (600.000 Kcal/h) 700kw | AD | 2-Merkezi ısıtma tesisatı kurulması
25.205.2207 | 4 atmosfer konstrüksiyon basıncında kızgın su üretici çelik malzemeden (kaynaklı) kazan (700.000 Kcal/h) 810kw | AD | 2-Merkezi ısıtma tesisatı kurulması
25.205.2208 | 4 atmosfer konstrüksiyon basıncında kızgın su üretici çelik malzemeden (kaynaklı) kazan (800.000 Kcal/h) 930 kw | AD | 2-Merkezi ısıtma tesisatı kurulması
25.205.2209 | 4 atmosfer konstrüksiyon basıncında kızgın su üretici çelik malzemeden (kaynaklı) kazan (1.000.000 Kcal/h) 1160 kw | AD | 2-Merkezi ısıtma tesisatı kurulması
25.205.2210 | 4 atmosfer konstrüksiyon basıncında kızgın su üretici çelik malzemeden (kaynaklı) kazan (1.250.000 Kcal/h) 1450 kw | AD | 2-Merkezi ısıtma tesisatı kurulması
25.205.2211 | 4 atmosfer konstrüksiyon basıncında kızgın su üretici çelik malzemeden (kaynaklı) kazan (1.500.000 Kcal/h) 1750 kw | AD | 2-Merkezi ısıtma tesisatı kurulması
25.205.2212 | 4 atmosfer konstrüksiyon basıncında kızgın su üretici çelik malzemeden (kaynaklı) kazan (2.000.000 Kcal/h) 2325 kw | AD | 2-Merkezi ısıtma tesisatı kurulması
25.205.2213 | 4 atmosfer konstrüksiyon basıncında kızgın su üretici çelik malzemeden (kaynaklı) kazan (2.500.000 Kcal/h) 2900 kw | AD | 2-Merkezi ısıtma tesisatı kurulması
25.205.2214 | 4 atmosfer konstrüksiyon basıncında kızgın su üretici çelik malzemeden (kaynaklı) kazan (3.000.000 Kcal/h) 3490 kw | AD | 2-Merkezi ısıtma tesisatı kurulması
25.205.2215 | 4 atmosfer konstrüksiyon basıncında kızgın su üretici çelik malzemeden (kaynaklı) kazan (4.000.000 Kcal/h) 4650 kw | AD | 2-Merkezi ısıtma tesisatı kurulması
25.205.2301 | 5 atmosfer konstrüksiyon basıncında kızgın su üretici çelik malzemeden (kaynaklı) kazan (150.000 Kcal/h) 175kw | AD | 2-Merkezi ısıtma tesisatı kurulması
25.205.2302 | 5 atmosfer konstrüksiyon basıncında kızgın su üretici çelik malzemeden (kaynaklı) kazan (200.000 Kcal/h) 230kw | AD | 2-Merkezi ısıtma tesisatı kurulması
25.205.2303 | 5 atmosfer konstrüksiyon basıncında kızgın su üretici çelik malzemeden (kaynaklı) kazan (300.000 Kcal/h) 350kw | AD | 2-Merkezi ısıtma tesisatı kurulması
25.205.2304 | 5 atmosfer konstrüksiyon basıncında kızgın su üretici çelik malzemeden (kaynaklı) kazan (400.000 Kcal/h) 465kw | AD | 2-Merkezi ısıtma tesisatı kurulması
25.205.2305 | 5 atmosfer konstrüksiyon basıncında kızgın su üretici çelik malzemeden (kaynaklı) kazan (500.000 Kcal/h) 580kw | AD | 2-Merkezi ısıtma tesisatı kurulması
25.205.2306 | 5 atmosfer konstrüksiyon basıncında kızgın su üretici çelik malzemeden (kaynaklı) kazan (600.000 Kcal/h) 700kw | AD | 2-Merkezi ısıtma tesisatı kurulması
25.205.2307 | 5 atmosfer konstrüksiyon basıncında kızgın su üretici çelik malzemeden (kaynaklı) kazan (700.000 Kcal/h) 810kw | AD | 2-Merkezi ısıtma tesisatı kurulması
25.205.2308 | 5 atmosfer konstrüksiyon basıncında kızgın su üretici çelik malzemeden (kaynaklı) kazan (800.000 Kcal/h) 930 kw | AD | 2-Merkezi ısıtma tesisatı kurulması
25.205.2309 | 5 atmosfer konstrüksiyon basıncında kızgın su üretici çelik malzemeden (kaynaklı) kazan (1.000.000 Kcal/h) 1160 kw | AD | 2-Merkezi ısıtma tesisatı kurulması
25.205.2310 | 5 atmosfer konstrüksiyon basıncında kızgın su üretici çelik malzemeden (kaynaklı) kazan (1.250.000 Kcal/h) 1450 kw | AD | 2-Merkezi ısıtma tesisatı kurulması
25.205.2311 | 5 atmosfer konstrüksiyon basıncında kızgın su üretici çelik malzemeden (kaynaklı) kazan (1.500.000 Kcal/h) 1750 kw | AD | 2-Merkezi ısıtma tesisatı kurulması
25.205.2312 | 5 atmosfer konstrüksiyon basıncında kızgın su üretici çelik malzemeden (kaynaklı) kazan (2.000.000 Kcal/h) 2325 kw | AD | 2-Merkezi ısıtma tesisatı kurulması
25.205.2313 | 5 atmosfer konstrüksiyon basıncında kızgın su üretici çelik malzemeden (kaynaklı) kazan (2.500.000 Kcal/h) 2900 kw | AD | 2-Merkezi ısıtma tesisatı kurulması
25.205.2314 | 5 atmosfer konstrüksiyon basıncında kızgın su üretici çelik malzemeden (kaynaklı) kazan (3.000.000 Kcal/h) 3490 kw | AD | 2-Merkezi ısıtma tesisatı kurulması
25.205.2315 | 5 atmosfer konstrüksiyon basıncında kızgın su üretici çelik malzemeden (kaynaklı) kazan (4.000.000 Kcal/h) 4650 kw | AD | 2-Merkezi ısıtma tesisatı kurulması
25.205.2401 | 6 Atmosfer konstrüksiyon basıncında imal edilmiş çelik malzemeden (kaynaklı) kızgın su üretici kazan Sıvı ve Gaz yakıtlı (150.000 Kcal/h) 175kw | AD | 2-Merkezi ısıtma tesisatı kurulması
25.205.2402 | 6 Atmosfer konstrüksiyon basıncında imal edilmiş çelik malzemeden (kaynaklı) kızgın su üretici kazan Sıvı ve Gaz yakıtlı (200.000 Kcal/h) 230kw | AD | 2-Merkezi ısıtma tesisatı kurulması
25.205.2403 | 6 Atmosfer konstrüksiyon basıncında imal edilmiş çelik malzemeden (kaynaklı) kızgın su üretici kazan (300.000 Kcal/h) 350 Kw | AD | 2-Merkezi ısıtma tesisatı kurulması
25.205.2404 | 6 Atmosfer konstrüksiyon basıncında imal edilmiş çelik malzemeden (kaynaklı) kızgın su üretici kazan Sıvı ve Gaz yakıtlı (400.000 Kcal/h) 465 Kw | AD | 2-Merkezi ısıtma tesisatı kurulması
25.205.2405 | 6 Atmosfer konstrüksiyon basıncında imal edilmiş çelik malzemeden (kaynaklı) kızgın su üretici kazan (500.000 Kcal/h) 580 Kw | AD | 2-Merkezi ısıtma tesisatı kurulması
25.205.2406 | 6 Atmosfer konstrüksiyon basıncında imal edilmiş çelik malzemeden (kaynaklı) kızgın su üretici kazan (600.000 Kcal/h) 700 Kw | AD | 2-Merkezi ısıtma tesisatı kurulması
25.205.2407 | 6 Atmosfer konstrüksiyon basıncında imal edilmiş çelik malzemeden (kaynaklı) kızgın su üretici kazan (700.000 Kcal/h) 810 Kw | AD | 2-Merkezi ısıtma tesisatı kurulması
25.205.2408 | 6 Atmosfer konstrüksiyon basıncında imal edilmiş çelik malzemeden (kaynaklı) kızgın su üretici kazan (800.000 Kcal/h) 930 Kw | AD | 2-Merkezi ısıtma tesisatı kurulması
25.205.2409 | 6 Atmosfer konstrüksiyon basıncında imal edilmiş çelik malzemeden (kaynaklı) kızgın su üretici kazan (1.000.000 Kcal/h) 1160 Kw | AD | 2-Merkezi ısıtma tesisatı kurulması
25.205.2410 | 6 Atmosfer konstrüksiyon basıncında imal edilmiş çelik malzemeden (kaynaklı) kızgın su üretici kazan (1.250.000 Kcal/h) 1450 Kw | AD | 2-Merkezi ısıtma tesisatı kurulması
25.205.2411 | 6 Atmosfer konstrüksiyon basıncında imal edilmiş çelik malzemeden (kaynaklı) kızgın su üretici kazan (1.500.000 Kcal/h) 1750 Kw | AD | 2-Merkezi ısıtma tesisatı kurulması
25.205.2412 | 6 Atmosfer konstrüksiyon basıncında imal edilmiş çelik malzemeden (kaynaklı) kızgın su üretici kazan (2.000.000 Kcal/h) 2325 Kw | AD | 2-Merkezi ısıtma tesisatı kurulması
25.205.2413 | 6 Atmosfer konstrüksiyon basıncında imal edilmiş çelik malzemeden (kaynaklı) kızgın su üretici kazan Sıvı ve Gaz yakıtlı (2.500.000 Kcal/h) 2900 Kw | AD | 2-Merkezi ısıtma tesisatı kurulması
25.205.2414 | 6 Atmosfer konstrüksiyon basıncında imal edilmiş çelik malzemeden (kaynaklı) kızgın su üretici kazan (3.000.000 Kcal/h) 3490 Kw | AD | 2-Merkezi ısıtma tesisatı kurulması
25.205.2415 | 6 Atmosfer konstrüksiyon basıncında imal edilmiş çelik malzemeden (kaynaklı) kızgın su üretici kazan(4.000.000 Kcal/h) 4650 Kw | AD | 2-Merkezi ısıtma tesisatı kurulması
25.205.2501 | 8 Atmosfer konstrüksiyon basıncında imal edilmiş çelik malzemeden (kaynaklı) kızgın su üretici kazan Sıvı ve Gaz yakıtlı (150.000 Kcal/h) 175kw | AD | 2-Merkezi ısıtma tesisatı kurulması
25.205.2502 | 8 Atmosfer konstrüksiyon basıncında imal edilmiş çelik malzemeden (kaynaklı) kızgın su üretici kazan Sıvı ve Gaz yakıtlı (200.000 Kcal/h) 230kw | AD | 2-Merkezi ısıtma tesisatı kurulması
25.205.2503 | 8 Atmosfer konstrüksiyon basıncında imal edilmiş çelik malzemeden (kaynaklı) kızgın su üretici kazan (300.000 Kcal/h) 350 Kw | AD | 2-Merkezi ısıtma tesisatı kurulması
25.205.2504 | 8 Atmosfer konstrüksiyon basıncında imal edilmiş çelik malzemeden (kaynaklı) kızgın su üretici kazan Sıvı ve Gaz yakıtlı (400.000 Kcal/h) 465 Kw | AD | 2-Merkezi ısıtma tesisatı kurulması
25.205.2505 | 8 Atmosfer konstrüksiyon basıncında imal edilmiş çelik malzemeden (kaynaklı) kızgın su üretici kazan (500.000 Kcal/h) 580 Kw | AD | 2-Merkezi ısıtma tesisatı kurulması
25.205.2506 | 8 Atmosfer konstrüksiyon basıncında imal edilmiş çelik malzemeden (kaynaklı) kızgın su üretici kazan (600.000 Kcal/h) 700 Kw | AD | 2-Merkezi ısıtma tesisatı kurulması
25.205.2507 | 8 Atmosfer konstrüksiyon basıncında imal edilmiş çelik malzemeden (kaynaklı) kızgın su üretici kazan (700.000 Kcal/h) 810 Kw | AD | 2-Merkezi ısıtma tesisatı kurulması
25.205.2508 | 8 Atmosfer konstrüksiyon basıncında imal edilmiş çelik malzemeden (kaynaklı) kızgın su üretici kazan (800.000 Kcal/h) 930 Kw | AD | 2-Merkezi ısıtma tesisatı kurulması
25.205.2509 | 8 Atmosfer konstrüksiyon basıncında imal edilmiş çelik malzemeden (kaynaklı) kızgın su üretici kazan (1.000.000 Kcal/h) 1160 Kw | AD | 2-Merkezi ısıtma tesisatı kurulması
25.205.2510 | 8 Atmosfer konstrüksiyon basıncında imal edilmiş çelik malzemeden (kaynaklı) kızgın su üretici kazan (1.250.000 Kcal/h) 1450 Kw | AD | 2-Merkezi ısıtma tesisatı kurulması
25.205.2511 | 8 Atmosfer konstrüksiyon basıncında imal edilmiş çelik malzemeden (kaynaklı) kızgın su üretici kazan (1.500.000 Kcal/h) 1750 Kw | AD | 2-Merkezi ısıtma tesisatı kurulması
25.205.2512 | 8 Atmosfer konstrüksiyon basıncında imal edilmiş çelik malzemeden (kaynaklı) kızgın su üretici kazan (2.000.000 Kcal/h) 2325 Kw | AD | 2-Merkezi ısıtma tesisatı kurulması
25.205.2513 | 8 Atmosfer konstrüksiyon basıncında imal edilmiş çelik malzemeden (kaynaklı) kızgın su üretici kazan Sıvı ve Gaz yakıtlı (2.500.000 Kcal/h) 2900 Kw | AD | 2-Merkezi ısıtma tesisatı kurulması
25.205.2514 | 8 Atmosfer konstrüksiyon basıncında imal edilmiş çelik malzemeden (kaynaklı) kızgın su üretici kazan (3.000.000 Kcal/h) 3490 Kw | AD | 2-Merkezi ısıtma tesisatı kurulması
25.205.2515 | 8 Atmosfer konstrüksiyon basıncında imal edilmiş çelik malzemeden (kaynaklı) kızgın su üretici kazan(4.000.000 Kcal/h) 4650 Kw | AD | 2-Merkezi ısıtma tesisatı kurulması
25.205.2601 | 10 Atmosfer konstrüksiyon basıncında imal edilmiş çelik malzemeden (kaynaklı) kızgın su üretici kazan Sıvı ve Gaz yakıtlı (150.000 Kcal/h) 175kw | AD | 2-Merkezi ısıtma tesisatı kurulması
25.205.2602 | 10 Atmosfer konstrüksiyon basıncında imal edilmiş çelik malzemeden (kaynaklı) kızgın su üretici kazan Sıvı ve Gaz yakıtlı (200.000 Kcal/h) 230kw | AD | 2-Merkezi ısıtma tesisatı kurulması
25.205.2603 | 10 Atmosfer konstrüksiyon basıncında imal edilmiş çelik malzemeden (kaynaklı) kızgın su üretici kazan (300.000 Kcal/h) 350 Kw | AD | 2-Merkezi ısıtma tesisatı kurulması
25.205.2604 | 10 Atmosfer konstrüksiyon basıncında imal edilmiş çelik malzemeden (kaynaklı) kızgın su üretici kazan Sıvı ve Gaz yakıtlı (400.000 Kcal/h) 465 Kw | AD | 2-Merkezi ısıtma tesisatı kurulması
25.205.2605 | 10 Atmosfer konstrüksiyon basıncında imal edilmiş çelik malzemeden (kaynaklı) kızgın su üretici kazan (500.000 Kcal/h) 580 Kw | AD | 2-Merkezi ısıtma tesisatı kurulması
25.205.2606 | 10 Atmosfer konstrüksiyon basıncında imal edilmiş çelik malzemeden (kaynaklı) kızgın su üretici kazan (600.000 Kcal/h) 700 Kw | AD | 2-Merkezi ısıtma tesisatı kurulması
25.205.2607 | 10 Atmosfer konstrüksiyon basıncında imal edilmiş çelik malzemeden (kaynaklı) kızgın su üretici kazan (700.000 Kcal/h) 810 Kw | AD | 2-Merkezi ısıtma tesisatı kurulması
25.205.2608 | 10 Atmosfer konstrüksiyon basıncında imal edilmiş çelik malzemeden (kaynaklı) kızgın su üretici kazan (800.000 Kcal/h) 930 Kw | AD | 2-Merkezi ısıtma tesisatı kurulması
25.205.2609 | 10 Atmosfer konstrüksiyon basıncında imal edilmiş çelik malzemeden (kaynaklı) kızgın su üretici kazan (1.000.000 Kcal/h) 1160 Kw | AD | 2-Merkezi ısıtma tesisatı kurulması
25.205.2610 | 10 Atmosfer konstrüksiyon basıncında imal edilmiş çelik malzemeden (kaynaklı) kızgın su üretici kazan (1.250.000 Kcal/h) 1450 Kw | AD | 2-Merkezi ısıtma tesisatı kurulması
25.205.2611 | 10 Atmosfer konstrüksiyon basıncında imal edilmiş çelik malzemeden (kaynaklı) kızgın su üretici kazan (1.500.000 Kcal/h) 1750 Kw | AD | 2-Merkezi ısıtma tesisatı kurulması
25.205.2612 | 10 Atmosfer konstrüksiyon basıncında imal edilmiş çelik malzemeden (kaynaklı) kızgın su üretici kazan (2.000.000 Kcal/h) 2325 Kw | AD | 2-Merkezi ısıtma tesisatı kurulması
25.205.2613 | 10 Atmosfer konstrüksiyon basıncında imal edilmiş çelik malzemeden (kaynaklı) kızgın su üretici kazan Sıvı ve Gaz yakıtlı (2.500.000 Kcal/h) 2900 Kw | AD | 2-Merkezi ısıtma tesisatı kurulması
25.205.2614 | 10 Atmosfer konstrüksiyon basıncında imal edilmiş çelik malzemeden (kaynaklı) kızgın su üretici kazan (3.000.000 Kcal/h) 3490 Kw | AD | 2-Merkezi ısıtma tesisatı kurulması
25.205.2615 | 10 Atmosfer konstrüksiyon basıncında imal edilmiş çelik malzemeden (kaynaklı) kızgın su üretici kazan (4.000.000 Kcal/h) 4650 kW | AD | 2-Merkezi ısıtma tesisatı kurulması
25.205.2701 | 12 Atmosfer konstrüksiyon basıncında imal edilmiş çelik malzemeden (kaynaklı) kızgın su üretici kazan Sıvı ve Gaz yakıtlı (150.000 Kcal/h) 175kw | AD | 2-Merkezi ısıtma tesisatı kurulması
25.205.2702 | 12 Atmosfer konstrüksiyon basıncında imal edilmiş çelik malzemeden (kaynaklı) kızgın su üretici kazan Sıvı ve Gaz yakıtlı (200.000 Kcal/h) 230kw | AD | 2-Merkezi ısıtma tesisatı kurulması
25.205.2703 | 12 Atmosfer konstrüksiyon basıncında imal edilmiş çelik malzemeden (kaynaklı) kızgın su üretici kazan (300.000 Kcal/h) 350 Kw | AD | 2-Merkezi ısıtma tesisatı kurulması
25.205.2704 | 12 Atmosfer konstrüksiyon basıncında imal edilmiş çelik malzemeden (kaynaklı) kızgın su üretici kazan Sıvı ve Gaz yakıtlı (400.000 Kcal/h) 465 Kw | AD | 2-Merkezi ısıtma tesisatı kurulması
25.205.2705 | 12 Atmosfer konstrüksiyon basıncında imal edilmiş çelik malzemeden (kaynaklı) kızgın su üretici kazan (500.000 Kcal/h) 580 Kw | AD | 2-Merkezi ısıtma tesisatı kurulması
25.205.2706 | 12 Atmosfer konstrüksiyon basıncında imal edilmiş çelik malzemeden (kaynaklı) kızgın su üretici kazan (600.000 Kcal/h) 700 Kw | AD | 2-Merkezi ısıtma tesisatı kurulması
25.205.2707 | 12 Atmosfer konstrüksiyon basıncında imal edilmiş çelik malzemeden (kaynaklı) kızgın su üretici kazan (700.000 Kcal/h) 810 Kw | AD | 2-Merkezi ısıtma tesisatı kurulması
25.205.2708 | 10 Atmosfer konstrüksiyon basıncında imal edilmiş çelik malzemeden (kaynaklı) kızgın su üretici kazan (800.000 Kcal/h) 930 Kw | AD | 2-Merkezi ısıtma tesisatı kurulması
25.205.2709 | 12 Atmosfer konstrüksiyon basıncında imal edilmiş çelik malzemeden (kaynaklı) kızgın su üretici kazan (1.000.000 Kcal/h) 1160 Kw | AD | 2-Merkezi ısıtma tesisatı kurulması
25.205.2710 | 12 Atmosfer konstrüksiyon basıncında imal edilmiş çelik malzemeden (kaynaklı) kızgın su üretici kazan (1.250.000 Kcal/h) 1450 Kw | AD | 2-Merkezi ısıtma tesisatı kurulması
25.205.2711 | 12 Atmosfer konstrüksiyon basıncında imal edilmiş çelik malzemeden (kaynaklı) kızgın su üretici kazan (1.500.000 Kcal/h) 1750 Kw | AD | 2-Merkezi ısıtma tesisatı kurulması
25.205.2712 | 12 Atmosfer konstrüksiyon basıncında imal edilmiş çelik malzemeden (kaynaklı) kızgın su üretici kazan (2.000.000 Kcal/h) 2325 Kw | AD | 2-Merkezi ısıtma tesisatı kurulması
25.205.2713 | 12 Atmosfer konstrüksiyon basıncında imal edilmiş çelik malzemeden (kaynaklı) kızgın su üretici kazan Sıvı ve Gaz yakıtlı (2.500.000 Kcal/h) 2900 Kw | AD | 2-Merkezi ısıtma tesisatı kurulması
25.205.2714 | 12 Atmosfer konstrüksiyon basıncında imal edilmiş çelik malzemeden (kaynaklı) kızgın su üretici kazan (3.000.000 Kcal/h) 3490 Kw | AD | 2-Merkezi ısıtma tesisatı kurulması
25.205.2715 | 12 Atmosfer konstrüksiyon basıncında imal edilmiş çelik malzemeden (kaynaklı) kızgın su üretici kazan (4.000.000 Kcal/h) 4650 kW | AD | 2-Merkezi ısıtma tesisatı kurulması
25.207.1000 | Izgara yapılması | KG | 2-Merkezi ısıtma tesisatı kurulması
25.208.1101 | Sonsuz vidalı tip mekanik kömür atıcı 100 kg/h | AD | 2-Merkezi ısıtma tesisatı kurulması
25.208.1102 | Sonsuz vidalı tip mekanik kömür atıcı 200 kg/h | AD | 2-Merkezi ısıtma tesisatı kurulması
25.208.1103 | Sonsuz vidalı tip mekanik kömür atıcı 300 kg/h | AD | 2-Merkezi ısıtma tesisatı kurulması
25.208.1104 | Sonsuz vidalı tip mekanik kömür atıcı 400 kg/h | AD | 2-Merkezi ısıtma tesisatı kurulması
25.208.1105 | Sonsuz vidalı tip mekanik kömür atıcı 500 kg/h | AD | 2-Merkezi ısıtma tesisatı kurulması
25.208.1106 | Sonsuz vidalı tip mekanik kömür atıcı 600 kg/h | AD | 2-Merkezi ısıtma tesisatı kurulması
25.208.1201 | Tam otomatik hareketli ızgaralı kömür yakıcısı 200 kg/h | AD | 2-Merkezi ısıtma tesisatı kurulması
25.208.1202 | Tam otomatik hareketli ızgaralı kömür yakıcısı 300 kg/h | AD | 2-Merkezi ısıtma tesisatı kurulması
25.208.1203 | Tam otomatik hareketli ızgaralı kömür yakıcısı 400 kg/h | AD | 2-Merkezi ısıtma tesisatı kurulması
25.208.1204 | Tam otomatik hareketli ızgaralı kömür yakıcısı 500 kg/h | AD | 2-Merkezi ısıtma tesisatı kurulması
25.208.1205 | Tam otomatik hareketli ızgaralı kömür yakıcısı 600 kg/h | AD | 2-Merkezi ısıtma tesisatı kurulması
25.208.1301 | Sonsuz vidalı, kömür ve cüruf kırıcılı özel ızgaralı kömür atıcı 100 kg/h | AD | 2-Merkezi ısıtma tesisatı kurulması
25.208.1302 | Sonsuz vidalı, kömür ve cüruf kırıcılı özel ızgaralı kömür atıcı 200 kg/h | AD | 2-Merkezi ısıtma tesisatı kurulması
25.208.1303 | Sonsuz vidalı, kömür ve cüruf kırıcılı özel ızgaralı kömür atıcı 300 kg/h | AD | 2-Merkezi ısıtma tesisatı kurulması
25.208.1304 | Sonsuz vidalı, kömür ve cüruf kırıcılı özel ızgaralı kömür atıcı 400 kg/h | AD | 2-Merkezi ısıtma tesisatı kurulması
25.208.1305 | Sonsuz vidalı, kömür ve cüruf kırıcılı özel ızgaralı kömür atıcı 500 kg/h | AD | 2-Merkezi ısıtma tesisatı kurulması
25.208.1306 | Sonsuz vidalı, kömür ve cüruf kırıcılı özel ızgaralı kömür atıcı 600 kg/h | AD | 2-Merkezi ısıtma tesisatı kurulması
25.210.1101 | 14.000 kcal/h dökme dilimli kat kaloriferi motorin yakıtlı | AD | 2-Merkezi ısıtma tesisatı kurulması
25.210.1102 | 18.000 kcal/h dökme dilimli kat kaloriferi motorin yakıtlı | AD | 2-Merkezi ısıtma tesisatı kurulması
25.210.1103 | 24.000 kcal/h dökme dilimli kat kaloriferi motorin yakıtlı | AD | 2-Merkezi ısıtma tesisatı kurulması
25.210.1104 | 30.000 kcal/h dökme dilimli kat kaloriferi motorin yakıtlı | AD | 2-Merkezi ısıtma tesisatı kurulması
25.210.1105 | 40.000 kcal/h dökme dilimli kat kaloriferi motorin yakıtlı | AD | 2-Merkezi ısıtma tesisatı kurulması
25.212.1101 | Min 20.000 kcal/h'lik hermetik, elektronik, doğalgaz ve lpg yakıtlı yoğuşmalı kombi | AD | 2-Merkezi ısıtma tesisatı kurulması
25.212.1102 | Min 24.000 kcal/h'lik hermetik, elektronik, doğalgaz ve lpg yakıtlı yoğuşmalı kombi | AD | 2-Merkezi ısıtma tesisatı kurulması
25.212.1103 | Min 28.000 kcal/h'lik hermetik, elektronik, doğalgaz ve lpg yakıtlı yoğuşmalı kombi | AD | 2-Merkezi ısıtma tesisatı kurulması
25.214.1001 | 20 KW - 29,9 KW arası duvara asılabilen gaz yakıtlı yoğuşmalı kazanlar doğalgaz ve/veya lpg yakıtlı | AD | 2-Merkezi ısıtma tesisatı kurulması
25.214.1002 | 30 KW - 39,9 KW arası duvara asılabilen gaz yakıtlı yoğuşmalı kazanlar doğalgaz ve/veya lpg yakıtlı | AD | 2-Merkezi ısıtma tesisatı kurulması
25.214.1003 | 40 KW - 49,9 KW arası duvara asılabilen gaz yakıtlı yoğuşmalı kazanlar doğalgaz ve/veya lpg yakıtlı | AD | 2-Merkezi ısıtma tesisatı kurulması
25.214.1004 | 50 KW - 59,9 arası duvara asılabilen gaz yakıtlı yoğuşmalı kazanlar doğalgaz ve/veya lpg yakıtlı | AD | 2-Merkezi ısıtma tesisatı kurulması
25.214.1005 | 60 KW - 69,9 KW arası duvara asılabilen gaz yakıtlı yoğuşmalı kazanlar doğalgaz ve/veya lpg yakıtlı | AD | 2-Merkezi ısıtma tesisatı kurulması
25.214.1006 | 70 KW - 79,9 KW arası duvara asılabilen gaz yakıtlı yoğuşmalı kazanlar doğalgaz ve/veya lpg yakıtlı | AD | 2-Merkezi ısıtma tesisatı kurulması
25.214.1007 | 80 KW - 89,9 KW arası duvara asılabilen gaz yakıtlı yoğuşmalı kazanlar doğalgaz ve/veya lpg yakıtlı | AD | 2-Merkezi ısıtma tesisatı kurulması
25.214.1008 | 90 KW - 99,9 KW arası duvara asılabilen gaz yakıtlı yoğuşmalı kazanlar doğalgaz ve/veya lpg yakıtlı | AD | 2-Merkezi ısıtma tesisatı kurulması
25.214.1009 | 100 KW - 114,9 KW arası duvara asılabilen gaz yakıtlı yoğuşmalı kazanlar doğalgaz ve/veya lpg yakıtlı | AD | 2-Merkezi ısıtma tesisatı kurulması
25.214.1010 | 115 KW - 129,9 KW arası duvara asılabilen gaz yakıtlı yoğuşmalı kazanlar doğalgaz ve/veya lpg yakıtlı | AD | 2-Merkezi ısıtma tesisatı kurulması
25.214.1011 | 130 KW - 150 KW arası duvara asılabilen gaz yakıtlı yoğuşmalı kazanlar doğalgaz ve/veya lpg yakıtlı | AD | 2-Merkezi ısıtma tesisatı kurulması
25.214.5001 | 150 KW - 189 KW arası yer tipi entegre brülörsüz gaz veya sıvı yakıtlı yoğuşmalı kazanları | AD | 2-Merkezi ısıtma tesisatı kurulması
25.214.5002 | 190 KW - 224 KW arası yer tipi entegre brülörsüz gaz veya sıvı yakıtlı yoğuşmalı kazanları | AD | 2-Merkezi ısıtma tesisatı kurulması
25.214.5003 | 225 KW - 274 KW arası yer tipi entegre brülörsüz gaz veya sıvı yakıtlı yoğuşmalı kazanları | AD | 2-Merkezi ısıtma tesisatı kurulması
25.214.5004 | 285 KW - 324 KW arası yer tipi entegre brülörsüz gaz veya sıvı yakıtlı yoğuşmalı kazanları | AD | 2-Merkezi ısıtma tesisatı kurulması
25.214.5005 | 325 KW - 399 KW arası yer tipi entegre brülörsüz gaz veya sıvı yakıtlı yoğuşmalı kazanları | AD | 2-Merkezi ısıtma tesisatı kurulması
25.214.5006 | 400 KW - 474 KW arası yer tipi entegre brülörsüz gaz veya sıvı yakıtlı yoğuşmalı kazanları | AD | 2-Merkezi ısıtma tesisatı kurulması
25.214.5007 | 475 KW - 549 KW arası yer tipi entegre brülörsüz gaz veya sıvı yakıtlı yoğuşmalı kazanları | AD | 2-Merkezi ısıtma tesisatı kurulması
25.214.5008 | 550 KW - 624 KW arası yer tipi entegre brülörsüz gaz veya sıvı yakıtlı yoğuşmalı kazanları | AD | 2-Merkezi ısıtma tesisatı kurulması
25.214.5009 | 625 KW - 699 KW arası yer tipi entegre brülörsüz gaz veya sıvı yakıtlı yoğuşmalı kazanları | AD | 2-Merkezi ısıtma tesisatı kurulması
25.214.5010 | 700 KW - 799 KW arası yer tipi entegre brülörsüz gaz veya sıvı yakıtlı yoğuşmalı kazanları | AD | 2-Merkezi ısıtma tesisatı kurulması
25.214.5011 | 800 KW - 899 KW arası yer tipi entegre brülörsüz gaz veya sıvı yakıtlı yoğuşmalı kazanları | AD | 2-Merkezi ısıtma tesisatı kurulması
25.214.5012 | 900 KW - 1000 KW arası yer tipi entegre brülörsüz gaz veya sıvı yakıtlı yoğuşmalı kazanları | AD | 2-Merkezi ısıtma tesisatı kurulması
25.214.6001 | 125 KW - 149 KW arası yer tipi premix brülörlü gaz yakıtlı yoğuşmalı kazanlar doğalgaz ve/veya lpg yakıtlı | AD | 2-Merkezi ısıtma tesisatı kurulması
25.214.6002 | 150 KW - 189 KW arası yer tipi premix brülörlü gaz yakıtlı yoğuşmalı kazanlar doğalgaz ve/veya lpg yakıtlı | AD | 2-Merkezi ısıtma tesisatı kurulması
25.214.6003 | 190 KW - 224 KW arası yer tipi premix brülörlü gaz yakıtlı yoğuşmalı kazanlar doğalgaz ve/veya lpg yakıtlı | AD | 2-Merkezi ısıtma tesisatı kurulması
25.214.6004 | 225 KW - 284 KW arası yer tipi premix brülörlü gaz yakıtlı yoğuşmalı kazanlar doğalgaz ve/veya lpg yakıtlı | AD | 2-Merkezi ısıtma tesisatı kurulması
25.214.6005 | 285 KW - 324 KW arası yer tipi premix brülörlü gaz yakıtlı yoğuşmalı kazanlar doğalgaz ve/veya lpg yakıtlı | AD | 2-Merkezi ısıtma tesisatı kurulması
25.214.6006 | 325 KW - 399 KW arası yer tipi premix brülörlü gaz yakıtlı yoğuşmalı kazanlar doğalgaz ve/veya lpg yakıtlı | AD | 2-Merkezi ısıtma tesisatı kurulması
25.214.6007 | 400 KW - 474 KW arası yer tipi premix brülörlü gaz yakıtlı yoğuşmalı kazanlar doğalgaz ve/veya lpg yakıtlı | AD | 2-Merkezi ısıtma tesisatı kurulması
25.214.6008 | 475 KW - 549 KW arası yer tipi premix brülörlü gaz yakıtlı yoğuşmalı kazanlar doğalgaz ve/veya lpg yakıtlı | AD | 2-Merkezi ısıtma tesisatı kurulması
25.214.6009 | 550 KW - 624 KW arası yer tipi premix brülörlü gaz yakıtlı yoğuşmalı kazanlar doğalgaz ve/veya lpg yakıtlı | AD | 2-Merkezi ısıtma tesisatı kurulması
25.214.6010 | 625 KW - 699 KW arası yer tipi premix brülörlü gaz yakıtlı yoğuşmalı kazanlar doğalgaz ve/veya lpg yakıtlı | AD | 2-Merkezi ısıtma tesisatı kurulması
25.214.6011 | 700 KW - 799 KW arası yer tipi premix brülörlü gaz yakıtlı yoğuşmalı kazanlar doğalgaz ve/veya lpg yakıtlı | AD | 2-Merkezi ısıtma tesisatı kurulması
25.214.6012 | 800 KW - 899 KW arası yer tipi premix brülörlü gaz yakıtlı yoğuşmalı kazanlar doğalgaz ve/veya lpg yakıtlı | AD | 2-Merkezi ısıtma tesisatı kurulması
25.214.6013 | 900 KW - 999 KW arası yer tipi premix brülörlü gaz yakıtlı yoğuşmalı kazanlar doğalgaz ve/veya lpg yakıtlı | AD | 2-Merkezi ısıtma tesisatı kurulması
25.214.6014 | 1000 KW - 1149 KW arası yer tipi premix brülörlü gaz yakıtlı yoğuşmalı kazanlar doğalgaz ve/veya lpg yakıtlı | AD | 2-Merkezi ısıtma tesisatı kurulması
25.214.6015 | 1150 KW - 1300 KW arası yer tipi premix brülörlü gaz yakıtlı yoğuşmalı kazanlar doğalgaz ve/veya lpg yakıtlı | AD | 2-Merkezi ısıtma tesisatı kurulması
25.218.1101 | Nötralizasyon Ünitesi 350 KW ' a kadar | AD | 2-Merkezi ısıtma tesisatı kurulması
25.218.1102 | Nötralizasyon Ünitesi 500 KW ' a kadar | AD | 2-Merkezi ısıtma tesisatı kurulması
25.218.1103 | Nötralizasyon Ünitesi 750 KW ' a kadar | AD | 2-Merkezi ısıtma tesisatı kurulması
25.218.1104 | Nötralizasyon Ünitesi 1000 KW ' a kadar | AD | 2-Merkezi ısıtma tesisatı kurulması
25.218.1105 | Nötralizasyon Ünitesi 1500 KW ' a kadar | AD | 2-Merkezi ısıtma tesisatı kurulması
25.218.1106 | Nötralizasyon Ünitesi 2000 KW ' a kadar | AD | 2-Merkezi ısıtma tesisatı kurulması
25.218.1107 | Nötralizasyon Ünitesi 2500 KW ' a kadar | AD | 2-Merkezi ısıtma tesisatı kurulması
25.218.1108 | Nötralizasyon Ünitesi 3000 KW ' a kadar | AD | 2-Merkezi ısıtma tesisatı kurulması
25.220.1101 | Pn' 10 bakır boru serpantinli eşanjör 1 m2 | AD | 2-Merkezi ısıtma tesisatı kurulması
25.220.1102 | Pn' 10 bakır boru serpantinli eşanjör 2 m2 | AD | 2-Merkezi ısıtma tesisatı kurulması
25.220.1103 | Pn' 10 bakır boru serpantinli eşanjör 3 m2 | AD | 2-Merkezi ısıtma tesisatı kurulması
25.220.1104 | Pn' 10 bakır boru serpantinli eşanjör 4 m2 | AD | 2-Merkezi ısıtma tesisatı kurulması
25.220.1105 | Pn' 10 bakır boru serpantinli eşanjör 5 m2 | AD | 2-Merkezi ısıtma tesisatı kurulması
25.220.1106 | Pn' 10 bakır boru serpantinli eşanjör 6 m2 | AD | 2-Merkezi ısıtma tesisatı kurulması
25.220.1107 | Pn' 10 bakır boru serpantinli eşanjör 8 m2 | AD | 2-Merkezi ısıtma tesisatı kurulması
25.220.1108 | Pn' 10 bakır boru serpantinli eşanjör 10 m2 | AD | 2-Merkezi ısıtma tesisatı kurulması
25.220.1109 | Pn' 10 bakır boru serpantinli eşanjör 12,5 m2 | AD | 2-Merkezi ısıtma tesisatı kurulması
25.220.1110 | Pn' 10 bakır boru serpantinli eşanjör 15 m2 | AD | 2-Merkezi ısıtma tesisatı kurulması
25.220.1111 | Pn' 10 bakır boru serpantinli eşanjör 17.5 m2 | AD | 2-Merkezi ısıtma tesisatı kurulması
25.220.1112 | Pn' 10 bakır boru serpantinli eşanjör 20 m2 | AD | 2-Merkezi ısıtma tesisatı kurulması
25.220.1113 | Pn' 10 bakır boru serpantinli eşanjör 25 m2 | AD | 2-Merkezi ısıtma tesisatı kurulması
25.220.1114 | Pn' 10 bakır boru serpantinli eşanjör 30 m2 | AD | 2-Merkezi ısıtma tesisatı kurulması
25.220.1115 | Pn' 10 bakır boru serpantinli eşanjör 35 m2 | AD | 2-Merkezi ısıtma tesisatı kurulması
25.220.1116 | Pn' 10 bakır boru serpantinli eşanjör 40 m2 | AD | 2-Merkezi ısıtma tesisatı kurulması
25.220.1117 | Pn' 10 bakır boru serpantinli eşanjör 45 m2 | AD | 2-Merkezi ısıtma tesisatı kurulması
25.220.1118 | Pn' 10 bakır boru serpantinli eşanjör 50 m2 | AD | 2-Merkezi ısıtma tesisatı kurulması
25.220.1119 | Pn' 10 bakır boru serpantinli eşanjör 60 m2 | AD | 2-Merkezi ısıtma tesisatı kurulması
25.220.1120 | Pn' 10 bakır boru serpantinli eşanjör 70 m2 | AD | 2-Merkezi ısıtma tesisatı kurulması
25.220.1121 | Pn' 10 bakır boru serpantinli eşanjör 80 m2 | AD | 2-Merkezi ısıtma tesisatı kurulması
25.220.1122 | Pn' 10 bakır boru serpantinli eşanjör 90 m2 | AD | 2-Merkezi ısıtma tesisatı kurulması
25.220.1123 | Pn' 10 bakır boru serpantinli eşanjör 100 m2 | AD | 2-Merkezi ısıtma tesisatı kurulması
25.220.1124 | Pn' 10 bakır boru serpantinli eşanjör 110 m2 | AD | 2-Merkezi ısıtma tesisatı kurulması
25.220.1125 | Pn' 10 bakır boru serpantinli eşanjör 120 m2 | AD | 2-Merkezi ısıtma tesisatı kurulması
25.220.1126 | Pn' 10 bakır boru serpantinli eşanjör 130 m2 | AD | 2-Merkezi ısıtma tesisatı kurulması
25.220.1201 | Pn' 16 bakır boru serpantinli eşanjör 1 m2 | AD | 2-Merkezi ısıtma tesisatı kurulması
25.220.1202 | Pn' 16 bakır boru serpantinli eşanjör 2 m2 | AD | 2-Merkezi ısıtma tesisatı kurulması
25.220.1203 | Pn' 16 bakır boru serpantinli eşanjör 3 m2 | AD | 2-Merkezi ısıtma tesisatı kurulması
25.220.1204 | Pn' 16 bakır boru serpantinli eşanjör 4 m2 | AD | 2-Merkezi ısıtma tesisatı kurulması
25.220.1205 | Pn' 16 bakır boru serpantinli eşanjör 5 m2 | AD | 2-Merkezi ısıtma tesisatı kurulması
25.220.1206 | Pn' 16 bakır boru serpantinli eşanjör 6 m2 | AD | 2-Merkezi ısıtma tesisatı kurulması
25.220.1207 | Pn' 16 bakır boru serpantinli eşanjör 8 m2 | AD | 2-Merkezi ısıtma tesisatı kurulması
25.220.1208 | Pn' 16 bakır boru serpantinli eşanjör 10 m2 | AD | 2-Merkezi ısıtma tesisatı kurulması
25.220.1209 | Pn' 16 bakır boru serpantinli eşanjör 12,5 m2 | AD | 2-Merkezi ısıtma tesisatı kurulması
25.220.1210 | Pn' 16 bakır boru serpantinli eşanjör 15 m2 | AD | 2-Merkezi ısıtma tesisatı kurulması
25.220.1211 | Pn' 16 bakır boru serpantinli eşanjör 17.5 m2 | AD | 2-Merkezi ısıtma tesisatı kurulması
25.220.1212 | Pn' 16 bakır boru serpantinli eşanjör 20 m2 | AD | 2-Merkezi ısıtma tesisatı kurulması
25.220.1213 | Pn' 16 bakır boru serpantinli eşanjör 25 m2 | AD | 2-Merkezi ısıtma tesisatı kurulması
25.220.1214 | Pn' 16 bakır boru serpantinli eşanjör 30 m2 | AD | 2-Merkezi ısıtma tesisatı kurulması
25.220.1215 | Pn' 16 bakır boru serpantinli eşanjör 35 m2 | AD | 2-Merkezi ısıtma tesisatı kurulması
25.220.1216 | Pn' 16 bakır boru serpantinli eşanjör 40 m2 | AD | 2-Merkezi ısıtma tesisatı kurulması
25.220.1217 | Pn' 16 bakır boru serpantinli eşanjör 45 m2 | AD | 2-Merkezi ısıtma tesisatı kurulması
25.220.1218 | Pn' 16 bakır boru serpantinli eşanjör 50 m2 | AD | 2-Merkezi ısıtma tesisatı kurulması
25.220.1219 | Pn' 16 bakır boru serpantinli eşanjör 60 m2 | AD | 2-Merkezi ısıtma tesisatı kurulması
25.220.1220 | Pn' 16 bakır boru serpantinli eşanjör 70 m2 | AD | 2-Merkezi ısıtma tesisatı kurulması
25.220.1221 | Pn' 16 bakır boru serpantinli eşanjör 80 m2 | AD | 2-Merkezi ısıtma tesisatı kurulması
25.220.1222 | Pn' 16 bakır boru serpantinli eşanjör 90 m2 | AD | 2-Merkezi ısıtma tesisatı kurulması
25.220.1223 | Pn' 16 bakır boru serpantinli eşanjör 100 m2 | AD | 2-Merkezi ısıtma tesisatı kurulması
25.220.1224 | Pn' 16 bakır boru serpantinli eşanjör 110 m2 | AD | 2-Merkezi ısıtma tesisatı kurulması
25.220.1225 | Pn' 16 bakır boru serpantinli eşanjör 120 m2 | AD | 2-Merkezi ısıtma tesisatı kurulması
25.220.1226 | Pn' 16 bakır boru serpantinli eşanjör 130 m2 | AD | 2-Merkezi ısıtma tesisatı kurulması
25.220.1301 | Pn 10, çelik borulu serpantinli eşanjör 1 m2 | AD | 2-Merkezi ısıtma tesisatı kurulması
25.220.1302 | Pn 10, çelik borulu serpantinli eşanjör 2 m2 | AD | 2-Merkezi ısıtma tesisatı kurulması
25.220.1303 | Pn 10, çelik borulu serpantinli eşanjör 3 m2 | AD | 2-Merkezi ısıtma tesisatı kurulması
25.220.1304 | Pn 10, çelik borulu serpantinli eşanjör 4 m2 | AD | 2-Merkezi ısıtma tesisatı kurulması
25.220.1305 | Pn 10, çelik borulu serpantinli eşanjör 5 m2 | AD | 2-Merkezi ısıtma tesisatı kurulması
25.220.1306 | Pn 10, çelik borulu serpantinli eşanjör 6 m2 | AD | 2-Merkezi ısıtma tesisatı kurulması
25.220.1307 | Pn 10, çelik borulu serpantinli eşanjör 8 m2 | AD | 2-Merkezi ısıtma tesisatı kurulması
25.220.1308 | Pn 10, çelik borulu serpantinli eşanjör 10 m2 | AD | 2-Merkezi ısıtma tesisatı kurulması
25.220.1309 | Pn 10, çelik borulu serpantinli eşanjör 12.5 m2. | AD | 2-Merkezi ısıtma tesisatı kurulması
25.220.1310 | Pn 10, çelik borulu serpantinli eşanjör 15 m2. | AD | 2-Merkezi ısıtma tesisatı kurulması
25.220.1311 | Pn 10, çelik borulu serpantinli eşanjör 17.5 m2. | AD | 2-Merkezi ısıtma tesisatı kurulması
25.220.1312 | Pn 10, çelik borulu serpantinli eşanjör 20 m2 | AD | 2-Merkezi ısıtma tesisatı kurulması
25.220.1313 | Pn 10, çelik borulu serpantinli eşanjör 25 m2 | AD | 2-Merkezi ısıtma tesisatı kurulması
25.220.1314 | Pn 10, çelik borulu serpantinli eşanjör 30 m2 | AD | 2-Merkezi ısıtma tesisatı kurulması
25.220.1315 | Pn 10, çelik borulu serpantinli eşanjör 35 m2 | AD | 2-Merkezi ısıtma tesisatı kurulması
25.220.1316 | Pn 10, çelik borulu serpantinli eşanjör 40 m2 | AD | 2-Merkezi ısıtma tesisatı kurulması
25.220.1317 | Pn 10, çelik borulu serpantinli eşanjör 45 m2 | AD | 2-Merkezi ısıtma tesisatı kurulması
25.220.1318 | Pn 10, çelik borulu serpantinli eşanjör 50 m2. | AD | 2-Merkezi ısıtma tesisatı kurulması
25.220.1319 | Pn 10, çelik borulu serpantinli eşanjör 60 m2 | AD | 2-Merkezi ısıtma tesisatı kurulması
25.220.1320 | Pn 10, çelik borulu serpantinli eşanjör 70 m2 | AD | 2-Merkezi ısıtma tesisatı kurulması
25.220.1321 | Pn 10, çelik borulu serpantinli eşanjör 80 m2 | AD | 2-Merkezi ısıtma tesisatı kurulması
25.220.1322 | Pn 10, çelik borulu serpantinli eşanjör 90 m2 | AD | 2-Merkezi ısıtma tesisatı kurulması
25.220.1323 | Pn 10, çelik borulu serpantinli eşanjör 100 m2 | AD | 2-Merkezi ısıtma tesisatı kurulması
25.220.1324 | Pn 10, çelik borulu serpantinli eşanjör 110 m2 | AD | 2-Merkezi ısıtma tesisatı kurulması
25.220.1325 | Pn 10, çelik borulu serpantinli eşanjör 120 m2 | AD | 2-Merkezi ısıtma tesisatı kurulması
25.220.1326 | Pn 10, çelik borulu serpantinli eşanjör 130 m2 | AD | 2-Merkezi ısıtma tesisatı kurulması
25.220.1401 | Pn 16, çelik borulu serpantinli eşanjör 1 m2 | AD | 2-Merkezi ısıtma tesisatı kurulması
25.220.1401/1 | Pn 16, çelik borulu serpantinli eşanjör 1 m2 dikişsiz boru | AD | 2-Merkezi ısıtma tesisatı kurulması
25.220.1402 | Pn 16, çelik borulu serpantinli eşanjör 2 m2 | AD | 2-Merkezi ısıtma tesisatı kurulması
25.220.1402/1 | Pn 16, çelik borulu serpantinli eşanjör 2 m2 dikişsiz boru | AD | 2-Merkezi ısıtma tesisatı kurulması
25.220.1403 | Pn 16, çelik borulu serpantinli eşanjör 3 m2 | AD | 2-Merkezi ısıtma tesisatı kurulması
25.220.1403/1 | Pn 16, çelik borulu serpantinli eşanjör 3 m2 dikişsiz boru | AD | 2-Merkezi ısıtma tesisatı kurulması
25.220.1404 | Pn 16, çelik borulu serpantinli eşanjör 4 m2 | AD | 2-Merkezi ısıtma tesisatı kurulması
25.220.1404/1 | Pn 16, çelik borulu serpantinli eşanjör 4 m2 dikişsiz boru | AD | 2-Merkezi ısıtma tesisatı kurulması
25.220.1405 | Pn 16, çelik borulu serpantinli eşanjör 5 m2 | AD | 2-Merkezi ısıtma tesisatı kurulması
25.220.1405/1 | Pn 16, çelik borulu serpantinli eşanjör 5 m2 dikişsiz boru | AD | 2-Merkezi ısıtma tesisatı kurulması
25.220.1406 | Pn 16, çelik borulu serpantinli eşanjör 6 m2 | AD | 2-Merkezi ısıtma tesisatı kurulması
25.220.1406/1 | Pn 16, çelik borulu serpantinli eşanjör 6 m2 dikişsiz boru | AD | 2-Merkezi ısıtma tesisatı kurulması
25.220.1407 | Pn 16, çelik borulu serpantinli eşanjör 8 m2 | AD | 2-Merkezi ısıtma tesisatı kurulması
25.220.1407/1 | Pn 16, çelik borulu serpantinli eşanjör 8 m2 dikişsiz boru | AD | 2-Merkezi ısıtma tesisatı kurulması
25.220.1408 | Pn 16, çelik borulu serpantinli eşanjör 10 m2 | AD | 2-Merkezi ısıtma tesisatı kurulması
25.220.1408/1 | Pn 16, çelik borulu serpantinli eşanjör 10 m2 dikişsiz boru | AD | 2-Merkezi ısıtma tesisatı kurulması
25.220.1409 | Pn 16, çelik borulu serpantinli eşanjör 12.5 m2. | AD | 2-Merkezi ısıtma tesisatı kurulması
25.220.1409/1 | Pn 16, çelik borulu serpantinli eşanjör 12.5 m2. dikişsiz boru | AD | 2-Merkezi ısıtma tesisatı kurulması
25.220.1410 | Pn 16, çelik borulu serpantinli eşanjör 15 m2. | AD | 2-Merkezi ısıtma tesisatı kurulması
25.220.1410/1 | Pn 16, çelik borulu serpantinli eşanjör 15 m2. dikişsiz boru | AD | 2-Merkezi ısıtma tesisatı kurulması
25.220.1411 | Pn 16, çelik borulu serpantinli eşanjör 17.5 m2. | AD | 2-Merkezi ısıtma tesisatı kurulması
25.220.1411/1 | Pn 16, çelik borulu serpantinli eşanjör 17.5 m2. dikişsiz boru | AD | 2-Merkezi ısıtma tesisatı kurulması
25.220.1412 | Pn 16, çelik borulu serpantinli eşanjör 20 m2 | AD | 2-Merkezi ısıtma tesisatı kurulması
25.220.1412/1 | Pn 16, çelik borulu serpantinli eşanjör 20 m2 dikişsiz boru | AD | 2-Merkezi ısıtma tesisatı kurulması
25.220.1413 | Pn 16, çelik borulu serpantinli eşanjör 25 m2 | AD | 2-Merkezi ısıtma tesisatı kurulması
25.220.1413/1 | Pn 16, çelik borulu serpantinli eşanjör 25 m2 dikişsiz boru | AD | 2-Merkezi ısıtma tesisatı kurulması
25.220.1414 | Pn 16, çelik borulu serpantinli eşanjör 30 m2 | AD | 2-Merkezi ısıtma tesisatı kurulması
25.220.1414/1 | Pn 16, çelik borulu serpantinli eşanjör 30 m2 dikişsiz boru | AD | 2-Merkezi ısıtma tesisatı kurulması
25.220.1415 | Pn 16, çelik borulu serpantinli eşanjör 35 m2 | AD | 2-Merkezi ısıtma tesisatı kurulması
25.220.1415/1 | Pn 16, çelik borulu serpantinli eşanjör 35 m2 dikişsiz boru | AD | 2-Merkezi ısıtma tesisatı kurulması
25.220.1416 | Pn 16, çelik borulu serpantinli eşanjör 40 m2 | AD | 2-Merkezi ısıtma tesisatı kurulması
25.220.1416/1 | Pn 16, çelik borulu serpantinli eşanjör 40 m2 dikişsiz boru | AD | 2-Merkezi ısıtma tesisatı kurulması
25.220.1417 | Pn 16, çelik borulu serpantinli eşanjör 45 m2 | AD | 2-Merkezi ısıtma tesisatı kurulması
25.220.1417/1 | Pn 16, çelik borulu serpantinli eşanjör 45 m2 dikişsiz boru | AD | 2-Merkezi ısıtma tesisatı kurulması
25.220.1418 | Pn 16, çelik borulu serpantinli eşanjör 50 m2. | AD | 2-Merkezi ısıtma tesisatı kurulması
25.220.1418/1 | Pn 16, çelik borulu serpantinli eşanjör 50 m2. dikişsiz boru | AD | 2-Merkezi ısıtma tesisatı kurulması
25.220.1419 | Pn 16, çelik borulu serpantinli eşanjör 60 m2 | AD | 2-Merkezi ısıtma tesisatı kurulması
25.220.1419/1 | Pn 16, çelik borulu serpantinli eşanjör 60 m2 dikişsiz boru | AD | 2-Merkezi ısıtma tesisatı kurulması
25.220.1420 | Pn 16, çelik borulu serpantinli eşanjör 70 m2 | AD | 2-Merkezi ısıtma tesisatı kurulması
25.220.1420/1 | Pn 16, çelik borulu serpantinli eşanjör 70 m2 dikişsiz boru | AD | 2-Merkezi ısıtma tesisatı kurulması
25.220.1421 | Pn 16, çelik borulu serpantinli eşanjör 80 m2 | AD | 2-Merkezi ısıtma tesisatı kurulması
25.220.1421/1 | Pn 16, çelik borulu serpantinli eşanjör 80 m2 dikişsiz boru | AD | 2-Merkezi ısıtma tesisatı kurulması
25.220.1422 | Pn 16, çelik borulu serpantinli eşanjör 90 m2 | AD | 2-Merkezi ısıtma tesisatı kurulması
25.220.1422/1 | Pn 16, çelik borulu serpantinli eşanjör 90 m2 dikişsiz boru | AD | 2-Merkezi ısıtma tesisatı kurulması
25.220.1423 | Pn 16, çelik borulu serpantinli eşanjör 100 m2 | AD | 2-Merkezi ısıtma tesisatı kurulması
25.220.1423/1 | Pn 16, çelik borulu serpantinli eşanjör 100 m2 dikişsiz boru | AD | 2-Merkezi ısıtma tesisatı kurulması
25.220.1424 | Pn 16, çelik borulu serpantinli eşanjör 110 m2 | AD | 2-Merkezi ısıtma tesisatı kurulması
25.220.1424/1 | Pn 16, çelik borulu serpantinli eşanjör 110 m2 dikişsiz boru | AD | 2-Merkezi ısıtma tesisatı kurulması
25.220.1425 | Pn 16, çelik borulu serpantinli eşanjör 120 m2 | AD | 2-Merkezi ısıtma tesisatı kurulması
25.220.1425/1 | Pn 16, çelik borulu serpantinli eşanjör 120 m2 dikişsiz boru | AD | 2-Merkezi ısıtma tesisatı kurulması
25.220.1426 | Pn 16, çelik borulu serpantinli eşanjör 130 m2 | AD | 2-Merkezi ısıtma tesisatı kurulması
25.220.1426/1 | Pn 16, çelik borulu serpantinli eşanjör 130 m2 dikişsiz boru | AD | 2-Merkezi ısıtma tesisatı kurulması
25.220.1501 | Pn' 25 kalitesinde en az F 37.2 malzemeli dikişsiz patent borulu 1 m2 | AD | 2-Merkezi ısıtma tesisatı kurulması
25.220.1502 | Pn' 25 kalitesinde en az F 37.2 malzemeli dikişsiz patent borulu 2 m2 | AD | 2-Merkezi ısıtma tesisatı kurulması
25.220.1503 | Pn' 25 kalitesinde en az F 37.2 malzemeli dikişsiz patent borulu 3 m2 | AD | 2-Merkezi ısıtma tesisatı kurulması
25.220.1504 | Pn' 25 kalitesinde en az F 37.2 malzemeli dikişsiz patent borulu 4 m2 | AD | 2-Merkezi ısıtma tesisatı kurulması
25.220.1505 | Pn' 25 kalitesinde en az F 37.2 malzemeli dikişsiz patent borulu 5 m2 | AD | 2-Merkezi ısıtma tesisatı kurulması
25.220.1506 | Pn' 25 kalitesinde en az F 37.2 malzemeli dikişsiz patent borulu 6 m2 | AD | 2-Merkezi ısıtma tesisatı kurulması
25.220.1507 | Pn' 25 kalitesinde en az F 37.2 malzemeli dikişsiz patent borulu 8 m2 | AD | 2-Merkezi ısıtma tesisatı kurulması
25.220.1508 | Pn' 25 kalitesinde en az F 37.2 malzemeli dikişsiz patent borulu 10 m2 | AD | 2-Merkezi ısıtma tesisatı kurulması
25.220.1509 | Pn' 25 kalitesinde en az F 37.2 malzemeli dikişsiz patent borulu 12.5 m2. | AD | 2-Merkezi ısıtma tesisatı kurulması
25.220.1510 | Pn' 25 kalitesinde en az F 37.2 malzemeli dikişsiz patent borulu 15 m2. | AD | 2-Merkezi ısıtma tesisatı kurulması
25.220.1511 | Pn' 25 kalitesinde en az F 37.2 malzemeli dikişsiz patent borulu 17.5 m2. | AD | 2-Merkezi ısıtma tesisatı kurulması
25.220.1512 | Pn' 25 kalitesinde en az F 37.2 malzemeli dikişsiz patent borulu 20 m2 | AD | 2-Merkezi ısıtma tesisatı kurulması
25.220.1513 | Pn' 25 kalitesinde en az F 37.2 malzemeli dikişsiz patent borulu 25 m2 | AD | 2-Merkezi ısıtma tesisatı kurulması
25.220.1514 | Pn' 25 kalitesinde en az F 37.2 malzemeli dikişsiz patent borulu 30 m2 | AD | 2-Merkezi ısıtma tesisatı kurulması
25.220.1515 | Pn' 25 kalitesinde en az F 37.2 malzemeli dikişsiz patent borulu 35 m2 | AD | 2-Merkezi ısıtma tesisatı kurulması
25.220.1516 | Pn' 25 kalitesinde en az F 37.2 malzemeli dikişsiz patent borulu 40 m2 | AD | 2-Merkezi ısıtma tesisatı kurulması
25.220.1517 | Pn' 25 kalitesinde en az F 37.2 malzemeli dikişsiz patent borulu 45 m2 | AD | 2-Merkezi ısıtma tesisatı kurulması
25.220.1518 | Pn' 25 kalitesinde en az F 37.2 malzemeli dikişsiz patent borulu 50 m2. | AD | 2-Merkezi ısıtma tesisatı kurulması
25.220.1519 | Pn' 25 kalitesinde en az F 37.2 malzemeli dikişsiz patent borulu 60 m2 | AD | 2-Merkezi ısıtma tesisatı kurulması
25.220.1520 | Pn' 25 kalitesinde en az F 37.2 malzemeli dikişsiz patent borulu 70 m2 | AD | 2-Merkezi ısıtma tesisatı kurulması
25.220.1521 | Pn' 25 kalitesinde en az F 37.2 malzemeli dikişsiz patent borulu 80 m2 | AD | 2-Merkezi ısıtma tesisatı kurulması
25.220.1522 | Pn' 25 kalitesinde en az F 37.2 malzemeli dikişsiz patent borulu 90 m2 | AD | 2-Merkezi ısıtma tesisatı kurulması
25.220.1523 | Pn' 25 kalitesinde en az F 37.2 malzemeli dikişsiz patent borulu 100 m2 | AD | 2-Merkezi ısıtma tesisatı kurulması
25.220.1524 | Pn' 25 kalitesinde en az F 37.2 malzemeli dikişsiz patent borulu 110 m2 | AD | 2-Merkezi ısıtma tesisatı kurulması
25.220.1525 | Pn' 25 kalitesinde en az F 37.2 malzemeli dikişsiz patent borulu 120 m2 | AD | 2-Merkezi ısıtma tesisatı kurulması
25.220.1526 | Pn' 25 kalitesinde en az F 37.2 malzemeli dikişsiz patent borulu 130 m2 | AD | 2-Merkezi ısıtma tesisatı kurulması
25.220.2101 | Kapasite 20.000 kcal/ h , primer devre max basınç kaybı : 0,5 mss Kullanım sıcak suyu plakalı eşanjörü | AD | 2-Merkezi ısıtma tesisatı kurulması
25.220.2102 | Kapasite 50.000 kcal/ h , primer devre max basınç kaybı : 1 mss Kullanım sıcak suyu plakalı eşanjörü | AD | 2-Merkezi ısıtma tesisatı kurulması
25.220.2103 | Kapasite 75.000 kcal/ h , primer devre max basınç kaybı : 1,5 mss Kullanım sıcak suyu plakalı eşanjörü | AD | 2-Merkezi ısıtma tesisatı kurulması
25.220.2104 | Kapasite 100.000 kcal/ h , primer devre max basınç kaybı : 2 mss Kullanım sıcak suyu plakalı eşanjörü | AD | 2-Merkezi ısıtma tesisatı kurulması
25.220.2105 | Kapasite 200.000 kcal/ h , primer devre max basınç kaybı : 3 mss Kullanım sıcak suyu plakalı eşanjörü | AD | 2-Merkezi ısıtma tesisatı kurulması
25.220.2106 | Kapasite 300.000 kcal/ h , primer devre max basınç kaybı : 3 mss Kullanım sıcak suyu plakalı eşanjörü | AD | 2-Merkezi ısıtma tesisatı kurulması
25.220.2107 | Kapasite 400.000 kcal/ h , primer devre max basınç kaybı : 3 mss Kullanım sıcak suyu plakalı eşanjörü | AD | 2-Merkezi ısıtma tesisatı kurulması
25.220.2108 | Kapasite 500.000 kcal/ h , primer devre max basınç kaybı : 3 mss Kullanım sıcak suyu plakalı eşanjörü | AD | 2-Merkezi ısıtma tesisatı kurulması
25.220.2109 | Kapasite 600.000 kcal/ h , primer devre max basınç kaybı : 3 mss Kullanım sıcak suyu plakalı eşanjörü | AD | 2-Merkezi ısıtma tesisatı kurulması
25.220.2110 | Kapasite 700.000 kcal/ h , primer devre max basınç kaybı : 4 mss Kullanım sıcak suyu plakalı eşanjörü | AD | 2-Merkezi ısıtma tesisatı kurulması
25.220.2111 | Kapasite 800.000 kcal/ h , primer devre max basınç kaybı : 4 mss Kullanım sıcak suyu plakalı eşanjörü | AD | 2-Merkezi ısıtma tesisatı kurulması
25.220.2112 | Kapasite 900.000 kcal/ h , primer devre max basınç kaybı : 4 mss Kullanım sıcak suyu plakalı eşanjörü | AD | 2-Merkezi ısıtma tesisatı kurulması
25.220.2113 | Kapasite 1.000.000 kcal/ h , primer devre max basınç kaybı : 4 mss Kullanım sıcak suyu plakalı eşanjörü | AD | 2-Merkezi ısıtma tesisatı kurulması
25.220.2201 | Kapasite : 20.000 kcal/h , primer devre kaybı maks. 0,5 mss ısıtma hattı eşanjörü | AD | 2-Merkezi ısıtma tesisatı kurulması
25.220.2202 | Kapasite : 50.000 kcal/h , primer devre kaybı maks. 1 mss ısıtma hattı eşanjörü | AD | 2-Merkezi ısıtma tesisatı kurulması
25.220.2203 | Kapasite : 75.000 kcal/h , primer devre kaybı maks. 1,5 mss ısıtma hattı eşanjörü | AD | 2-Merkezi ısıtma tesisatı kurulması
25.220.2204 | Kapasite : 100.000kcal/h , primer devre kaybı maks. 2 mss ısıtma hattı eşanjörü | AD | 2-Merkezi ısıtma tesisatı kurulması
25.220.2205 | Kapasite : 200.000kcal/h , primer devre kaybı maks. 3 mss ısıtma hattı eşanjörü | AD | 2-Merkezi ısıtma tesisatı kurulması
25.220.2206 | Kapasite : 300.000kcal/h , primer devre kaybı maks. 3 mss ısıtma hattı eşanjörü | AD | 2-Merkezi ısıtma tesisatı kurulması
25.220.2207 | Kapasite : 400.000kcal/h , primer devre kaybı maks. 3 mss ısıtma hattı eşanjörü | AD | 2-Merkezi ısıtma tesisatı kurulması
25.220.2208 | Kapasite : 500.000kcal/h , primer devre kaybı maks. 3 mss ısıtma hattı eşanjörü | AD | 2-Merkezi ısıtma tesisatı kurulması
25.220.2209 | Kapasite : 600.000kcal/h , primer devre kaybı maks. 3 mss ısıtma hattı eşanjörü | AD | 2-Merkezi ısıtma tesisatı kurulması
25.220.2210 | Kapasite : 700.000 kcal/h , primer devre kaybı maks. 4 mss ısıtma hattı eşanjörü | AD | 2-Merkezi ısıtma tesisatı kurulması
25.220.2211 | Kapasite : 800.000 kcal/h , primer devre kaybı maks. 4 mss ısıtma hattı eşanjörü | AD | 2-Merkezi ısıtma tesisatı kurulması
25.220.2212 | Kapasite : 900.000 kcal/h , primer devre kaybı maks. 4 mss ısıtma hattı eşanjörü | AD | 2-Merkezi ısıtma tesisatı kurulması
25.220.2213 | Kapasite : 1.000.000 kcal/h , primer devre kaybı maks. 4 mss ısıtma hattı eşanjörü | AD | 2-Merkezi ısıtma tesisatı kurulması
25.225.1101 | Dökme dilimli düz satıhlı B serisi radyatör 70/900 mm.(TS EN 442-1) | M2 | 2-Merkezi ısıtma tesisatı kurulması
25.225.1102 | Dökme dilimli düz satıhlı B serisi radyatör 160/900 mm. (TS EN 442-1) | M2 | 2-Merkezi ısıtma tesisatı kurulması
25.225.1103 | Dökme dilimli düz satıhlı B serisi radyatör 110/500 mm. TS EN 442-1) | M2 | 2-Merkezi ısıtma tesisatı kurulması
25.225.1104 | Dökme dilimli düz satıhlı B serisi radyatör 160/500 mm. (TS EN 442-1) | M2 | 2-Merkezi ısıtma tesisatı kurulması
25.225.1105 | Dökme dilimli düz satıhlı B serisi radyatör 220/500 mm. (TS EN 442-1) | M2 | 2-Merkezi ısıtma tesisatı kurulması
25.225.1106 | Dökme dilimli düz satıhlı B serisi radyatör 160/350 mm. (TS EN 442-1) | M2 | 2-Merkezi ısıtma tesisatı kurulması
25.225.1107 | Dökme dilimli düz satıhlı B serisi radyatör 70/500 mm. (TS EN 442-1) | M2 | 2-Merkezi ısıtma tesisatı kurulması
25.225.1201 | Dökme dilimli kolonlu radyatör 144/800 mm. (TS EN 442-1) | M2 | 2-Merkezi ısıtma tesisatı kurulması
25.225.1202 | Dökme dilimli kolonlu radyatör 221/800 mm. (TS EN 442-1) | M2 | 2-Merkezi ısıtma tesisatı kurulması
25.225.1203 | Dökme dilimli kolonlu radyatör 144/650 mm. (TS EN 442-1) | M2 | 2-Merkezi ısıtma tesisatı kurulması
25.225.1204 | Dökme dilimli kolonlu radyatör 221/650 mm. | M2 | 2-Merkezi ısıtma tesisatı kurulması
25.225.1205 | Dökme dilimli kolonlu radyatör 144/500 mm. (TS EN 442-1) | M2 | 2-Merkezi ısıtma tesisatı kurulması
25.225.1206 | Dökme dilimli kolonlu radyatör 221/500 mm. (TS EN 442-1) | M2 | 2-Merkezi ısıtma tesisatı kurulması
25.225.1207 | Dökme dilimli kolonlu radyatör 144/350 mm. (TS EN 442-1) | M2 | 2-Merkezi ısıtma tesisatı kurulması
25.225.1208 | Dökme dilimli kolonlu radyatör 221/350 mm. (TS EN 442-1) | M2 | 2-Merkezi ısıtma tesisatı kurulması
25.225.1209 | Dökme dilimli kolonlu radyatör 144/600 mm. (TS EN 442-1) | M2 | 2-Merkezi ısıtma tesisatı kurulması
25.225.1301 | Dökme dilimli düzlem görüntülü radyatörler 99/813 mm. | M2 | 2-Merkezi ısıtma tesisatı kurulması
25.225.1302 | Dökme dilimli düzlem görüntülü radyatörlerr 134/813 mm. | M2 | 2-Merkezi ısıtma tesisatı kurulması
25.225.1303 | Dökme dilimli düzlem görüntülü radyatörlerr 99/623 mm. | M2 | 2-Merkezi ısıtma tesisatı kurulması
25.225.1304 | Dökme dilimli düzlem görüntülü radyatörler 134/623 mm. | M2 | 2-Merkezi ısıtma tesisatı kurulması
25.225.1305 | Dökme dilimli düzlem görüntülü radyatörler 99/500 mm. | M2 | 2-Merkezi ısıtma tesisatı kurulması
25.225.1306 | Dökme dilimli düzlem görüntülü radyatörler 134/500 mm. | M2 | 2-Merkezi ısıtma tesisatı kurulması
25.225.1307 | Dökme dilimli düzlem görüntülü radyatörler 170/623 mm. | M2 | 2-Merkezi ısıtma tesisatı kurulması
25.225.1308 | Dökme dilimli düzlem görüntülü radyatörler 170/813 mm. | M2 | 2-Merkezi ısıtma tesisatı kurulması
25.225.1501 | Radyatör duvar konsolu | AD | 2-Merkezi ısıtma tesisatı kurulması
25.225.1502 | Radyatör ayaklı konsolu | AD | 2-Merkezi ısıtma tesisatı kurulması
25.225.1503 | Radyatör kelepçesi | AD | 2-Merkezi ısıtma tesisatı kurulması
25.225.2101 | Panel tipi alüminyum radyatörler 300 mm. (TS EN 442 'E UYGUN) | M2 | 2-Merkezi ısıtma tesisatı kurulması
25.225.2102 | Panel tipi alüminyum radyatörler 375 mm. (TS EN 442 'E UYGUN) | M2 | 2-Merkezi ısıtma tesisatı kurulması
25.225.2103 | Panel tipi alüminyum radyatörler 450 mm. (TS EN 442 'E UYGUN) | M2 | 2-Merkezi ısıtma tesisatı kurulması
25.225.2104 | Panel tipi alüminyum radyatörler 525 mm. (TS EN 442 'E UYGUN) | M2 | 2-Merkezi ısıtma tesisatı kurulması
25.225.2105 | Panel tipi alüminyum radyatörler 600 mm. (TS EN 442 'E UYGUN) | M2 | 2-Merkezi ısıtma tesisatı kurulması
25.225.2106 | Panel tipi alüminyum radyatörler 750 mm. (TS EN 442 'E UYGUN) | M2 | 2-Merkezi ısıtma tesisatı kurulması
25.225.2107 | Panel tipi alüminyum radyatörler 825 mm. (TS EN 442 'E UYGUN) | M2 | 2-Merkezi ısıtma tesisatı kurulması
25.225.2108 | Panel tipi alüminyum radyatörler 900 mm. (TS EN 442 'E UYGUN) | M2 | 2-Merkezi ısıtma tesisatı kurulması
25.225.2109 | Panel tipi alüminyum radyatörler 1000 mm. (TS EN 442 'E UYGUN) | M2 | 2-Merkezi ısıtma tesisatı kurulması
25.225.2110 | Panel tipi alüminyum radyatörler 1250 mm. (TS EN 442 'E UYGUN) | M2 | 2-Merkezi ısıtma tesisatı kurulması
25.225.2201 | 300 mm panel tipi alüminyum radyatör dilim genişliği 80 mm, radyatör kalınlığı takriben 30-40 mm aralağında olan (TS EN 442 'E UYGUN) | M2 | 2-Merkezi ısıtma tesisatı kurulması
25.225.2202 | 375 mm panel tipi alüminyum radyatör dilim genişliği 80 mm, radyatör kalınlığı takriben 30-40 mm aralığında olan (TS EN 442 'E UYGUN) | M2 | 2-Merkezi ısıtma tesisatı kurulması
25.225.2203 | 450 mm panel tipi alüminyum radyatör dilim genişliği 80 mm, radyatör kalınlığı takriben 30-40 mm aralığında olan (TS EN 442 'E UYGUN) | M2 | 2-Merkezi ısıtma tesisatı kurulması
25.225.2204 | 525 mm panel tipi alüminyum radyatör dilim genişliği 80 mm, radyatör kalınlığı takriben 30-40 mm aralığında olan (TS EN 442 'E UYGUN) | M2 | 2-Merkezi ısıtma tesisatı kurulması
25.225.2205 | 600 mm panel tipi alüminyum radyatör dilim genişliği 80 mm, radyatör kalınlığı takriben 30-40 mm aralığında olan (TS EN 442 'E UYGUN) | M2 | 2-Merkezi ısıtma tesisatı kurulması
25.225.2206 | 750 mm panel tipi alüminyum radyatör dilim genişliği 80 mm, radyatör kalınlığı takriben 30-40 mm aralığında olan (TS EN 442 'E UYGUN) | M2 | 2-Merkezi ısıtma tesisatı kurulması
25.225.2207 | 825 mm panel tipi alüminyum radyatör dilim genişliği 80 mm, radyatör kalınlığı takriben 30-40 mm aralığında olan (TS EN 442 'E UYGUN) | M2 | 2-Merkezi ısıtma tesisatı kurulması
25.225.2208 | 900 mm panel tipi alüminyum radyatör dilim genişliği 80 mm, radyatör kalınlığı takriben 30-40 mm aralığında olan (TS EN 442 'E UYGUN) | M2 | 2-Merkezi ısıtma tesisatı kurulması
25.225.2209 | 1000 mm panel tipi alüminyum radyatör dilim genişliği 80 mm, radyatör kalınlığı takriben 30-40 mm aralığında olan (TS EN 442 'E UYGUN) | M2 | 2-Merkezi ısıtma tesisatı kurulması
25.225.2210 | 1250 mm panel tipi alüminyum radyatör dilim genişliği 80 mm, radyatör kalınlığı takriben 30-40 mm aralığında olan (TS EN 442 'E UYGUN) | M2 | 2-Merkezi ısıtma tesisatı kurulması
25.225.2211 | 1500 mm panel tipi alüminyum radyatör dilim genişliği 80 mm, radyatör kalınlığı takriben 30-40 mm aralığında olan (TS EN 442 'E UYGUN) | M2 | 2-Merkezi ısıtma tesisatı kurulması
25.225.2212 | 1750 mm panel tipi alüminyum radyatör dilim genişliği 80 mm, radyatör kalınlığı takriben 30-40 mm aralığında olan (TS EN 442 'E UYGUN) | M2 | 2-Merkezi ısıtma tesisatı kurulması
25.225.2213 | 2000 mm panel tipi alüminyum radyatör dilim genişliği 80 mm, radyatör kalınlığı takriben 30-40 mm aralığında olan (TS EN 442 'E UYGUN) | M2 | 2-Merkezi ısıtma tesisatı kurulması
25.225.2214 | 2250 mm panel tipi alüminyum radyatör dilim genişliği 80 mm, radyatör kalınlığı takriben 30-40 mm aralığında olan (TS EN 442 'E UYGUN) | M2 | 2-Merkezi ısıtma tesisatı kurulması
25.225.2301 | 300 mm panel tipi alüminyum radyatör dilim genişliği 80 mm, radyatör kalınlığı takriben 60-70 mm aralığında olan (TS EN 442 'E UYGUN) | M2 | 2-Merkezi ısıtma tesisatı kurulması
25.225.2302 | 375 mm panel tipi alüminyum radyatör dilim genişliği 80 mm, radyatör kalınlığı takriben 60-70 mm aralığında olan (TS EN 442 'E UYGUN) | M2 | 2-Merkezi ısıtma tesisatı kurulması
25.225.2303 | 450 mm panel tipi alüminyum radyatör dilim genişliği 80 mm, radyatör kalınlığı takriben 60-70 mm aralığında olan (TS EN 442 'E UYGUN) | M2 | 2-Merkezi ısıtma tesisatı kurulması
25.225.2304 | 525 mm panel tipi alüminyum radyatör dilim genişliği 80 mm, radyatör kalınlığı takriben 60-70 mm aralığında olan (TS EN 442 'E UYGUN) | M2 | 2-Merkezi ısıtma tesisatı kurulması
25.225.2305 | 600 mm panel tipi alüminyum radyatör dilim genişliği 80 mm, radyatör kalınlığı takriben 60-70 mm aralığında olan (TS EN 442 'E UYGUN) | M2 | 2-Merkezi ısıtma tesisatı kurulması
25.225.2306 | 750 mm panel tipi alüminyum radyatör dilim genişliği 80 mm, radyatör kalınlığı takriben 60-70 mm aralığında olan (TS EN 442 'E UYGUN) | M2 | 2-Merkezi ısıtma tesisatı kurulması
25.225.2307 | 825 mm panel tipi alüminyum radyatör dilim genişliği 80 mm, radyatör kalınlığı takriben 60-70 mm aralığında olan (TS EN 442 'E UYGUN) | M2 | 2-Merkezi ısıtma tesisatı kurulması
25.225.2308 | 900 mm panel tipi alüminyum radyatör dilim genişliği 80 mm, radyatör kalınlığı takriben 60-70 mm aralığında olan (TS EN 442 'E UYGUN) | M2 | 2-Merkezi ısıtma tesisatı kurulması
25.225.2309 | 1000 mm panel tipi alüminyum radyatör dilim genişliği 80 mm, radyatör kalınlığı takriben 60-70 mm aralığında olan (TS EN 442 'E UYGUN) | M2 | 2-Merkezi ısıtma tesisatı kurulması
25.225.2310 | 1250 mm panel tipi alüminyum radyatör dilim genişliği 80 mm, radyatör kalınlığı takriben 60-70 mm aralığında olan (TS EN 442 'E UYGUN) | M2 | 2-Merkezi ısıtma tesisatı kurulması
25.225.2401 | 300 mm panel tipi alüminyum radyatör dilim genişliği 80 mm, radyatör kalınlığı takriben 100-110 mm aralığında olan. (TS EN 442 'E UYGUN) | M2 | 2-Merkezi ısıtma tesisatı kurulması
25.225.2402 | 375 mm panel tipi alüminyum radyatör dilim genişliği 80 mm, radyatör kalınlığı takriben 100-110 mm aralığında olan. (TS EN 442 'E UYGUN) | M2 | 2-Merkezi ısıtma tesisatı kurulması
25.225.2403 | 450 mm panel tipi alüminyum radyatör dilim genişliği 80 mm, radyatör kalınlığı takriben 100-110 mm aralığında olan. (TS EN 442 'E UYGUN) | M2 | 2-Merkezi ısıtma tesisatı kurulması
25.225.2404 | 525 mm panel tipi alüminyum radyatör dilim genişliği 80 mm, radyatör kalınlığı takriben 100-110 mm aralığında olan.(TS EN 442 'E UYGUN) | M2 | 2-Merkezi ısıtma tesisatı kurulması
25.225.2405 | 600 mm panel tipi alüminyum radyatör dilim genişliği 80 mm, radyatör kalınlığı takriben 100-110 mm aralığında olan. (TS EN 442 'E UYGUN) | M2 | 2-Merkezi ısıtma tesisatı kurulması
25.225.2406 | 750 mm panel tipi alüminyum radyatör dilim genişliği 80 mm, radyatör kalınlığı takriben 100-110 mm aralığında olan. (TS EN 442 'E UYGUN) | M2 | 2-Merkezi ısıtma tesisatı kurulması
25.225.2407 | 825 mm panel tipi alüminyum radyatör dilim genişliği 80 mm, radyatör kalınlığı takriben 100-110 mm aralığında olan. (TS EN 442 'E UYGUN) | M2 | 2-Merkezi ısıtma tesisatı kurulması
25.225.2408 | 900 mm panel tipi alüminyum radyatör dilim genişliği 80 mm, radyatör kalınlığı takriben 100-110 mm aralığında olan. (TS EN 442 'E UYGUN) | M2 | 2-Merkezi ısıtma tesisatı kurulması
25.225.2409 | 1000 mm panel tipi alüminyum radyatör dilim genişliği 80 mm, radyatör kalınlığı takriben 100-110 mm aralığında olan. (TS EN 442 'E UYGUN) | M2 | 2-Merkezi ısıtma tesisatı kurulması
25.225.2410 | 1250 mm panel tipi alüminyum radyatör dilim genişliği 80 mm, radyatör kalınlığı takriben 100-110 mm aralığında olan. (TS EN 442 'E UYGUN) | M2 | 2-Merkezi ısıtma tesisatı kurulması
25.225.2411 | 1500 mm panel tipi alüminyum radyatör dilim genişliği 80 mm, radyatör kalınlığı takriben 100-110 mm aralığında olan. (TS EN 442 'E UYGUN) | M2 | 2-Merkezi ısıtma tesisatı kurulması
25.225.2412 | 1750 mm panel tipi alüminyum radyatör dilim genişliği 80 mm, radyatör kalınlığı takriben 100-110 mm aralığında olan. (TS EN 442 'E UYGUN) | M2 | 2-Merkezi ısıtma tesisatı kurulması
25.225.2413 | 2000 mm panel tipi alüminyum radyatör dilim genişliği 80 mm, radyatör kalınlığı takriben 100-110 mm aralığında olan. (TS EN 442 'E UYGUN) | M2 | 2-Merkezi ısıtma tesisatı kurulması
25.225.2414 | 2250 mm panel tipi alüminyum radyatör dilim genişliği 80 mm, radyatör kalınlığı takriben 100-110 mm aralığında olan. (TS EN 442 'E UYGUN) | M2 | 2-Merkezi ısıtma tesisatı kurulması
25.225.3001 | Panel radyatör (tip 10) 300 | M | 2-Merkezi ısıtma tesisatı kurulması
25.225.3002 | Panel radyatör (tip 10) 400 | M | 2-Merkezi ısıtma tesisatı kurulması
25.225.3003 | Panel radyatör (tip 10) 500 | M | 2-Merkezi ısıtma tesisatı kurulması
25.225.3004 | Panel radyatör (tip 10) 600 | M | 2-Merkezi ısıtma tesisatı kurulması
25.225.3005 | Panel radyatör (tip 10) 750 | M | 2-Merkezi ısıtma tesisatı kurulması
25.225.3006 | Panel radyatör (tip 10) 800 | M | 2-Merkezi ısıtma tesisatı kurulması
25.225.3007 | Panel radyatör (tip 10) 900 | M | 2-Merkezi ısıtma tesisatı kurulması
25.225.3008 | Panel radyatör (tip 11) 300 | M | 2-Merkezi ısıtma tesisatı kurulması
25.225.3009 | Panel radyatör (tip 11) 400 | M | 2-Merkezi ısıtma tesisatı kurulması
25.225.3010 | Panel radyatör (tip 11) 500 | M | 2-Merkezi ısıtma tesisatı kurulması
25.225.3011 | Panel radyatör (tip 11) 600 | M | 2-Merkezi ısıtma tesisatı kurulması
25.225.3012 | Panel radyatör (tip 11) 750 | M | 2-Merkezi ısıtma tesisatı kurulması
25.225.3013 | Panel radyatör (tip 11) 800 | M | 2-Merkezi ısıtma tesisatı kurulması
25.225.3014 | Panel radyatör (tip 11) 900 | M | 2-Merkezi ısıtma tesisatı kurulması
25.225.3015 | Panel radyatör (tip 21) 300 | M | 2-Merkezi ısıtma tesisatı kurulması
25.225.3016 | Panel radyatör (tip 21) 400 | M | 2-Merkezi ısıtma tesisatı kurulması
25.225.3017 | Panel radyatör (tip 21) 500 | M | 2-Merkezi ısıtma tesisatı kurulması
25.225.3018 | Panel radyatör (tip 21) 600 | M | 2-Merkezi ısıtma tesisatı kurulması
25.225.3019 | Panel radyatör (tip 21) 750 | M | 2-Merkezi ısıtma tesisatı kurulması
25.225.3020 | Panel radyatör (tip 21) 800 | M | 2-Merkezi ısıtma tesisatı kurulması
25.225.3021 | Panel radyatör (tip 21) 900 | M | 2-Merkezi ısıtma tesisatı kurulması
25.225.3022 | Panel radyatör (tip 22) 300 | M | 2-Merkezi ısıtma tesisatı kurulması
25.225.3023 | Panel radyatör (tip 22) 400 | M | 2-Merkezi ısıtma tesisatı kurulması
25.225.3024 | Panel radyatör (tip 22) 500 | M | 2-Merkezi ısıtma tesisatı kurulması
25.225.3025 | Panel radyatör (tip 22) 600 | M | 2-Merkezi ısıtma tesisatı kurulması
25.225.3026 | Panel radyatör (tip 22) 750 | M | 2-Merkezi ısıtma tesisatı kurulması
25.225.3027 | Panel radyatör (tip 22) 800 | M | 2-Merkezi ısıtma tesisatı kurulması
25.225.3028 | Panel radyatör (tip 22) 900 | M | 2-Merkezi ısıtma tesisatı kurulması
25.225.3029 | Panel radyatör (tip 33) 300 | M | 2-Merkezi ısıtma tesisatı kurulması
25.225.3030 | Panel radyatör tip 33) 400 | M | 2-Merkezi ısıtma tesisatı kurulması
25.225.3031 | Panel radyatör (tip 33) 500 | M | 2-Merkezi ısıtma tesisatı kurulması
25.225.3032 | Panel radyatör (tip 33) 600 | M | 2-Merkezi ısıtma tesisatı kurulması
25.225.3033 | Panel radyatör (tip 33) 750 | M | 2-Merkezi ısıtma tesisatı kurulması
25.225.3034 | Panel radyatör (tip 33) 800 | M | 2-Merkezi ısıtma tesisatı kurulması
25.225.3035 | Panel radyatör (tip 33) 900 | M | 2-Merkezi ısıtma tesisatı kurulması
25.225.4001 | H=500 mm banyo tipi havlupan alüminyum radyatörler t=400-500 mm | AD | 2-Merkezi ısıtma tesisatı kurulması
25.225.4002 | H=600 mm banyo tipi havlupan alüminyum radyatörler t=400-500 mm | AD | 2-Merkezi ısıtma tesisatı kurulması
25.225.4003 | H=700 mm banyo tipi havlupan alüminyum radyatörler t=400-500 mm | AD | 2-Merkezi ısıtma tesisatı kurulması
25.225.4004 | H=800 mm banyo tipi havlupan alüminyum radyatörler t=400-500 mm | AD | 2-Merkezi ısıtma tesisatı kurulması
25.225.4005 | H=900 mm banyo tipi havlupan alüminyum radyatörler t=400-500 mm | AD | 2-Merkezi ısıtma tesisatı kurulması
25.225.4006 | H=1000 mm banyo tipi havlupan alüminyum radyatörler t=400-500 mm | AD | 2-Merkezi ısıtma tesisatı kurulması
25.225.4007 | H=1100 mm banyo tipi havlupan alüminyum radyatörler t=400-500 mm | AD | 2-Merkezi ısıtma tesisatı kurulması
25.225.4008 | H=1250 mm banyo tipi havlupan alüminyum radyatörler t=400-500 mm | AD | 2-Merkezi ısıtma tesisatı kurulması
25.225.4009 | H=1500 mm banyo tipi havlupan alüminyum radyatörler t=400-500 mm | AD | 2-Merkezi ısıtma tesisatı kurulması
25.225.4010 | H=1750 mm banyo tipi havlupan alüminyum radyatörler t=400-500 mm | AD | 2-Merkezi ısıtma tesisatı kurulması
25.225.4011 | H=500 mm banyo tipi havlupan alüminyum radyatörler t=500-600 mm | AD | 2-Merkezi ısıtma tesisatı kurulması
25.225.4012 | H=600 mm banyo tipi havlupan alüminyum radyatörler t=500-600 mm | AD | 2-Merkezi ısıtma tesisatı kurulması
25.225.4013 | H=700 mm banyo tipi havlupan alüminyum radyatörler t=500-600 mm | AD | 2-Merkezi ısıtma tesisatı kurulması
25.225.4014 | H=800 mm banyo tipi havlupan alüminyum radyatörler t=500-600 mm | AD | 2-Merkezi ısıtma tesisatı kurulması
25.225.4015 | H=900 mm banyo tipi havlupan alüminyum radyatörler t=500-600 mm | AD | 2-Merkezi ısıtma tesisatı kurulması
25.225.4016 | H=1000 mm banyo tipi havlupan alüminyum radyatörler t=500-600 mm | AD | 2-Merkezi ısıtma tesisatı kurulması
25.225.4017 | H=1100 mm banyo tipi havlupan alüminyum radyatörler t=500-600 mm | AD | 2-Merkezi ısıtma tesisatı kurulması
25.225.4018 | H=1250 mm banyo tipi havlupan alüminyum radyatörler t=500-600 mm | AD | 2-Merkezi ısıtma tesisatı kurulması
25.225.4019 | H=1500 mm banyo tipi havlupan alüminyum radyatörler t=500-600 mm | AD | 2-Merkezi ısıtma tesisatı kurulması
25.225.4020 | H=1750 mm banyo tipi havlupan alüminyum radyatörler t=500-600 mm | AD | 2-Merkezi ısıtma tesisatı kurulması
25.225.4021 | H=500 mm banyo tipi havlupan alüminyum radyatörler t=600-700 mm | AD | 2-Merkezi ısıtma tesisatı kurulması
25.225.4022 | H=600 mm banyo tipi havlupan alüminyum radyatörler t=600-700 mm | AD | 2-Merkezi ısıtma tesisatı kurulması
25.225.4023 | H=700 mm banyo tipi havlupan alüminyum radyatörler t=600-700 mm | AD | 2-Merkezi ısıtma tesisatı kurulması
25.225.4024 | H=800 mm banyo tipi havlupan alüminyum radyatörler t=600-700 mm | AD | 2-Merkezi ısıtma tesisatı kurulması
25.225.4025 | H=900 mm banyo tipi havlupan alüminyum radyatörler t=600-700 mm | AD | 2-Merkezi ısıtma tesisatı kurulması
25.225.4026 | H=1000 mm banyo tipi havlupan alüminyum radyatörler t=600-700 mm | AD | 2-Merkezi ısıtma tesisatı kurulması
25.225.4027 | H=1100 mm banyo tipi havlupan alüminyum radyatörler t=600-700 mm | AD | 2-Merkezi ısıtma tesisatı kurulması
25.225.4028 | H=1250 mm banyo tipi havlupan alüminyum radyatörler t=600-700 mm | AD | 2-Merkezi ısıtma tesisatı kurulması
25.225.4029 | H=1500 mm banyo tipi havlupan alüminyum radyatörler t=600-700 mm | AD | 2-Merkezi ısıtma tesisatı kurulması
25.225.4030 | H=1750 mm banyo tipi havlupan alüminyum radyatörler t=600-700 mm | AD | 2-Merkezi ısıtma tesisatı kurulması
25.225.6101 | H=700 mm banyo tipi beyaz boyalı havlupan çelik radyatörler t=400 mm | AD | 2-Merkezi ısıtma tesisatı kurulması
25.225.6102 | H=800 mm banyo tipi beyaz boyalı havlupan çelik radyatörler t=400 mm | AD | 2-Merkezi ısıtma tesisatı kurulması
25.225.6103 | H=900 mm banyo tipi beyaz boyalı havlupan çelik radyatörler t=400 mm | AD | 2-Merkezi ısıtma tesisatı kurulması
25.225.6104 | H=1000 mm banyo tipi beyaz boyalı havlupan çelik radyatörler t=400 mm | AD | 2-Merkezi ısıtma tesisatı kurulması
25.225.6105 | H=1250 mm banyo tipi beyaz boyalı havlupan çelik radyatörler t=400 mm | AD | 2-Merkezi ısıtma tesisatı kurulması
25.225.6106 | H=700 mm banyo tipi beyaz boyalı havlupan çelik radyatörler t=500 mm | AD | 2-Merkezi ısıtma tesisatı kurulması
25.225.6107 | H=800 mm banyo tipi beyaz boyalı havlupan çelik radyatörler t=500 mm | AD | 2-Merkezi ısıtma tesisatı kurulması
25.225.6108 | H=900 mm banyo tipi beyaz boyalı havlupan çelik radyatörler t=500 mm | AD | 2-Merkezi ısıtma tesisatı kurulması
25.225.6109 | H=1000 mm banyo tipi beyaz boyalı havlupan çelik radyatörler t=500 mm | AD | 2-Merkezi ısıtma tesisatı kurulması
25.225.6110 | H=1250 mm banyo tipi beyaz boyalı havlupan çelik radyatörler t=500 mm | AD | 2-Merkezi ısıtma tesisatı kurulması
25.225.6111 | H=700 mm banyo tipi beyaz boyalı havlupan çelik radyatörler t=600 mm | AD | 2-Merkezi ısıtma tesisatı kurulması
25.225.6112 | H=800 mm banyo tipi beyaz boyalı havlupan çelik radyatörler t=600 mm | AD | 2-Merkezi ısıtma tesisatı kurulması
25.225.6113 | H=900 mm banyo tipi beyaz boyalı havlupan çelik radyatörler t=600 mm | AD | 2-Merkezi ısıtma tesisatı kurulması
25.225.6114 | H=1000 mm banyo tipi beyaz boyalı havlupan çelik radyatörler t=600 mm | AD | 2-Merkezi ısıtma tesisatı kurulması
25.225.6115 | H=1250 mm banyo tipi beyaz boyalı havlupan çelik radyatörler t=600 mm | AD | 2-Merkezi ısıtma tesisatı kurulması
25.225.6116 | H=700 mm banyo tipi beyaz boyalı havlupan çelik radyatörler t=700 mm | AD | 2-Merkezi ısıtma tesisatı kurulması
25.225.6117 | H=800 mm banyo tipi beyaz boyalı havlupan çelik radyatörler t=700 mm | AD | 2-Merkezi ısıtma tesisatı kurulması
25.225.6118 | H=900 mm banyo tipi beyaz boyalı havlupan çelik radyatörler t=700 mm | AD | 2-Merkezi ısıtma tesisatı kurulması
25.225.6119 | H=1000 mm banyo tipi beyaz boyalı havlupan çelik radyatörler t=700 mm | AD | 2-Merkezi ısıtma tesisatı kurulması
25.225.6120 | H=1250 mm banyo tipi beyaz boyalı havlupan çelik radyatörler t=700 mm | AD | 2-Merkezi ısıtma tesisatı kurulması
25.225.6201 | H=700 mm banyo tipi krom kaplı havlupan çelik radyatörler t=400 mm | AD | 2-Merkezi ısıtma tesisatı kurulması
25.225.6202 | H=800 mm banyo tipi krom kaplı havlupan çelik radyatörler t=400 mm | AD | 2-Merkezi ısıtma tesisatı kurulması
25.225.6203 | H=900 mm banyo tipi krom kaplı havlupan çelik radyatörler t=400 mm | AD | 2-Merkezi ısıtma tesisatı kurulması
25.225.6204 | H=1000 mm banyo tipi krom kaplı havlupan çelik radyatörler t=400 mm | AD | 2-Merkezi ısıtma tesisatı kurulması
25.225.6205 | H=1250 mm banyo tipi krom kaplı havlupan çelik radyatörler t=400 mm | AD | 2-Merkezi ısıtma tesisatı kurulması
25.225.6206 | H=700 mm banyo tipi krom kaplı havlupan çelik radyatörler t=500 mm | AD | 2-Merkezi ısıtma tesisatı kurulması
25.225.6207 | H=800 mm banyo tipi krom kaplı havlupan çelik radyatörler t=500 mm | AD | 2-Merkezi ısıtma tesisatı kurulması
25.225.6208 | H=900 mm banyo tipi krom kaplı havlupan çelik radyatörler t=500 mm | AD | 2-Merkezi ısıtma tesisatı kurulması
25.225.6209 | H=1000 mm banyo tipi krom kaplı havlupan çelik radyatörler t=500 mm | AD | 2-Merkezi ısıtma tesisatı kurulması
25.225.6210 | H=1250 mm banyo tipi krom kaplı havlupan çelik radyatörler t=500 mm | AD | 2-Merkezi ısıtma tesisatı kurulması
25.225.6211 | H=700 mm banyo tipi krom kaplı havlupan çelik radyatörler t=600 mm | AD | 2-Merkezi ısıtma tesisatı kurulması
25.225.6212 | H=800 mm banyo tipi krom kaplı havlupan çelik radyatörler t=600 mm | AD | 2-Merkezi ısıtma tesisatı kurulması
25.225.6213 | H=900 mm banyo tipi krom kaplı havlupan çelik radyatörler t=600 mm | AD | 2-Merkezi ısıtma tesisatı kurulması
25.225.6214 | H=1000 mm banyo tipi krom kaplı havlupan çelik radyatörler t=600 mm | AD | 2-Merkezi ısıtma tesisatı kurulması
25.225.6215 | H=1250 mm banyo tipi krom kaplı havlupan çelik radyatörler t=600 mm | AD | 2-Merkezi ısıtma tesisatı kurulması
25.225.6216 | H=700 mm banyo tipi krom kaplı havlupan çelik radyatörler t=700 mm | AD | 2-Merkezi ısıtma tesisatı kurulması
25.225.6217 | H=800 mm banyo tipi krom kaplı havlupan çelik radyatörler t=700 mm | AD | 2-Merkezi ısıtma tesisatı kurulması
25.225.6218 | H=900 mm banyo tipi krom kaplı havlupan çelik radyatörler t=700 mm | AD | 2-Merkezi ısıtma tesisatı kurulması
25.225.6219 | H=1000 mm banyo tipi krom kaplı havlupan çelik radyatörler t=700 mm | AD | 2-Merkezi ısıtma tesisatı kurulması
25.225.6220 | H=1250 mm banyo tipi krom kaplı havlupan çelik radyatörler t=700 mm | AD | 2-Merkezi ısıtma tesisatı kurulması
25.230.1101 | Düz tip radyatör musluğu ø15 mm (1/2") | AD | 2-Merkezi ısıtma tesisatı kurulması
25.230.1102 | Mont.düz tip radyatör musluğu ø20 mm (3/4") | AD | 2-Merkezi ısıtma tesisatı kurulması
25.230.1201 | Köşe tip radyatör musluğu ø15 mm (1/2") | AD | 2-Merkezi ısıtma tesisatı kurulması
25.230.1202 | Köşe tip radyatör musluğu ø20 mm (3/4") | AD | 2-Merkezi ısıtma tesisatı kurulması
25.230.1301 | Düz tip termostatlı radyatör muslukları ø15 mm (1/2") | AD | 2-Merkezi ısıtma tesisatı kurulması
25.230.1401 | Köşe tip termostatlı radyatör muslukları ø15 mm (1/2") | AD | 2-Merkezi ısıtma tesisatı kurulması
25.230.1501 | Düz tip radyatör geri dönüş valfı ø15 mm (1/2") | AD | 2-Merkezi ısıtma tesisatı kurulması
25.230.1502 | Düz tip radyatör geri dönüş valfı ø20 mm (3/4") | AD | 2-Merkezi ısıtma tesisatı kurulması
25.230.1601 | Köşe tipi radyatör geri dönüş valfı ø15 mm (1/2") | AD | 2-Merkezi ısıtma tesisatı kurulması
25.230.1602 | Köşe tipi radyatör geri dönüş valfı ø20 mm (3/4") | AD | 2-Merkezi ısıtma tesisatı kurulması
25.230.2101 | Düz tip radyatör rakoru ø15 mm (1/2") | AD | 2-Merkezi ısıtma tesisatı kurulması
25.230.2102 | Düz tip radyatör rakoru ø 20 mm (3/4") | AD | 2-Merkezi ısıtma tesisatı kurulması
25.230.2103 | Düz tip radyatör rakoru ø 25 mm (1") | AD | 2-Merkezi ısıtma tesisatı kurulması
25.230.2201 | Köşe tip radyatör rakoru ø15 mm (1/2") | AD | 2-Merkezi ısıtma tesisatı kurulması
25.230.2202 | Köşe tip radyatör rakoru ø 20 mm (3/4") | AD | 2-Merkezi ısıtma tesisatı kurulması
25.230.2203 | Köşe tip radyatör rakoru ø 25 mm (1") | AD | 2-Merkezi ısıtma tesisatı kurulması
25.230.3001 | Gömme anahtarlı tip radyatör pürjörü | AD | 2-Merkezi ısıtma tesisatı kurulması
25.230.4001 | 400 mm Uzunluğunda Radyatör Bağlantı Borusu | AD | 2-Merkezi ısıtma tesisatı kurulması
25.230.4002 | 500 mm Uzunluğunda Radyatör Bağlantı Borusu | AD | 2-Merkezi ısıtma tesisatı kurulması
25.230.4003 | 600 mm Uzunluğunda Radyatör Bağlantı Borusu | AD | 2-Merkezi ısıtma tesisatı kurulması
25.230.4004 | 900 mm Uzunluğunda Radyatör Bağlantı Borusu | AD | 2-Merkezi ısıtma tesisatı kurulması
25.235.1001 | 15kwatt düz tip borulu üniter radyant ısıtıcı | AD | 2-Merkezi ısıtma tesisatı kurulması
25.235.1002 | 20kwatt düz tip borulu üniter radyant ısıtıcı | AD | 2-Merkezi ısıtma tesisatı kurulması
25.235.1003 | 25kwatt düz tip borulu üniter radyant ısıtıcı | AD | 2-Merkezi ısıtma tesisatı kurulması
25.235.1004 | 30kwatt düz tip borulu üniter radyant ısıtıcı | AD | 2-Merkezi ısıtma tesisatı kurulması
25.235.1005 | 35kwatt düz tip borulu üniter radyant ısıtıcı | AD | 2-Merkezi ısıtma tesisatı kurulması
25.235.1006 | 40kwatt düz tip borulu üniter radyant ısıtıcı | AD | 2-Merkezi ısıtma tesisatı kurulması
25.235.1007 | 45kwatt düz tip borulu üniter radyant ısıtıcı | AD | 2-Merkezi ısıtma tesisatı kurulması
25.235.1008 | 50kwatt düz tip borulu üniter radyant ısıtıcı | AD | 2-Merkezi ısıtma tesisatı kurulması
25.235.1009 | 55kwatt düz tip borulu üniter radyant ısıtıcı | AD | 2-Merkezi ısıtma tesisatı kurulması
25.235.2001 | 15 kwatt u tip borulu üniter radyant ısıtıcı | AD | 2-Merkezi ısıtma tesisatı kurulması
25.235.2002 | 20 kwatt u tip borulu üniter radyant ısıtıcı | AD | 2-Merkezi ısıtma tesisatı kurulması
25.235.2003 | 25 kwatt u tip borulu üniter radyant ısıtıcı | AD | 2-Merkezi ısıtma tesisatı kurulması
25.235.2004 | 30 kwatt u tip borulu üniter radyant ısıtıcı | AD | 2-Merkezi ısıtma tesisatı kurulması
25.235.2005 | 35 kwatt u tip borulu üniter radyant ısıtıcı | AD | 2-Merkezi ısıtma tesisatı kurulması
25.235.2006 | 40 kwatt u tip borulu üniter radyant ısıtıcı | AD | 2-Merkezi ısıtma tesisatı kurulması
25.235.2007 | 45 kwatt u tip borulu üniter radyant ısıtıcı | AD | 2-Merkezi ısıtma tesisatı kurulması
25.235.2008 | 50 kwatt u tip borulu üniter radyant ısıtıcı | AD | 2-Merkezi ısıtma tesisatı kurulması
25.235.2009 | 55 kwatt u tip borulu üniter radyant ısıtıcı | AD | 2-Merkezi ısıtma tesisatı kurulması
25.235.3002 | 10 kw Gaz Yakıtlı Seramik Radyant Isıtıcı | AD | 2-Merkezi ısıtma tesisatı kurulması
25.235.3003 | 15 kw Gaz Yakıtlı Seramik Radyant Isıtıcı | AD | 2-Merkezi ısıtma tesisatı kurulması
25.235.3004 | 20 kw Gaz Yakıtlı Seramik Radyant Isıtıcı | AD | 2-Merkezi ısıtma tesisatı kurulması
25.235.3005 | 25 kw Gaz Yakıtlı Seramik Radyant Isıtıcı | AD | 2-Merkezi ısıtma tesisatı kurulması
25.235.3006 | 30 kw Gaz Yakıtlı Seramik Radyant Isıtıcı | AD | 2-Merkezi ısıtma tesisatı kurulması
25.235.3007 | 35 kw Gaz Yakıtlı Seramik Radyant Isıtıcı | AD | 2-Merkezi ısıtma tesisatı kurulması
25.235.3008 | 40 kw Gaz Yakıtlı Seramik Radyant Isıtıcı | AD | 2-Merkezi ısıtma tesisatı kurulması
25.235.3009 | 45 kw Gaz Yakıtlı Seramik Radyant Isıtıcı | AD | 2-Merkezi ısıtma tesisatı kurulması
25.235.3010 | 50 kw Gaz Yakıtlı Seramik Radyant Isıtıcı | AD | 2-Merkezi ısıtma tesisatı kurulması
25.235.3011 | 55 kw Gaz Yakıtlı Seramik Radyant Isıtıcı | AD | 2-Merkezi ısıtma tesisatı kurulması
25.236.1101 | 15 kw Borulu Eşanjörlü Sıcak Hava Üreteci | AD | 2-Merkezi ısıtma tesisatı kurulması
25.236.1102 | 20 kw Borulu Eşanjörlü Sıcak Hava Üreteci | AD | 2-Merkezi ısıtma tesisatı kurulması
25.236.1103 | 25 kw Borulu Eşanjörlü Sıcak Hava Üreteci | AD | 2-Merkezi ısıtma tesisatı kurulması
25.236.1104 | 30 kw Borulu Eşanjörlü Sıcak Hava Üreteci | AD | 2-Merkezi ısıtma tesisatı kurulması
25.236.1105 | 35 kw Borulu Eşanjörlü Sıcak Hava Üreteci | AD | 2-Merkezi ısıtma tesisatı kurulması
25.236.1106 | 40 kw Borulu Eşanjörlü Sıcak Hava Üreteci | AD | 2-Merkezi ısıtma tesisatı kurulması
25.236.1107 | 45 kw Borulu Eşanjörlü Sıcak Hava Üreteci | AD | 2-Merkezi ısıtma tesisatı kurulması
25.236.1108 | 55 kw Borulu Eşanjörlü Sıcak Hava Üreteci | AD | 2-Merkezi ısıtma tesisatı kurulması
25.236.1109 | 65 kw Borulu Eşanjörlü Sıcak Hava Üreteci | AD | 2-Merkezi ısıtma tesisatı kurulması
25.236.1201 | 15 kw Plakalı Eşanjörlü Sıcak Hava Üreteçleri | AD | 2-Merkezi ısıtma tesisatı kurulması
25.236.1202 | 20 kw Plakalı Eşanjörlü Sıcak Hava Üreteçleri | AD | 2-Merkezi ısıtma tesisatı kurulması
25.236.1203 | 25 kw Plakalı Eşanjörlü Sıcak Hava Üreteçleri | AD | 2-Merkezi ısıtma tesisatı kurulması
25.236.1204 | 30 kw Plakalı Eşanjörlü Sıcak Hava Üreteçleri | AD | 2-Merkezi ısıtma tesisatı kurulması
25.236.1205 | 35 kw Plakalı Eşanjörlü Sıcak Hava Üreteçleri | AD | 2-Merkezi ısıtma tesisatı kurulması
25.236.1206 | 40 kw Plakalı Eşanjörlü Sıcak Hava Üreteçleri | AD | 2-Merkezi ısıtma tesisatı kurulması
25.236.1207 | 45 kw Plakalı Eşanjörlü Sıcak Hava Üreteçleri | AD | 2-Merkezi ısıtma tesisatı kurulması
25.236.1208 | 55 kw Plakalı Eşanjörlü Sıcak Hava Üreteçleri | AD | 2-Merkezi ısıtma tesisatı kurulması
25.236.1209 | 65 kw Plakalı Eşanjörlü Sıcak Hava Üreteçleri | AD | 2-Merkezi ısıtma tesisatı kurulması
25.240.1101 | Radyal vantilatörlü sıcak hava cihazı 5.000 kcal/h (1.300 m3/h) | AD | 2-Merkezi ısıtma tesisatı kurulması
25.240.1102 | Radyal vantilatörlü sıcak hava cihazı 6.000 kcal/h (1.300 m3/h) | AD | 2-Merkezi ısıtma tesisatı kurulması
25.240.1103 | Radyal vantilatörlü sıcak hava cihazı 8.000 kcal/h (1.500 m3/h) | AD | 2-Merkezi ısıtma tesisatı kurulması
25.240.1104 | Radyal vantilatörlü sıcak hava cihazı 10.000 kcal/h (1.500 m3/h) | AD | 2-Merkezi ısıtma tesisatı kurulması
25.240.1105 | Radyal vantilatörlü sıcak hava cihazı 12.000 kcal/h (2.500 m3/h) | AD | 2-Merkezi ısıtma tesisatı kurulması
25.240.1106 | Radyal vantilatörlü sıcak hava cihazı 16.000 kcal/h (3.000 m3/h) | AD | 2-Merkezi ısıtma tesisatı kurulması
25.240.1107 | Radyal vantilatörlü sıcak hava cihazı 20.000 kcal/h (3.000 m3/h) | AD | 2-Merkezi ısıtma tesisatı kurulması
25.240.1108 | Radyal vantilatörlü sıcak hava cihazı 24.000 kcal/h (4.000 m3/h) | AD | 2-Merkezi ısıtma tesisatı kurulması
25.240.1109 | Radyal vantilatörlü sıcak hava cihazı 28.000 kcal/h (4.000 m3/h) | AD | 2-Merkezi ısıtma tesisatı kurulması
25.240.1110 | Radyal vantilatörlü sıcak hava cihazı 32.000 kcal/h (5.000 m3/h) | AD | 2-Merkezi ısıtma tesisatı kurulması
25.240.1111 | Radyal vantilatörlü sıcak hava cihazı 40.000 kcal/h (5.500 m3/h) | AD | 2-Merkezi ısıtma tesisatı kurulması
25.240.1112 | Radyal vantilatörlü sıcak hava cihazı 50.000 kcal/h (6.000 m3/h) | AD | 2-Merkezi ısıtma tesisatı kurulması
25.240.1113 | Radyal vantilatörlü sıcak hava cihazı 60.000 kcal/h (8.000 m3/h) | AD | 2-Merkezi ısıtma tesisatı kurulması
25.240.1201 | Aksiyal vantilatörlü sıcak hava cihazı 4,5 KW 4.000 kcal/h 900 m3/h | AD | 2-Merkezi ısıtma tesisatı kurulması
25.240.1202 | Aksiyal vantilatörlü sıcak hava cihazı 6,9 KW 6.000 kcal/h 900 m3/h | AD | 2-Merkezi ısıtma tesisatı kurulması
25.240.1203 | Aksiyal vantilatörlü sıcak hava cihazı 9,3 KW 8.000 kcal/h 1.100 m3/h | AD | 2-Merkezi ısıtma tesisatı kurulması
25.240.1204 | Aksiyal vantilatörlü sıcak hava cihazı 11,6 KW 10.000 kcal/h 1.200 m3/h | AD | 2-Merkezi ısıtma tesisatı kurulması
25.240.1205 | Aksiyal vantilatörlü sıcak hava cihazı 13,9 KW 12.000 kcal/h 1.600 m3/h | AD | 2-Merkezi ısıtma tesisatı kurulması
25.240.1206 | Aksiyal vantilatörlü sıcak hava cihazı 18,6 KW 16.000 kcal/h 2.000 m3/h | AD | 2-Merkezi ısıtma tesisatı kurulması
25.240.1207 | Aksiyal vantilatörlü sıcak hava cihazı 23 KW 20.000 kcal/h 2.000 m3/h | AD | 2-Merkezi ısıtma tesisatı kurulması
25.240.1208 | Aksiyal vantilatörlü sıcak hava cihazı 28 KW 24.000 kcal/h 3.000 m3/h | AD | 2-Merkezi ısıtma tesisatı kurulması
25.240.1209 | Aksiyal vantilatörlü sıcak hava cihazı 32,5 KW 28.000 kcal/h 3.000 m3/ha | AD | 2-Merkezi ısıtma tesisatı kurulması
25.240.1210 | Aksiyal vantilatörlü sıcak hava cihazı 37 KW 32.000 kcal/h 3.600 m3/h | AD | 2-Merkezi ısıtma tesisatı kurulması
25.240.1211 | Aksiyal vantilatörlü sıcak hava cihazı 45 KW 40.000 kcal/h 4.400 m3/h | AD | 2-Merkezi ısıtma tesisatı kurulması
25.240.1212 | Aksiyal vantilatörlü sıcak hava cihazı 58 KW 50.000 kcal/h 5.000 m3/h | AD | 2-Merkezi ısıtma tesisatı kurulması
25.245.1101 | Kollektör borusu ø 57/3.0 mm. dikişli boru | M | 2-Merkezi ısıtma tesisatı kurulması
25.245.1102 | Kollektör borusu ø 83/3.25 mm. dikişli boru | M | 2-Merkezi ısıtma tesisatı kurulması
25.245.1103 | Kollektör borusu ø 108/3.71 mm.dikişli boru | M | 2-Merkezi ısıtma tesisatı kurulması
25.245.1104 | Kollektör borusu ø 133/4,0 mm.dikişli boru | M | 2-Merkezi ısıtma tesisatı kurulması
25.245.1105 | Kollektör borusu ø 159/4,5 mm.dikişli boru | M | 2-Merkezi ısıtma tesisatı kurulması
25.245.1106 | Kollektör borusu ø 219/4,5 mm.dikişli boru | M | 2-Merkezi ısıtma tesisatı kurulması
25.245.1107 | Kollektör borusu ø 273/5,0 mm.dikişli boru | M | 2-Merkezi ısıtma tesisatı kurulması
25.245.1108 | Kollektör borusu ø 324/5,6 mm.dikişli boru | M | 2-Merkezi ısıtma tesisatı kurulması
25.245.1109 | Kollektör borusu ø 407/6,3 mm.dikişli boru | M | 2-Merkezi ısıtma tesisatı kurulması
25.245.1201 | Patent çekme çelik kollektör borusu ø 57/2,9 mm. | M | 2-Merkezi ısıtma tesisatı kurulması
25.245.1202 | Patent çekme çelik kollektör borusu ø 82,5/3,2 mm. | M | 2-Merkezi ısıtma tesisatı kurulması
25.245.1203 | Patent çekme çelik kollektör borusu ø 108/3,6 mm. | M | 2-Merkezi ısıtma tesisatı kurulması
25.245.1204 | Patent çekme çelik kollektör borusu ø 133/4,0 mm. | M | 2-Merkezi ısıtma tesisatı kurulması
25.245.1205 | Patent çekme çelik kollektör borusu ø 159/4,5 mm. | M | 2-Merkezi ısıtma tesisatı kurulması
25.245.1206 | Patent çekme çelik kollektör borusu ø 219/5,9 mm. | M | 2-Merkezi ısıtma tesisatı kurulması
25.245.1207 | Patent çekme çelik kollektör borusu ø 267/6,3 mm. | M | 2-Merkezi ısıtma tesisatı kurulması
25.245.1208 | Patent çekme çelik kollektör borusu ø 324/7,1 mm. | M | 2-Merkezi ısıtma tesisatı kurulması
25.245.1209 | Patent çekme çelik kollektör borusu ø 419/10 mm. | M | 2-Merkezi ısıtma tesisatı kurulması
25.245.2001 | Kollektör ağzı ø 15 mm | AD | 2-Merkezi ısıtma tesisatı kurulması
25.245.2002 | Kollektör ağzı ø 20 mm | AD | 2-Merkezi ısıtma tesisatı kurulması
25.245.2003 | Kollektör ağzı ø 25 mm | AD | 2-Merkezi ısıtma tesisatı kurulması
25.245.2004 | Kollektör ağzı ø 32 mm | AD | 2-Merkezi ısıtma tesisatı kurulması
25.245.2005 | Kollektör ağzı ø 40 mm | AD | 2-Merkezi ısıtma tesisatı kurulması
25.245.2006 | Kollektör ağzı ø 50 mm | AD | 2-Merkezi ısıtma tesisatı kurulması
25.245.2007 | Kollektör ağzı ø 65 mm | AD | 2-Merkezi ısıtma tesisatı kurulması
25.245.2008 | Kollektör ağzı ø 80 mm | AD | 2-Merkezi ısıtma tesisatı kurulması
25.245.2009 | Kollektör ağzı ø 100 mm | AD | 2-Merkezi ısıtma tesisatı kurulması
25.245.2010 | Kollektör ağzı ø 125 mm | AD | 2-Merkezi ısıtma tesisatı kurulması
25.245.2011 | Kollektör ağzı ø 150 mm | AD | 2-Merkezi ısıtma tesisatı kurulması
25.245.2012 | Kollektör ağzı ø 200 mm | AD | 2-Merkezi ısıtma tesisatı kurulması
25.245.2013 | Kollektör ağzı ø 250 mm | AD | 2-Merkezi ısıtma tesisatı kurulması
25.245.2014 | Kollektör ağzı ø 300 mm | AD | 2-Merkezi ısıtma tesisatı kurulması
25.245.3101 | 2 çıkışlı mini küresel vanalı 1"kollektör | AD | 2-Merkezi ısıtma tesisatı kurulması
25.245.3102 | 3 çıkışlı mini küresel vanalı 1"kollektör | AD | 2-Merkezi ısıtma tesisatı kurulması
25.245.3103 | 4 çıkışlı mini küresel vanalı 1"kollektör | AD | 2-Merkezi ısıtma tesisatı kurulması
25.245.3104 | 5 çıkışlı mini küresel vanalı 1"kollektör | AD | 2-Merkezi ısıtma tesisatı kurulması
25.245.3105 | 6 çıkışlı mini küresel vanalı 1"kollektör | AD | 2-Merkezi ısıtma tesisatı kurulması
25.245.3106 | 7 çıkışlı mini küresel vanalı 1"kollektör | AD | 2-Merkezi ısıtma tesisatı kurulması
25.245.3107 | 8 çıkışlı mini küresel vanalı 1"kollektör | AD | 2-Merkezi ısıtma tesisatı kurulması
25.245.3108 | 9 çıkışlı mini küresel vanalı 1"kollektör | AD | 2-Merkezi ısıtma tesisatı kurulması
25.245.3109 | 10 çıkışlı mini küresel vanalı 1"kollektör | AD | 2-Merkezi ısıtma tesisatı kurulması
25.245.3110 | 11 çıkışlı mini küresel vanalı 1"kollektör | AD | 2-Merkezi ısıtma tesisatı kurulması
25.245.3111 | 12 çıkışlı mini küresel vanalı 1"kollektör | AD | 2-Merkezi ısıtma tesisatı kurulması
25.245.4101 | 2 çıkışlı debi kontrollü 1"kollektör | AD | 2-Merkezi ısıtma tesisatı kurulması
25.245.4102 | 3 çıkışlı debi kontrollü 1"kollektör | AD | 2-Merkezi ısıtma tesisatı kurulması
25.245.4103 | 4 çıkışlı debi kontrollü 1"kollektör | AD | 2-Merkezi ısıtma tesisatı kurulması
25.245.4104 | 5 çıkışlı debi kontrollü 1"kollektör | AD | 2-Merkezi ısıtma tesisatı kurulması
25.245.4105 | 6 çıkışlı debi kontrollü 1"kollektör | AD | 2-Merkezi ısıtma tesisatı kurulması
25.245.4106 | 7 çıkışlı debi kontrollü 1"kollektör | AD | 2-Merkezi ısıtma tesisatı kurulması
25.245.4107 | 8 çıkışlı debi kontrollü 1"kollektör | AD | 2-Merkezi ısıtma tesisatı kurulması
25.245.4108 | 9 çıkışlı debi kontrollü 1"kollektör | AD | 2-Merkezi ısıtma tesisatı kurulması
25.245.4109 | 10 çıkışlı debi kontrollü 1"kollektör | AD | 2-Merkezi ısıtma tesisatı kurulması
25.245.4110 | 11 çıkışlı debi kontrollü 1"kollektör | AD | 2-Merkezi ısıtma tesisatı kurulması
25.245.4111 | 12 çıkışlı debi kontrollü 1"kollektör | AD | 2-Merkezi ısıtma tesisatı kurulması
25.245.5101 | 2 çıkışlı Aktüatör Kontrollü 1" Kollektör | AD | 2-Merkezi ısıtma tesisatı kurulması
25.245.5102 | 3 çıkışlı Aktüatör Kontrollü 1" Kollektör | AD | 2-Merkezi ısıtma tesisatı kurulması
25.245.5103 | 4 çıkışlı Aktüatör Kontrollü 1" Kollektör | AD | 2-Merkezi ısıtma tesisatı kurulması
25.245.5104 | 5 çıkışlı Aktüatör Kontrollü 1" Kollektör | AD | 2-Merkezi ısıtma tesisatı kurulması
25.245.5105 | 6 çıkışlı Aktüatör Kontrollü 1" Kollektör | AD | 2-Merkezi ısıtma tesisatı kurulması
25.245.5106 | 7 çıkışlı Aktüatör Kontrollü 1" Kollektör | AD | 2-Merkezi ısıtma tesisatı kurulması
25.245.5107 | 8 çıkışlı Aktüatör Kontrollü 1" Kollektör | AD | 2-Merkezi ısıtma tesisatı kurulması
25.245.5108 | 9 çıkışlı Aktüatör Kontrollü 1" Kollektör | AD | 2-Merkezi ısıtma tesisatı kurulması
25.245.5109 | 10 çıkışlı Aktüatör Kontrollü 1" Kollektör | AD | 2-Merkezi ısıtma tesisatı kurulması
25.245.5110 | 11 çıkışlı Aktüatör Kontrollü 1" Kollektör | AD | 2-Merkezi ısıtma tesisatı kurulması
25.245.5111 | 12 çıkışlı Aktüatör Kontrollü 1" Kollektör | AD | 2-Merkezi ısıtma tesisatı kurulması
25.245.5151 | DN20 Aktüatör Kontrollü 2 Yollu Vana | AD | 2-Merkezi ısıtma tesisatı kurulması
25.245.5152 | DN25 Aktüatör Kontrollü 2 Yollu Vana | AD | 2-Merkezi ısıtma tesisatı kurulması
25.245.5201 | 6 adet oda termostatına kadar bağlantı Dağıtıcı Kontrol Paneli – Terminal | AD | 2-Merkezi ısıtma tesisatı kurulması
25.245.5202 | 8 adet oda termostatına kadar bağlantı Dağıtıcı Kontrol Paneli – Terminal | AD | 2-Merkezi ısıtma tesisatı kurulması
25.245.5203 | 10 adet oda termostatına kadar bağlantı Dağıtıcı Kontrol Paneli – Terminal | AD | 2-Merkezi ısıtma tesisatı kurulması
25.245.5301 | 2-5 ağızlı kolektör dolabı | AD | 2-Merkezi ısıtma tesisatı kurulması
25.245.5302 | 6-8 ağızlı kolektör dolabı | AD | 2-Merkezi ısıtma tesisatı kurulması
25.245.5303 | 9-11 ağızlı kolektör dolabı | AD | 2-Merkezi ısıtma tesisatı kurulması
25.245.5304 | 12-13 ağızlı kolektör dolabı | AD | 2-Merkezi ısıtma tesisatı kurulması
25.246.1100 | Koruyucu Kaplamalı Yerden Isıtma Modülasyon Paneli | M2 | 2-Merkezi ısıtma tesisatı kurulması
25.246.1150 | Kenar İzolasyon Bandı | M | 2-Merkezi ısıtma tesisatı kurulması
25.250.2101 | Termometre, madeni, ø 100 mm 120 °C | AD | 2-Merkezi ısıtma tesisatı kurulması
25.250.2102 | Termometre, madeni, ø 100 mm 250 °C | AD | 2-Merkezi ısıtma tesisatı kurulması
25.250.2103 | Termometre, madeni, ø 150 mm 120 °C | AD | 2-Merkezi ısıtma tesisatı kurulması
25.250.2104 | Termometre, madeni, ø 150 mm 250 °C | AD | 2-Merkezi ısıtma tesisatı kurulması
25.250.2201 | Hidrometre ø 100 mm 2.22 atmosfer 25 mss | AD | 2-Merkezi ısıtma tesisatı kurulması
25.250.2202 | Hidrometre ø 100 mm 4.44 atmosfer 50 mss | AD | 2-Merkezi ısıtma tesisatı kurulması
25.250.2203 | Hidrometre ø 160 mm 2.22 atmosfer 25 mss | AD | 2-Merkezi ısıtma tesisatı kurulması
25.250.2204 | Hidrometre ø 160 mm 4.44 atmosfer 50 mss | AD | 2-Merkezi ısıtma tesisatı kurulması
25.250.2301 | Manometre ø 100 mm 1 atmosfer kadar bölüntülü | AD | 2-Merkezi ısıtma tesisatı kurulması
25.250.2302 | Manometre ø 100 mm 3 atmosfer kadar bölüntülü | AD | 2-Merkezi ısıtma tesisatı kurulması
25.250.2303 | Manometre ø 100 mm 5 atmosfer kadar bölüntülü | AD | 2-Merkezi ısıtma tesisatı kurulması
25.250.2304 | Manometre ø 100 mm 10 atmosfer kadar bölüntülü | AD | 2-Merkezi ısıtma tesisatı kurulması
25.250.2305 | Manometre ø 100 mm 15 atmosfer kadar bölüntülü | AD | 2-Merkezi ısıtma tesisatı kurulması
25.250.2306 | Manometre ø 160 mm 3 atmosfer kadar bölüntülü | AD | 2-Merkezi ısıtma tesisatı kurulması
25.250.2307 | Manometre ø 160 mm 5 atmosfer kadar bölüntülü | AD | 2-Merkezi ısıtma tesisatı kurulması
25.250.2308 | Manometre ø 160 mm 10 atmosfer kadar bölüntülü | AD | 2-Merkezi ısıtma tesisatı kurulması
25.250.2309 | Manometre ø 160 mm 15 atmosfer kadar bölünütülü | AD | 2-Merkezi ısıtma tesisatı kurulması
25.250.3100 | Isı pay ölçer,telsiz modüllü | AD | 2-Merkezi ısıtma tesisatı kurulması
25.250.4000 | Isı ölçer (ısı sayacı,kalorimetre) | AD | 2-Merkezi ısıtma tesisatı kurulması
25.250.4101 | Anma debisi: 0.6 m3/h, dn15 mekanik ısı ölçer, ısıtma hattı için | AD | 2-Merkezi ısıtma tesisatı kurulması
25.250.4102 | Anma debisi: 1.5 m3/h, dn15-20 mekanik ısı ölçer, ısıtma hattı için | AD | 2-Merkezi ısıtma tesisatı kurulması
25.250.4103 | Anma debisi: 2.5 m3/h, dn20-25 mekanik ısı ölçer, ısıtma hattı için | AD | 2-Merkezi ısıtma tesisatı kurulması
25.250.4104 | Anma debisi: 3.5 m3/h, dn20-25 mekanik ısı ölçer, ısıtma hattı için | AD | 2-Merkezi ısıtma tesisatı kurulması
25.250.4105 | Anma debisi: 6.0 m3/h, dn25-32 mekanik ısı ölçer, ısıtma hattı için | AD | 2-Merkezi ısıtma tesisatı kurulması
25.250.4106 | Anma debisi: 10.0 m3/h, dn40 mekanik ısı ölçer, ısıtma hattı için | AD | 2-Merkezi ısıtma tesisatı kurulması
25.250.4107 | Anma debisi: 15.0 m3/h, dn50 mekanik ısı ölçer, ısıtma hattı için | AD | 2-Merkezi ısıtma tesisatı kurulması
25.250.4108 | Anma debisi: 25.0 m3/h, dn65 mekanik ısı ölçer, ısıtma hattı için | AD | 2-Merkezi ısıtma tesisatı kurulması
25.250.4109 | Anma debisi: 40.0 m3/h, dn80 mekanik ısı ölçer, ısıtma hattı için | AD | 2-Merkezi ısıtma tesisatı kurulması
25.250.4110 | Anma debisi: 60.0 m3/h, dn100 mekanik ısı ölçer, ısıtma hattı için | AD | 2-Merkezi ısıtma tesisatı kurulması
25.250.4201 | Anma debisi: 0.6 m3/h, dn15-20 mekanik ısı ölçer, radyo frekanslı ısıtma hattı için | AD | 2-Merkezi ısıtma tesisatı kurulması
25.250.4202 | Anma debisi: 1.5 m3/h, dn15-20 mekanik ısı ölçer, radyo frekanslı ısıtma hattı için | AD | 2-Merkezi ısıtma tesisatı kurulması
25.250.4203 | Anma debisi: 2.5 m3/h, dn20-25 mekanik ısı ölçer, radyo frekanslı ısıtma hattı için | AD | 2-Merkezi ısıtma tesisatı kurulması
25.250.4204 | Anma debisi: 3.5 m3/h, dn20-25 mekanik ısı ölçer, radyo frekanslı ısıtma hattı için | AD | 2-Merkezi ısıtma tesisatı kurulması
25.250.4205 | Anma debisi: 6.0 m3/h, dn25-32 mekanik ısı ölçer, radyo frekanslı ısıtma hattı için | AD | 2-Merkezi ısıtma tesisatı kurulması
25.250.4206 | Anma debisi: 10.0 m3/h, dn40 mekanik ısı ölçer, radyo frekanslı ısıtma hattı için | AD | 2-Merkezi ısıtma tesisatı kurulması
25.250.4301 | Anma debisi: 0.6 m3/h, dn15 mekanik ısı ölçer, soğutma hattı için | AD | 2-Merkezi ısıtma tesisatı kurulması
25.250.4302 | Anma debisi: 1.5 m3/h, dn15-20 mekanik ısı ölçer, radyo frekanslı soğutma hattı için | AD | 2-Merkezi ısıtma tesisatı kurulması
25.250.4303 | Anma debisi: 2.5 m3/h, dn20-25 mekanik ısı ölçer, radyo frekanslı soğutma hattı için | AD | 2-Merkezi ısıtma tesisatı kurulması
25.250.4304 | Anma debisi: 3.5 m3/h, dn20-25 mekanik ısı ölçer, radyo frekanslı soğutma hattı için | AD | 2-Merkezi ısıtma tesisatı kurulması
25.250.4305 | Anma debisi: 6.0 m3/h, dn25-32 mekanik ısı ölçer, radyo frekanslı soğutma hattı için | AD | 2-Merkezi ısıtma tesisatı kurulması
25.250.4306 | Anma debisi: 10.0 m3/h, dn40 mekanik ısı ölçer, radyo frekanslı soğutma hattı için | AD | 2-Merkezi ısıtma tesisatı kurulması
25.250.4307 | Anma debisi: 15.0 m3/h, dn50 mekanik ısı ölçer, soğutma hattı için | AD | 2-Merkezi ısıtma tesisatı kurulması
25.250.4308 | Anma debisi: 25.0 m3/h, dn65 mekanik ısı ölçer, soğutma hattı için | AD | 2-Merkezi ısıtma tesisatı kurulması
25.250.4309 | Anma debisi: 40.0 m3/h, dn80 mekanik ısı ölçer, soğutma hattı için | AD | 2-Merkezi ısıtma tesisatı kurulması
25.250.4310 | Anma debisi:60.0 m3/h, dn100 mekanik ısı ölçer, soğutma hattı için | AD | 2-Merkezi ısıtma tesisatı kurulması
25.250.4401 | Anma debisi: 0.6 m3/h, dn15-20 mekanik ısı ölçer, radyo frekanslı soğutma hattı için | AD | 2-Merkezi ısıtma tesisatı kurulması
25.250.4402 | Anma debisi: 1.5 m3/h, dn15-20 mekanik ısı ölçer, radyo frekanslı soğutma hattı için | AD | 2-Merkezi ısıtma tesisatı kurulması
25.250.4403 | Anma debisi: 2.5 m3/h, dn20-25 mekanik ısı ölçer, radyo frekanslı soğutma hattı için | AD | 2-Merkezi ısıtma tesisatı kurulması
25.250.4404 | Anma debisi: 3.5 m3/h, dn20-25 mekanik ısı ölçer, radyo frekanslı soğutma hattı için | AD | 2-Merkezi ısıtma tesisatı kurulması
25.250.4405 | Anma debisi: 6 m3/h, dn25-32 mekanik ısı ölçer, radyo frekanslı soğutma hattı için | AD | 2-Merkezi ısıtma tesisatı kurulması
25.250.4406 | Anma debisi: 10 m3/h, dn40 mekanik ısı ölçer, radyo frekanslı soğutma hattı için | AD | 2-Merkezi ısıtma tesisatı kurulması
25.250.4501 | Anma debisi: 0.6 m3/h dn 15 ultrasonik ısı ölçer, ısıtma hattı için | AD | 2-Merkezi ısıtma tesisatı kurulması
25.250.4502 | Anma debisi: 1.5 m3/h dn 15-20 ultrasonik ısı ölçer, ısıtma hattı için | AD | 2-Merkezi ısıtma tesisatı kurulması
25.250.4503 | Anma debisi: 2.5 m3/h dn 20-25 ultrasonik ısı ölçer, ısıtma hattı için | AD | 2-Merkezi ısıtma tesisatı kurulması
25.250.4504 | Anma debisi: 3.5 m3/h dn 20-25 ultrasonik ısı ölçer, ısıtma hattı için | AD | 2-Merkezi ısıtma tesisatı kurulması
25.250.4505 | Anma debisi: 6.0 m3/h dn 25-32 ultrasonik ısı ölçer, ısıtma hattı için | AD | 2-Merkezi ısıtma tesisatı kurulması
25.250.4506 | Anma debisi: 10.0 m3/h dn 40 ultrasonik ısı ölçer, ısıtma hattı için | AD | 2-Merkezi ısıtma tesisatı kurulması
25.250.4507 | Anma debisi: 15.0 m3/h dn 50 ultrasonik ısı ölçer, ısıtma hattı için | AD | 2-Merkezi ısıtma tesisatı kurulması
25.250.4508 | Anma debisi: 25.0 m3/h dn 65 ultrasonik ısı ölçer, ısıtma hattı için | AD | 2-Merkezi ısıtma tesisatı kurulması
25.250.4509 | Anma debisi: 40.0 m3/h dn 80 ultrasonik ısı ölçer, ısıtma hattı için | AD | 2-Merkezi ısıtma tesisatı kurulması
25.250.4510 | Anma debisi: 60.0 m3/h dn 100 ultrasonik ısı ölçer, ısıtma hattı için | AD | 2-Merkezi ısıtma tesisatı kurulması
25.250.4601 | M-bus iletişim arayüzü | AD | 2-Merkezi ısıtma tesisatı kurulması
25.250.4602 | İmpulse iletişim arayüzü | AD | 2-Merkezi ısıtma tesisatı kurulması
25.250.4603 | Telsiz iletişim arayüzü | AD | 2-Merkezi ısıtma tesisatı kurulması
25.250.4604 | Rs232 iletişim arayüzü | AD | 2-Merkezi ısıtma tesisatı kurulması
25.255.1301 | Silindirik havalandırma deposu 5 lt. | AD | 2-Merkezi ısıtma tesisatı kurulması
25.255.1302 | Silindirik havalandırma deposu 10 lt. | AD | 2-Merkezi ısıtma tesisatı kurulması
25.255.1303 | Silindirik havalandırma deposu 20 lt. | AD | 2-Merkezi ısıtma tesisatı kurulması
25.255.1304 | Silindirik havalandırma deposu 40 lt. | AD | 2-Merkezi ısıtma tesisatı kurulması
25.255.2001 | 25 lt.çelikten atmosfere kapalı değişebilir diyaframlı genleşme deposu | AD | 2-Merkezi ısıtma tesisatı kurulması
25.255.2002 | 50 lt.çelikten atmosfere kapalı değişebilir diyaframlı genleşme deposu | AD | 2-Merkezi ısıtma tesisatı kurulması
25.255.2003 | 80 lt.çelikten atmosfere kapalı değişebilir diyaframlı genleşme deposu | AD | 2-Merkezi ısıtma tesisatı kurulması
25.255.2004 | 100 lt.çelikten atmosfere kapalı değişebilir diyaframlı genleşme deposu | AD | 2-Merkezi ısıtma tesisatı kurulması
25.255.2005 | 150 lt.çelikten atmosfere kapalı değişebilir diyaframlı genleşme deposu | AD | 2-Merkezi ısıtma tesisatı kurulması
25.255.2006 | 200 lt.çelikten atmosfere kapalı değişebilir diyaframlı genleşme deposu | AD | 2-Merkezi ısıtma tesisatı kurulması
25.255.2007 | 250 lt.çelikten atmosfere kapalı değişebilir diyaframlı genleşme deposu | AD | 2-Merkezi ısıtma tesisatı kurulması
25.255.2008 | 300 lt.çelikten atmosfere kapalı değişebilir diyaframlı genleşme deposu | AD | 2-Merkezi ısıtma tesisatı kurulması
25.255.2009 | 500 lt.çelikten atmosfere kapalı değişebilir diyaframlı genleşme deposu | AD | 2-Merkezi ısıtma tesisatı kurulması
25.255.2010 | 750 lt.çelikten atmosfere kapalı değişebilir diyaframlı genleşme deposu | AD | 2-Merkezi ısıtma tesisatı kurulması
25.255.2011 | 1000 lt.çelikten atmosfere kapalı değişebilir diyaframlı genleşme deposu | AD | 2-Merkezi ısıtma tesisatı kurulması
25.255.2012 | 1500 lt.çelikten atmosfere kapalı değişebilir diyaframlı genleşme deposu | AD | 2-Merkezi ısıtma tesisatı kurulması
25.255.2013 | 2000 lt.çelikten atmosfere kapalı değişebilir diyaframlı genleşme deposu | AD | 2-Merkezi ısıtma tesisatı kurulması
25.255.2014 | 2500 lt.çelikten atmosfere kapalı değişebilir diyaframlı genleşme deposu | AD | 2-Merkezi ısıtma tesisatı kurulması
25.255.2015 | 3000 lt.çelikten atmosfere kapalı değişebilir diyaframlı genleşme deposu | AD | 2-Merkezi ısıtma tesisatı kurulması
25.255.3001 | 25 lt.çelikten atmosfere kapalı değişebilir diyaframlı genleşme deposu 10 ATM | AD | 2-Merkezi ısıtma tesisatı kurulması
25.255.3002 | 50 lt.çelikten atmosfere kapalı değişebilir diyaframlı genleşme deposu 10 ATM | AD | 2-Merkezi ısıtma tesisatı kurulması
25.255.3003 | 80 lt.çelikten atmosfere kapalı değişebilir diyaframlı genleşme deposu 10 ATM | AD | 2-Merkezi ısıtma tesisatı kurulması
25.255.3004 | 100 lt.çelikten atmosfere kapalı değişebilir diyaframlı genleşme deposu 10 ATM | AD | 2-Merkezi ısıtma tesisatı kurulması
25.255.3005 | 150 lt.çelikten atmosfere kapalı değişebilir diyaframlı genleşme deposu 10 ATM | AD | 2-Merkezi ısıtma tesisatı kurulması
25.255.3006 | 200 lt.çelikten atmosfere kapalı değişebilir diyaframlı genleşme deposu 10 ATM | AD | 2-Merkezi ısıtma tesisatı kurulması
25.255.3007 | 250 lt.çelikten atmosfere kapalı değişebilir diyaframlı genleşme deposu 10 ATM | AD | 2-Merkezi ısıtma tesisatı kurulması
25.255.3008 | 300 lt.çelikten atmosfere kapalı değişebilir diyaframlı genleşme deposu 10 ATM | AD | 2-Merkezi ısıtma tesisatı kurulması
25.255.3009 | 500 lt.çelikten atmosfere kapalı değişebilir diyaframlı genleşme deposu 10 ATM | AD | 2-Merkezi ısıtma tesisatı kurulması
25.255.3010 | 750 lt.çelikten atmosfere kapalı değişebilir diyaframlı genleşme deposu 10 ATM | AD | 2-Merkezi ısıtma tesisatı kurulması
25.255.3011 | 1000 lt.çelikten atmosfere kapalı değişebilir diyaframlı genleşme deposu 10 ATM | AD | 2-Merkezi ısıtma tesisatı kurulması
25.255.3012 | 1500 lt.çelikten atmosfere kapalı değişebilir diyaframlı genleşme deposu 10 ATM | AD | 2-Merkezi ısıtma tesisatı kurulması
25.255.3013 | 2000 lt.çelikten atmosfere kapalı değişebilir diyaframlı genleşme deposu 10 ATM | AD | 2-Merkezi ısıtma tesisatı kurulması
25.255.3014 | 2500 lt.çelikten atmosfere kapalı değişebilir diyaframlı genleşme deposu 10 ATM | AD | 2-Merkezi ısıtma tesisatı kurulması
25.255.3015 | 3000 lt.çelikten atmosfere kapalı değişebilir diyaframlı genleşme deposu 10 ATM | AD | 2-Merkezi ısıtma tesisatı kurulması
25.255.4001 | 25 lt.çelikten atmosfere kapalı değişebilir diyaframlı genleşme deposu 12 ATM | AD | 2-Merkezi ısıtma tesisatı kurulması
25.255.4002 | 50 lt.çelikten atmosfere kapalı değişebilir diyaframlı genleşme deposu 12 ATM | AD | 2-Merkezi ısıtma tesisatı kurulması
25.255.4003 | 80 lt.çelikten atmosfere kapalı değişebilir diyaframlı genleşme deposu 12 ATM | AD | 2-Merkezi ısıtma tesisatı kurulması
25.255.4004 | 100 lt.çelikten atmosfere kapalı değişebilir diyaframlı genleşme deposu 12 ATM | AD | 2-Merkezi ısıtma tesisatı kurulması
25.255.4005 | 150 lt.çelikten atmosfere kapalı değişebilir diyaframlı genleşme deposu 12 ATM | AD | 2-Merkezi ısıtma tesisatı kurulması
25.255.4006 | 200 lt.çelikten atmosfere kapalı değişebilir diyaframlı genleşme deposu 12 ATM | AD | 2-Merkezi ısıtma tesisatı kurulması
25.255.4007 | 250 lt.çelikten atmosfere kapalı değişebilir diyaframlı genleşme deposu 12 ATM | AD | 2-Merkezi ısıtma tesisatı kurulması
25.255.4008 | 300 lt.çelikten atmosfere kapalı değişebilir diyaframlı genleşme deposu 12 ATM | AD | 2-Merkezi ısıtma tesisatı kurulması
25.255.4009 | 500 lt.çelikten atmosfere kapalı değişebilir diyaframlı genleşme deposu 12 ATM | AD | 2-Merkezi ısıtma tesisatı kurulması
25.255.4010 | 750 lt.çelikten atmosfere kapalı değişebilir diyaframlı genleşme deposu 12 ATM | AD | 2-Merkezi ısıtma tesisatı kurulması
25.255.4011 | 1000 lt.çelikten atmosfere kapalı değişebilir diyaframlı genleşme deposu 12 ATM | AD | 2-Merkezi ısıtma tesisatı kurulması
25.255.4012 | 1500 lt.çelikten atmosfere kapalı değişebilir diyaframlı genleşme deposu 12 ATM | AD | 2-Merkezi ısıtma tesisatı kurulması
25.255.4013 | 2000 lt.çelikten atmosfere kapalı değişebilir diyaframlı genleşme deposu 12 ATM | AD | 2-Merkezi ısıtma tesisatı kurulması
25.255.4014 | 2500 lt.çelikten atmosfere kapalı değişebilir diyaframlı genleşme deposu 12 ATM | AD | 2-Merkezi ısıtma tesisatı kurulması
25.255.4015 | 3000 lt.çelikten atmosfere kapalı değişebilir diyaframlı genleşme deposu 12 ATM | AD | 2-Merkezi ısıtma tesisatı kurulması
25.260.1101 | 4 m3/h , Ø114 , Ø50 kaynaklı denge tankı | AD | 2-Merkezi ısıtma tesisatı kurulması
25.260.1102 | 6 m3/h , Ø165 , Ø65 kaynaklı denge tankı | AD | 2-Merkezi ısıtma tesisatı kurulması
25.260.1103 | 8 m3/h , Ø165 , Ø65 kaynaklı denge tankı | AD | 2-Merkezi ısıtma tesisatı kurulması
25.260.1104 | 10 m3/h , Ø219 , Ø80 kaynaklı denge tankı | AD | 2-Merkezi ısıtma tesisatı kurulması
25.260.1105 | 15 m3/h , Ø219 , Ø80 kaynaklı denge tankı | AD | 2-Merkezi ısıtma tesisatı kurulması
25.260.1106 | 20 m3/h , Ø273 , Ø100 kaynaklı denge tankı | AD | 2-Merkezi ısıtma tesisatı kurulması
25.260.1107 | 25 m3/h , Ø273 , Ø100 kaynaklı denge tankı | AD | 2-Merkezi ısıtma tesisatı kurulması
25.260.1108 | 30 m3/h , Ø323 , Ø125 kaynaklı denge tankı | AD | 2-Merkezi ısıtma tesisatı kurulması
25.260.1109 | 40 m3/h , Ø323 , Ø125 kaynaklı denge tankı | AD | 2-Merkezi ısıtma tesisatı kurulması
25.260.1110 | 50 m3/h , Ø323 , Ø150 kaynaklı denge tankı | AD | 2-Merkezi ısıtma tesisatı kurulması
25.260.1111 | 75 m3/h , Ø400 , Ø200 kaynaklı denge tankı | AD | 2-Merkezi ısıtma tesisatı kurulması
25.260.1112 | 100 m3/h , Ø450 , Ø200 kaynaklı denge tankı | AD | 2-Merkezi ısıtma tesisatı kurulması
25.260.1201 | 4 m3/h, Ø114 , dn50 flanşlı denge tankı | AD | 2-Merkezi ısıtma tesisatı kurulması
25.260.1202 | 6 m3/h, Ø165 , dn65 flanşlı denge tankı | AD | 2-Merkezi ısıtma tesisatı kurulması
25.260.1203 | 8 m3/h, Ø165 , dn65 flanşlı denge tankı | AD | 2-Merkezi ısıtma tesisatı kurulması
25.260.1204 | 10 m3/h, Ø219 , dn80 flanşlı denge tankı | AD | 2-Merkezi ısıtma tesisatı kurulması
25.260.1205 | 15 m3/h, Ø219 , dn80 flanşlı denge tankı | AD | 2-Merkezi ısıtma tesisatı kurulması
25.260.1206 | 20 m3/h, Ø273 , dn100 flanşlı denge tankı | AD | 2-Merkezi ısıtma tesisatı kurulması
25.260.1207 | 25 m3/h, Ø273 , dn100 flanşlı denge tankı | AD | 2-Merkezi ısıtma tesisatı kurulması
25.260.1208 | 30 m3/h, Ø323 , dn125 flanşlı denge tankı | AD | 2-Merkezi ısıtma tesisatı kurulması
25.260.1209 | 40 m3/h, Ø323 , dn125 flanşlı denge tankı | AD | 2-Merkezi ısıtma tesisatı kurulması
25.260.1210 | 50 m3/h, Ø323 , dn150 flanşlı denge tankı | AD | 2-Merkezi ısıtma tesisatı kurulması
25.260.1211 | 75 m3/h, Ø400 , dn200 flanşlı denge tankı | AD | 2-Merkezi ısıtma tesisatı kurulması
25.260.1212 | 100 m3/h, Ø450, dn200 flanşlı denge tankı | AD | 2-Merkezi ısıtma tesisatı kurulması
25.262.1010 | Yağlı boya ile radyatör ve konvektör boyanması | M2 | 2-Merkezi ısıtma tesisatı kurulması
25.264.1001 | Doldurma ve boşaltma musluğu 20 Ø mm (3/4") | AD | 2-Merkezi ısıtma tesisatı kurulması
25.264.1002 | Doldurma ve boşaltma musluğu 25 Ø mm (1") | AD | 2-Merkezi ısıtma tesisatı kurulması
25.264.1020 | Kazan blöf vanası | AD | 2-Merkezi ısıtma tesisatı kurulması
25.264.1040 | Kazan drenaj ve su alma musluğu | AD | 2-Merkezi ısıtma tesisatı kurulması
25.264.2101 | Su seviye göstergesi (10 atm.) 31 cm. | AD | 2-Merkezi ısıtma tesisatı kurulması
25.264.2102 | Su seviye göstergesi (10 atm.) 34 cm. | AD | 2-Merkezi ısıtma tesisatı kurulması
25.264.2103 | Su seviye göstergesi (10 atm.) 37 cm. | AD | 2-Merkezi ısıtma tesisatı kurulması
25.264.2104 | Su seviye göstergesi (10 atm.) 40 cm. | AD | 2-Merkezi ısıtma tesisatı kurulması
25.264.2105 | Su seviye göstergesi (10 atm.) 44 cm. | AD | 2-Merkezi ısıtma tesisatı kurulması
25.264.2106 | Su seviye göstergesi (10 atm.) 51 cm. | AD | 2-Merkezi ısıtma tesisatı kurulması
25.264.2107 | Su seviye göstergesi (10 atm.) 57 cm. | AD | 2-Merkezi ısıtma tesisatı kurulması
25.264.2108 | Su seviye göstergesi (10 atm.) 63 cm. | AD | 2-Merkezi ısıtma tesisatı kurulması
25.264.2109 | Su seviye göstergesi (10 atm.) 69 cm. | AD | 2-Merkezi ısıtma tesisatı kurulması
25.264.2110 | Su seviye göstergesi (10 atm.) 77 cm. | AD | 2-Merkezi ısıtma tesisatı kurulması
25.264.2111 | Su seviye göstergesi (10 atm.) 81 cm. | AD | 2-Merkezi ısıtma tesisatı kurulması
25.264.2112 | Su seviye göstergesi (10 atm.) 90 cm. | AD | 2-Merkezi ısıtma tesisatı kurulması
25.264.2113 | Su seviye göstergesi (10 atm.) 99 cm. | AD | 2-Merkezi ısıtma tesisatı kurulması
25.264.2114/1 | Su seviye göstergesi (32 atm.) 31 cm. | AD | 2-Merkezi ısıtma tesisatı kurulması
25.264.2114/10 | Su seviye göstergesi (32 atm.) 77 cm. | AD | 2-Merkezi ısıtma tesisatı kurulması
25.264.2114/11 | Su seviye göstergesi (32 atm.) 81 cm. | AD | 2-Merkezi ısıtma tesisatı kurulması
25.264.2114/12 | Su seviye göstergesi (32 atm.) 90 cm. | AD | 2-Merkezi ısıtma tesisatı kurulması
25.264.2114/13 | Su seviye göstergesi (32 atm.) 99 cm. | AD | 2-Merkezi ısıtma tesisatı kurulması
25.264.2114/2 | Su seviye göstergesi (32 atm.) 34 cm. | AD | 2-Merkezi ısıtma tesisatı kurulması
25.264.2114/3 | Su seviye göstergesi (32 atm.) 37 cm. | AD | 2-Merkezi ısıtma tesisatı kurulması
25.264.2114/4 | Su seviye göstergesi (32 atm.) 40 cm. | AD | 2-Merkezi ısıtma tesisatı kurulması
25.264.2114/5 | Su seviye göstergesi (32 atm.) 44 cm. | AD | 2-Merkezi ısıtma tesisatı kurulması
25.264.2114/6 | Su seviye göstergesi (32 atm.) 51 cm. | AD | 2-Merkezi ısıtma tesisatı kurulması
25.264.2114/7 | Su seviye göstergesi (32 atm.) 57 cm. | AD | 2-Merkezi ısıtma tesisatı kurulması
25.264.2114/8 | Su seviye göstergesi (32 atm.) 63 cm. | AD | 2-Merkezi ısıtma tesisatı kurulması
25.264.2114/9 | Su seviye göstergesi (32 atm.) 69 cm. | AD | 2-Merkezi ısıtma tesisatı kurulması
25.264.3101 | Mekanik kazan besleme cihazı ø 6 mm. | AD | 2-Merkezi ısıtma tesisatı kurulması
25.264.3102 | Mekanik kazan besleme cihazı ø 10 mm. | AD | 2-Merkezi ısıtma tesisatı kurulması
25.264.3103 | Mekanik kazan besleme cihazı ø 15 mm. | AD | 2-Merkezi ısıtma tesisatı kurulması
25.264.3104 | Mekanik kazan besleme cihazı ø 20 mm. | AD | 2-Merkezi ısıtma tesisatı kurulması
25.264.3105 | Mekanik kazan besleme cihazı ø 25 mm. | AD | 2-Merkezi ısıtma tesisatı kurulması
25.264.3106 | Mekanik kazan besleme cihazı ø 30 mm. | AD | 2-Merkezi ısıtma tesisatı kurulması
25.264.3107 | Mekanik kazan besleme cihazı ø 40 mm. | AD | 2-Merkezi ısıtma tesisatı kurulması
25.264.3108 | Mekanik kazan besleme cihazı ø 50 mm. | AD | 2-Merkezi ısıtma tesisatı kurulması
25.264.3109 | Mekanik kazan besleme cihazı ø 65 mm. | AD | 2-Merkezi ısıtma tesisatı kurulması
25.264.3201 | Elektrikli kazan besleme cihazı | AD | 2-Merkezi ısıtma tesisatı kurulması
25.264.3202 | Elektrikli kazan besleme cihazı (Alçak su seviyesi alarm düzeni için beher ilave kontak. (Brülör veya alçak su seviyesi alarmı düzeni kumandaları için).) | AD | 2-Merkezi ısıtma tesisatı kurulması
25.264.3301 | 3 fonksiyonlu (16 Atmosfere kadar) manyetik kazan besleme cihazı | AD | 2-Merkezi ısıtma tesisatı kurulması
25.264.3302 | 3 fonksiyonlu (16 Atmosferden yukarı) manyetik kazan besleme cihazı | AD | 2-Merkezi ısıtma tesisatı kurulması
25.264.3303 | Manyetik kazan besleme cihazı beher ilave kontak için ödenecek fark | AD | 2-Merkezi ısıtma tesisatı kurulması
25.264.3401 | PN 16 Atmosfere kadar 3 fonksiyonlu tam otomatik kazan besleme cihazı | AD | 2-Merkezi ısıtma tesisatı kurulması
25.264.6001 | Kazan emniyet alarm düzeni (alçak su seviyesi alarm düzeni) | AD | 2-Merkezi ısıtma tesisatı kurulması
25.264.6002 | Kazan emniyet alarm düzeni (Azami basınç alarm düzeni) | AD | 2-Merkezi ısıtma tesisatı kurulması
25.280.1101 | Normal çekişli kazanlarda kullanılan, ısıtıcısız, tek kademeli, brülörler 50 KW 'a kadar | AD | 2-Merkezi ısıtma tesisatı kurulması
25.280.1102 | Normal çekişli kazanlarda kullanılan, ısıtıcısız, tek kademeli, brülörler 80 KW 'a kadar | AD | 2-Merkezi ısıtma tesisatı kurulması
25.280.1103 | Normal çekişli kazanlarda kullanılan, ısıtıcısız, tek kademeli, brülörler 120 KW ' a kadar | AD | 2-Merkezi ısıtma tesisatı kurulması
25.280.1201 | Normal çekişli kazanlarda kullanılan, ısıtıcısız çift kademeli, brülörler 200 KW 'a kadar | AD | 2-Merkezi ısıtma tesisatı kurulması
25.280.1202 | Normal çekişli kazanlarda kullanılan, ısıtıcısız çift kademeli, brülörler 450 KW 'a kadar | AD | 2-Merkezi ısıtma tesisatı kurulması
25.280.1203 | Normal çekişli kazanlarda kullanılan, ısıtıcısız çift kademeli, brülörler 700 KW 'a kadar | AD | 2-Merkezi ısıtma tesisatı kurulması
25.280.1204 | Normal çekişli kazanlarda kullanılan, ısıtıcısız çift kademeli, brülörler 1000 KW 'a kadar | AD | 2-Merkezi ısıtma tesisatı kurulması
25.280.1205 | Normal çekişli kazanlarda kullanılan, ısıtıcısız çift kademeli, brülörler 1300 KW 'a kadar | AD | 2-Merkezi ısıtma tesisatı kurulması
25.280.2101 | Normal çekişli kazanlarda kullanılan ısıtıcılı, tek kademeli brülör 50 KW-100 KW ' a kadar | AD | 2-Merkezi ısıtma tesisatı kurulması
25.280.2102 | Normal çekişli kazanlarda kullanılan ısıtıcılı, tek kademeli brülör 140 KW ' a kadar | AD | 2-Merkezi ısıtma tesisatı kurulması
25.280.2201 | Normal çekişli kazanlarda kullanılan ısıtıcılı, çift kademeli brülör 150-250 KW 'a kadar | AD | 2-Merkezi ısıtma tesisatı kurulması
25.280.2202 | Normal çekişli kazanlarda kullanılan ısıtıcılı, çift kademeli brülör 450 KW 'a kadar | AD | 2-Merkezi ısıtma tesisatı kurulması
25.280.2203 | Normal çekişli kazanlarda kullanılan ısıtıcılı, çift kademeli brülör 700 KW 'a kadar | AD | 2-Merkezi ısıtma tesisatı kurulması
25.280.2204 | Normal çekişli kazanlarda kullanılan ısıtıcılı, çift kademeli brülör 1000 KW 'a kadar | AD | 2-Merkezi ısıtma tesisatı kurulması
25.280.2205 | Normal çekişli kazanlarda kullanılan ısıtıcılı, çift kademeli brülör 1300 KW 'a kadar | AD | 2-Merkezi ısıtma tesisatı kurulması
25.280.3101 | Tek Kadameli Brülörler 50 KW ' a kadar | AD | 2-Merkezi ısıtma tesisatı kurulması
25.280.3102 | Tek Kadameli Brülörler 80 KW ' a kadar | AD | 2-Merkezi ısıtma tesisatı kurulması
25.280.3103 | Tek kadameli brülörler 140 KW ' a kadar | AD | 2-Merkezi ısıtma tesisatı kurulması
25.280.3201 | İki kademeli brülörler 50-90 KW 'a kadar | AD | 2-Merkezi ısıtma tesisatı kurulması
25.280.3202 | İki kademeli brülörler 200 KW 'a kadar | AD | 2-Merkezi ısıtma tesisatı kurulması
25.280.3203 | İki kademeli brülörler 350 KW 'a kadar | AD | 2-Merkezi ısıtma tesisatı kurulması
25.280.3204 | İki kademeli brülörler 550 KW 'a kadar | AD | 2-Merkezi ısıtma tesisatı kurulması
25.280.3205 | İki kademeli brülörler 700 KW 'a kadar | AD | 2-Merkezi ısıtma tesisatı kurulması
25.280.3206 | İki kademeli brülörler 1000 KW 'a kadar | AD | 2-Merkezi ısıtma tesisatı kurulması
25.280.3207 | İki kademeli brülörler 1300 KW 'a kadar | AD | 2-Merkezi ısıtma tesisatı kurulması
25.280.3301 | Oransal brülörler (sürekli alev modülasyonlu) 200-300 KW 'a kadar | AD | 2-Merkezi ısıtma tesisatı kurulması
25.280.3302 | Oransal brülörler (sürekli alev modülasyonlu) 450 KW 'a kadar | AD | 2-Merkezi ısıtma tesisatı kurulması
25.280.3303 | Oransal brülörler (sürekli alev modülasyonlu) 700 KW 'a kadar | AD | 2-Merkezi ısıtma tesisatı kurulması
25.280.3304 | Oransal brülörler (sürekli alev modülasyonlu) 1000 KW 'a kadar | AD | 2-Merkezi ısıtma tesisatı kurulması
25.280.3305 | Oransal brülörler (sürekli alev modülasyonlu) 1250 KW 'a kadar | AD | 2-Merkezi ısıtma tesisatı kurulması
25.280.3306 | Oransal brülörler (sürekli alev modülasyonlu) 1500 KW 'a kadar | AD | 2-Merkezi ısıtma tesisatı kurulması
25.280.3307 | Oransal brülörler (sürekli alev modülasyonlu) 2000 KW 'a kadar | AD | 2-Merkezi ısıtma tesisatı kurulması
25.280.3308 | Oransal brülörler (sürekli alev modülasyonlu) 2750 KW 'a kadar | AD | 2-Merkezi ısıtma tesisatı kurulması
25.280.3309 | Oransal brülörler (sürekli alev modülasyonlu) 3500 KW 'a kadar | AD | 2-Merkezi ısıtma tesisatı kurulması
25.282.1101 | Yağ yakıt pompası 3 atm.basınçlı 500 lt/saat | AD | 2-Merkezi ısıtma tesisatı kurulması
25.282.1102 | Yağ yakıt pompası 3 atm.basınçlı 1000 lt/saat | AD | 2-Merkezi ısıtma tesisatı kurulması
25.282.1103 | Yağ yakıt pompası 3 atm.basınçlı 2000 lt/saat | AD | 2-Merkezi ısıtma tesisatı kurulması
25.282.1104 | Yağ yakıt pompası 3 atm.basınçlı 3000 lt/saat | AD | 2-Merkezi ısıtma tesisatı kurulması
25.282.1105 | Yağ yakıt pompası 3 atm.basınçlı 4000 lt/saat | AD | 2-Merkezi ısıtma tesisatı kurulması
25.282.1106 | Yağ yakıt pompası 3 atm.basınçlı 6000 lt/saat | AD | 2-Merkezi ısıtma tesisatı kurulması
25.282.1107 | Yağ yakıt pompası 3 atm.basınçlı 10000 lt/saat | AD | 2-Merkezi ısıtma tesisatı kurulması
25.282.1201 | Yağ yakıt pompası 6 atm.basınçlı 500 lt/saat | AD | 2-Merkezi ısıtma tesisatı kurulması
25.282.1202 | Yağ yakıt pompası 6 atm.basınçlı 1000 lt/saat | AD | 2-Merkezi ısıtma tesisatı kurulması
25.282.1203 | Yağ yakıt pompası 6 atm.basınçlı 2000 lt/saat | AD | 2-Merkezi ısıtma tesisatı kurulması
25.282.1204 | Yağ yakıt pompası 6 atm.basınçlı 3000 lt/saat | AD | 2-Merkezi ısıtma tesisatı kurulması
25.282.1205 | Yağ yakıt pompası 6 atm.basınçlı 4000 lt/saat | AD | 2-Merkezi ısıtma tesisatı kurulması
25.282.1206 | Yağ yakıt pompası 6 atm.basınçlı 6000 lt/saat | AD | 2-Merkezi ısıtma tesisatı kurulması
25.282.1207 | Yağ yakıt pompası 6 atm.basınçlı 10000 lt/saat | AD | 2-Merkezi ısıtma tesisatı kurulması
25.282.1301 | Yağ yakıt pompası 9 atm.basınçlı 500 lt/saat | AD | 2-Merkezi ısıtma tesisatı kurulması
25.282.1302 | Yağ yakıt pompası 9 atm.basınçlı 1000 lt/saat | AD | 2-Merkezi ısıtma tesisatı kurulması
25.282.1303 | Yağ yakıt pompası 9 atm.basınçlı 2000 lt/saat | AD | 2-Merkezi ısıtma tesisatı kurulması
25.282.1304 | Yağ yakıt pompası 9 atm.basınçlı 3000 lt/saat | AD | 2-Merkezi ısıtma tesisatı kurulması
25.282.1305 | Yağ yakıt pompası 9 atm.basınçlı 4000 lt/saat | AD | 2-Merkezi ısıtma tesisatı kurulması
25.282.1306 | Yağ yakıt pompası 9 atm.basınçlı 6000 lt/saat | AD | 2-Merkezi ısıtma tesisatı kurulması
25.282.1307 | Yağ yakıt pompası 9 atm.basınçlı 10000 lt/saat | AD | 2-Merkezi ısıtma tesisatı kurulması
25.282.1401 | Yağ yakıt pompası 15 atm.basınçlı 500 lt/saat | AD | 2-Merkezi ısıtma tesisatı kurulması
25.282.1402 | Yağ yakıt pompası 15 atm.basınçlı 1000 lt/saat | AD | 2-Merkezi ısıtma tesisatı kurulması
25.282.1403 | Yağ yakıt pompası 15 atm.basınçlı 2000 lt/saat | AD | 2-Merkezi ısıtma tesisatı kurulması
25.282.1404 | Yağ yakıt pompası 15 atm.basınçlı 3000 lt/saat | AD | 2-Merkezi ısıtma tesisatı kurulması
25.282.1405 | Yağ yakıt pompası 15 atm.basınçlı 4000 lt/saat | AD | 2-Merkezi ısıtma tesisatı kurulması
25.282.1406 | Yağ yakıt pompası 15 atm.basınçlı 6000 lt/saat | AD | 2-Merkezi ısıtma tesisatı kurulması
25.282.1407 | Yağ yakıt pompası 15 atm.basınçlı 10000 lt/saat | AD | 2-Merkezi ısıtma tesisatı kurulması
25.282.2101 | Yağ yakıt filtresi (tek filtre) 1/2" 15 ø mm | AD | 2-Merkezi ısıtma tesisatı kurulması
25.282.2102 | Yağ yakıt filtresi (tek filtre) 3/4" 20 ø mm | AD | 2-Merkezi ısıtma tesisatı kurulması
25.282.2103 | Yağ yakıt filtresi (tek filtre) 1" 25 ø mm | AD | 2-Merkezi ısıtma tesisatı kurulması
25.282.2104 | Yağ yakıt filtresi (tek filtre) 1 1/4" 32 ø mm | AD | 2-Merkezi ısıtma tesisatı kurulması
25.282.2105 | Yağ yakıt filtresi (tek filtre) 1 1/2" 40 ø mm | AD | 2-Merkezi ısıtma tesisatı kurulması
25.282.2106 | Yağ yakıt filtresi (tek filtre) 2" 50 ø mm | AD | 2-Merkezi ısıtma tesisatı kurulması
25.282.2501 | Elektrikli ısıtıcı ve termostadı 500 wat. | AD | 2-Merkezi ısıtma tesisatı kurulması
25.282.2502 | Elektrikli ısıtıcı ve termostadı 1000 wat. | AD | 2-Merkezi ısıtma tesisatı kurulması
25.282.2503 | Elektrikli ısıtıcı ve termostadı 1500 wat. | AD | 2-Merkezi ısıtma tesisatı kurulması
25.282.2504 | Elektrikli ısıtıcı ve termostadı 2000 wat. | AD | 2-Merkezi ısıtma tesisatı kurulması
25.282.2505 | Elektrikli ısıtıcı ve termostadı 3000 wat. | AD | 2-Merkezi ısıtma tesisatı kurulması
25.282.2506 | Elektrikli ısıtıcı ve termostadı 4000 wat. | AD | 2-Merkezi ısıtma tesisatı kurulması
25.285.1101 | Isıtıcılı ana yakıt deposu 1000 lt. | AD | 2-Merkezi ısıtma tesisatı kurulması
25.285.1102 | Isıtıcılı ana yakıt deposu 3000 lt. | AD | 2-Merkezi ısıtma tesisatı kurulması
25.285.1103 | Isıtıcılı ana yakıt deposu 5000 lt. | AD | 2-Merkezi ısıtma tesisatı kurulması
25.285.1104 | Isıtıcılı ana yakıt deposu 7000 lt. | AD | 2-Merkezi ısıtma tesisatı kurulması
25.285.1105 | Isıtıcılı ana yakıt deposu 10000 lt. | AD | 2-Merkezi ısıtma tesisatı kurulması
25.285.1106 | Isıtıcılı ana yakıt deposu 13000 lt. | AD | 2-Merkezi ısıtma tesisatı kurulması
25.285.1107 | Isıtıcılı ana yakıt deposu 16000 lt. | AD | 2-Merkezi ısıtma tesisatı kurulması
25.285.1108 | Isıtıcılı ana yakıt deposu 20000 lt. | AD | 2-Merkezi ısıtma tesisatı kurulması
25.285.1109 | Isıtıcılı ana yakıt deposu 25000 lt. | AD | 2-Merkezi ısıtma tesisatı kurulması
25.285.1110 | Isıtıcılı ana yakıt deposu 30000 lt. | AD | 2-Merkezi ısıtma tesisatı kurulması
25.285.1111 | Isıtıcılı ana yakıt deposu 40000 lt. | AD | 2-Merkezi ısıtma tesisatı kurulması
25.285.1112 | Isıtıcılı ana yakıt deposu 50000 lt. | AD | 2-Merkezi ısıtma tesisatı kurulması
25.285.1113 | Isıtıcılı ana yakıt deposu 60000 lt. | AD | 2-Merkezi ısıtma tesisatı kurulması
25.285.1114 | Isıtıcılı ana yakıt deposu 80000 lt. | AD | 2-Merkezi ısıtma tesisatı kurulması
25.285.1115 | Isıtıcılı ana yakıt deposu 100000 lt. | AD | 2-Merkezi ısıtma tesisatı kurulması
25.285.1201 | Isıtıcılı günlük yakıt deposu 100 lt. | AD | 2-Merkezi ısıtma tesisatı kurulması
25.285.1202 | Isıtıcılı günlük yakıt deposu 200 lt. | AD | 2-Merkezi ısıtma tesisatı kurulması
25.285.1203 | Isıtıcılı günlük yakıt deposu 300 lt. | AD | 2-Merkezi ısıtma tesisatı kurulması
25.285.1204 | Isıtıcılı günlük yakıt deposu 400 lt. | AD | 2-Merkezi ısıtma tesisatı kurulması
25.285.1205 | Isıtıcılı günlük yakıt deposu 500 lt. | AD | 2-Merkezi ısıtma tesisatı kurulması
25.285.1206 | Isıtıcılı günlük yakıt deposu 600 lt. | AD | 2-Merkezi ısıtma tesisatı kurulması
25.285.1207 | Isıtıcılı günlük yakıt deposu 800 lt. | AD | 2-Merkezi ısıtma tesisatı kurulması
25.285.1208 | Isıtıcılı günlük yakıt deposu 1000 lt. | AD | 2-Merkezi ısıtma tesisatı kurulması
25.285.2101 | Isıtıcısız ana yakıt deposu 1000 lt. | AD | 2-Merkezi ısıtma tesisatı kurulması
25.285.2102 | Isıtıcısız ana yakıt deposu 3000 lt. | AD | 2-Merkezi ısıtma tesisatı kurulması
25.285.2103 | Isıtıcısız ana yakıt deposu 5000 lt. | AD | 2-Merkezi ısıtma tesisatı kurulması
25.285.2104 | Isıtıcısız ana yakıt deposu 7000 lt. | AD | 2-Merkezi ısıtma tesisatı kurulması
25.285.2105 | Isıtıcısız ana yakıt deposu 10000 lt. | AD | 2-Merkezi ısıtma tesisatı kurulması
25.285.2106 | Isıtıcısız ana yakıt deposu 13000 lt. | AD | 2-Merkezi ısıtma tesisatı kurulması
25.285.2107 | Isıtıcısız ana yakıt deposu 16000 lt. | AD | 2-Merkezi ısıtma tesisatı kurulması
25.285.2108 | Isıtıcısız ana yakıt deposu 20000 lt. | AD | 2-Merkezi ısıtma tesisatı kurulması
25.285.2109 | Isıtıcısız ana yakıt deposu 25000 lt. | AD | 2-Merkezi ısıtma tesisatı kurulması
25.285.2110 | Isıtıcısız ana yakıt deposu 30000 lt. | AD | 2-Merkezi ısıtma tesisatı kurulması
25.285.2111 | Isıtıcısız ana yakıt deposu 40000 lt. | AD | 2-Merkezi ısıtma tesisatı kurulması
25.285.2112 | Isıtıcısız ana yakıt deposu 50000 lt. | AD | 2-Merkezi ısıtma tesisatı kurulması
25.285.2113 | Isıtıcısız ana yakıt deposu 60000 lt. | AD | 2-Merkezi ısıtma tesisatı kurulması
25.285.2114 | Isıtıcısız ana yakıt deposu 80000 lt | AD | 2-Merkezi ısıtma tesisatı kurulması
25.285.2115 | Isıtıcısız ana yakıt deposu 100000 lt | AD | 2-Merkezi ısıtma tesisatı kurulması
25.285.3201 | Isıtıcısız günlük yakıt deposu 100 lt. | AD | 2-Merkezi ısıtma tesisatı kurulması
25.285.3202 | Isıtıcısız günlük yakıt deposu 200 lt. | AD | 2-Merkezi ısıtma tesisatı kurulması
25.285.3203 | Isıtıcısız günlük yakıt deposu 300 lt. | AD | 2-Merkezi ısıtma tesisatı kurulması
25.285.3204 | Isıtıcısız günlük yakıt deposu 400 lt. | AD | 2-Merkezi ısıtma tesisatı kurulması
25.285.3205 | Isıtıcısız günlük yakıt deposu 500 lt. | AD | 2-Merkezi ısıtma tesisatı kurulması
25.285.3206 | Isıtıcısız günlük yakıt deposu 600 lt. | AD | 2-Merkezi ısıtma tesisatı kurulması
25.285.3207 | Isıtıcısız günlük yakıt deposu 800 lt. | AD | 2-Merkezi ısıtma tesisatı kurulması
25.285.3208 | Isıtıcısız günlük yakıt deposu 1000 lt. | AD | 2-Merkezi ısıtma tesisatı kurulması
25.285.4001 | Ön ısıtıcı depo 30 lt. | AD | 2-Merkezi ısıtma tesisatı kurulması
25.285.4002 | Ön ısıtıcı depo 40 lt. | AD | 2-Merkezi ısıtma tesisatı kurulması
25.285.4003 | Ön ısıtıcı depo 50 lt. | AD | 2-Merkezi ısıtma tesisatı kurulması
25.285.4004 | Ön ısıtıcı depo 100 lt. | AD | 2-Merkezi ısıtma tesisatı kurulması
25.288.5101 | Ø140 tek cidarlı paslanmaz çelik baca | M | 2-Merkezi ısıtma tesisatı kurulması
25.288.5102 | Ø150 tek cidarlı paslanmaz çelik baca | M | 2-Merkezi ısıtma tesisatı kurulması
25.288.5103 | Ø160 tek cidarlı paslanmaz çelik baca | M | 2-Merkezi ısıtma tesisatı kurulması
25.288.5104 | Ø180 tek cidarlı paslanmaz çelik baca | M | 2-Merkezi ısıtma tesisatı kurulması
25.288.5105 | Ø200 tek cidarlı paslanmaz çelik baca | M | 2-Merkezi ısıtma tesisatı kurulması
25.288.5106 | Ø225 tek cidarlı paslanmaz çelik baca | M | 2-Merkezi ısıtma tesisatı kurulması
25.288.5107 | Ø250 tek cidarlı paslanmaz çelik baca | M | 2-Merkezi ısıtma tesisatı kurulması
25.288.5108 | Ø280 tek cidarlı paslanmaz çelik baca | M | 2-Merkezi ısıtma tesisatı kurulması
25.288.5109 | Ø300 tek cidarlı paslanmaz çelik baca | M | 2-Merkezi ısıtma tesisatı kurulması
25.288.5110 | Ø350 tek cidarlı paslanmaz çelik baca | M | 2-Merkezi ısıtma tesisatı kurulması
25.288.5111 | Ø400 tek cidarlı paslanmaz çelik baca | M | 2-Merkezi ısıtma tesisatı kurulması
25.288.5112 | Ø450 tek cidarlı paslanmaz çelik baca | M | 2-Merkezi ısıtma tesisatı kurulması
25.288.5113 | Ø500 tek cidarlı paslanmaz çelik baca | M | 2-Merkezi ısıtma tesisatı kurulması
25.288.5114 | Ø 600 tek cidarlı paslanmaz çelik baca | M | 2-Merkezi ısıtma tesisatı kurulması
25.288.5115 | Ø 700 tek cidarlı paslanmaz çelik baca | M | 2-Merkezi ısıtma tesisatı kurulması
25.288.5116 | Ø 800 tek cidarlı paslanmaz çelik baca | M | 2-Merkezi ısıtma tesisatı kurulması
25.288.5120 | Ø 100 tek cidarlı paslanmaz çelik baca | M | 2-Merkezi ısıtma tesisatı kurulması
25.288.5201 | Ø140 yalıtımlı paslanmaz çelik baca (dış kaplaması gofrajlı alüminyum saç) | M | 2-Merkezi ısıtma tesisatı kurulması
25.288.5202 | Ø150 yalıtımlı paslanmaz çelik baca (dış kaplaması gofrajlı alüminyum saç) | M | 2-Merkezi ısıtma tesisatı kurulması
25.288.5203 | Ø160 yalıtımlı paslanmaz çelik baca (dış kaplaması gofrajlı alüminyum saç) | M | 2-Merkezi ısıtma tesisatı kurulması
25.288.5204 | Ø180 çift cidarlı paslanmaz çelik baca | M | 2-Merkezi ısıtma tesisatı kurulması
25.288.5205 | Ø200 yalıtımlı paslanmaz çelik baca (dış kaplaması gofrajlı alüminyum saç) | M | 2-Merkezi ısıtma tesisatı kurulması
25.288.5206 | Ø225 yalıtımlı paslanmaz çelik baca (dış kaplaması gofrajlı alüminyum saç) | M | 2-Merkezi ısıtma tesisatı kurulması
25.288.5207 | Ø250 yalıtımlı paslanmaz çelik baca (dış kaplaması gofrajlı alüminyum saç) | M | 2-Merkezi ısıtma tesisatı kurulması
25.288.5208 | Ø280 yalıtımlı paslanmaz çelik baca (dış kaplaması gofrajlı alüminyum saç) | M | 2-Merkezi ısıtma tesisatı kurulması
25.288.5209 | Ø300 yalıtımlı paslanmaz çelik baca (dış kaplaması gofrajlı alüminyum saç) | M | 2-Merkezi ısıtma tesisatı kurulması
25.288.5210 | Ø350 yalıtımlı paslanmaz çelik baca (dış kaplaması gofrajlı alüminyum saç) | M | 2-Merkezi ısıtma tesisatı kurulması
25.288.5211 | Ø400 yalıtımlı paslanmaz çelik baca (dış kaplaması gofrajlı alüminyum saç) | M | 2-Merkezi ısıtma tesisatı kurulması
25.288.5212 | Ø450 yalıtımlı paslanmaz çelik baca (dış kaplaması gofrajlı alüminyum saç) | M | 2-Merkezi ısıtma tesisatı kurulması
25.288.5213 | Ø500 yalıtımlı paslanmaz çelik baca (dış kaplaması gofrajlı alüminyum saç) | M | 2-Merkezi ısıtma tesisatı kurulması
25.288.5214 | Ø 600 yalıtımlı paslanmaz çelik baca (dış kaplaması gofrajlı alüminyum saç) | M | 2-Merkezi ısıtma tesisatı kurulması
25.288.5215 | Ø 700 yalıtımlı paslanmaz çelik baca (dış kaplaması gofrajlı alüminyum saç) | M | 2-Merkezi ısıtma tesisatı kurulması
25.288.5216 | Ø 800 yalıtımlı paslanmaz çelik baca (dış kaplaması gofrajlı alüminyum saç) | M | 2-Merkezi ısıtma tesisatı kurulması
25.288.5220 | Ø 100 yalıtımlı paslanmaz çelik baca (dış kaplaması gofrajlı alüminyum saç) | M | 2-Merkezi ısıtma tesisatı kurulması
25.288.5301 | Ø140 yalıtımlı paslanmaz çelik baca (Dış Kaplaması Paslanmaz Çelik) | M | 2-Merkezi ısıtma tesisatı kurulması
25.288.5302 | Ø150 yalıtımlı paslanmaz çelik baca (Dış Kaplaması Paslanmaz Çelik) | M | 2-Merkezi ısıtma tesisatı kurulması
25.288.5303 | Ø160 yalıtımlı paslanmaz çelik baca (Dış Kaplaması Paslanmaz Çelik) | M | 2-Merkezi ısıtma tesisatı kurulması
25.288.5304 | Ø180 yalıtımlı paslanmaz çelik baca (Dış Kaplaması Paslanmaz Çelik) | M | 2-Merkezi ısıtma tesisatı kurulması
25.288.5305 | Ø200 yalıtımlı paslanmaz çelik baca (Dış Kaplaması Paslanmaz Çelik) | M | 2-Merkezi ısıtma tesisatı kurulması
25.288.5306 | Ø225 yalıtımlı paslanmaz çelik baca (Dış Kaplaması Paslanmaz Çelik) | M | 2-Merkezi ısıtma tesisatı kurulması
25.288.5307 | Ø250 yalıtımlı paslanmaz çelik baca (Dış Kaplaması Paslanmaz Çelik) | M | 2-Merkezi ısıtma tesisatı kurulması
25.288.5308 | Ø280 yalıtımlı paslanmaz çelik baca (Dış Kaplaması Paslanmaz Çelik) | M | 2-Merkezi ısıtma tesisatı kurulması
25.288.5309 | Ø300 yalıtımlı paslanmaz çelik baca (Dış Kaplaması Paslanmaz Çelik) | M | 2-Merkezi ısıtma tesisatı kurulması
25.288.5310 | Ø350 yalıtımlı paslanmaz çelik baca (Dış Kaplaması Paslanmaz Çelik) | M | 2-Merkezi ısıtma tesisatı kurulması
25.288.5311 | Ø400 yalıtımlı paslanmaz çelik baca (Dış Kaplaması Paslanmaz Çelik) | M | 2-Merkezi ısıtma tesisatı kurulması
25.288.5312 | Ø450 yalıtımlı paslanmaz çelik baca (Dış Kaplaması Paslanmaz Çelik) | M | 2-Merkezi ısıtma tesisatı kurulması
25.288.5313 | Ø500 yalıtımlı paslanmaz çelik baca (Dış Kaplaması Paslanmaz Çelik) | M | 2-Merkezi ısıtma tesisatı kurulması
25.288.5314 | Ø 600 yalıtımlı paslanmaz çelik baca (Dış Kaplaması Paslanmaz Çelik) | M | 2-Merkezi ısıtma tesisatı kurulması
25.288.5315 | Ø 700 yalıtımlı paslanmaz çelik baca (Dış Kaplaması Paslanmaz Çelik) | M | 2-Merkezi ısıtma tesisatı kurulması
25.288.5316 | Ø 800 yalıtımlı paslanmaz çelik baca (Dış Kaplaması Paslanmaz Çelik) | M | 2-Merkezi ısıtma tesisatı kurulması
25.288.5320 | Ø 100 yalıtımlı paslanmaz çelik baca (Dış Kaplaması Paslanmaz Çelik) | M | 2-Merkezi ısıtma tesisatı kurulması
25.288.5401 | Ø140 tek cidarlı paslanmaz çelik hava atıkgaz sistemi | M | 2-Merkezi ısıtma tesisatı kurulması
25.288.5402 | Ø150 tek cidarlı paslanmaz çelik hava atıkgaz sistemi | M | 2-Merkezi ısıtma tesisatı kurulması
25.288.5403 | Ø160 tek cidarlı paslanmaz çelik hava atıkgaz sistemi | M | 2-Merkezi ısıtma tesisatı kurulması
25.288.5404 | Ø180 tek cidarlı paslanmaz çelik hava atıkgaz sistemi | M | 2-Merkezi ısıtma tesisatı kurulması
25.288.5405 | Ø200 tek cidarlı paslanmaz çelik hava atıkgaz sistemi | M | 2-Merkezi ısıtma tesisatı kurulması
25.288.5406 | Ø225 tek cidarlı paslanmaz çelik hava atıkgaz sistemi | M | 2-Merkezi ısıtma tesisatı kurulması
25.288.5407 | Ø250 tek cidarlı paslanmaz çelik hava atıkgaz sistemi | M | 2-Merkezi ısıtma tesisatı kurulması
25.288.5408 | Ø280 tek cidarlı paslanmaz çelik hava atıkgaz sistemi | M | 2-Merkezi ısıtma tesisatı kurulması
25.288.5409 | Ø300 tek cidarlı paslanmaz çelik hava atıkgaz sistemi | M | 2-Merkezi ısıtma tesisatı kurulması
25.288.5410 | Ø350 tek cidarlı paslanmaz çelik hava atıkgaz sistemi | M | 2-Merkezi ısıtma tesisatı kurulması
25.288.5411 | Ø400 tek cidarlı paslanmaz çelik hava atıkgaz sistemi | M | 2-Merkezi ısıtma tesisatı kurulması
25.288.5412 | Ø450 tek cidarlı paslanmaz çelik hava atıkgaz sistemi | M | 2-Merkezi ısıtma tesisatı kurulması
25.288.5413 | Ø500 tek cidarlı paslanmaz çelik hava atıkgaz sistemi | M | 2-Merkezi ısıtma tesisatı kurulması
25.288.5414 | Ø 600 tek cidarlı paslanmaz çelik hava atıkgaz sistemi | M | 2-Merkezi ısıtma tesisatı kurulması
25.288.5415 | Ø 700 tek cidarlı paslanmaz çelik hava atıkgaz sistemi | M | 2-Merkezi ısıtma tesisatı kurulması
25.288.5416 | Ø 800 tek cidarlı paslanmaz çelik hava atıkgaz sistemi | M | 2-Merkezi ısıtma tesisatı kurulması
25.288.5420 | Ø 100 tek cidarlı paslanmaz çelik hava atıkgaz sistemi | M | 2-Merkezi ısıtma tesisatı kurulması
25.288.5501 | Ø 140 izolasyonlu seramik baca | M | 2-Merkezi ısıtma tesisatı kurulması
25.288.5502 | Ø 160 izolasyonlu seramik baca | M | 2-Merkezi ısıtma tesisatı kurulması
25.288.5503 | Ø 180 izolasyonlu seramik baca | M | 2-Merkezi ısıtma tesisatı kurulması
25.288.5504 | Ø 200 izolasyonlu seramik baca | M | 2-Merkezi ısıtma tesisatı kurulması
25.288.5505 | Ø 225 izolasyonlu seramik baca | M | 2-Merkezi ısıtma tesisatı kurulması
25.288.5506 | Ø 250 izolasyonlu seramik baca | M | 2-Merkezi ısıtma tesisatı kurulması
25.288.5507 | Ø 300 izolasyonlu seramik baca | M | 2-Merkezi ısıtma tesisatı kurulması
25.288.5508 | Ø 350 izolasyonlu seramik baca | M | 2-Merkezi ısıtma tesisatı kurulması
25.288.5509 | Ø 400 izolasyonlu seramik baca | M | 2-Merkezi ısıtma tesisatı kurulması
25.288.5511 | Ø 140 izolasyonsuz seramik baca | M | 2-Merkezi ısıtma tesisatı kurulması
25.288.5512 | Ø 160 izolasyonsuz seramik baca | M | 2-Merkezi ısıtma tesisatı kurulması
25.288.5513 | Ø 180 izolasyonsuz seramik baca | M | 2-Merkezi ısıtma tesisatı kurulması
25.288.5514 | Ø 200 izolasyonsuz seramik baca | M | 2-Merkezi ısıtma tesisatı kurulması
25.288.5515 | Ø 225 izolasyonsuz seramik baca | M | 2-Merkezi ısıtma tesisatı kurulması
25.288.5516 | Ø 250 izolasyonsuz seramik baca | M | 2-Merkezi ısıtma tesisatı kurulması
25.288.5517 | Ø 300 izolasyonsuz seramik baca | M | 2-Merkezi ısıtma tesisatı kurulması
25.288.5518 | Ø 350 izolasyonsuz seramik baca | M | 2-Merkezi ısıtma tesisatı kurulması
25.288.5519 | Ø 400 izolasyonsuz seramik baca | M | 2-Merkezi ısıtma tesisatı kurulması
25.288.5601 | Ø 140 seramik hava atıkgaz sistemi (las) | M | 2-Merkezi ısıtma tesisatı kurulması
25.288.5602 | Ø 160 seramik hava atıkgaz sistemi (las) | M | 2-Merkezi ısıtma tesisatı kurulması
25.288.5603 | Ø 180 seramik hava atıkgaz sistemi (las) | M | 2-Merkezi ısıtma tesisatı kurulması
25.288.5604 | Ø 200 seramik hava atıkgaz sistemi (las) | M | 2-Merkezi ısıtma tesisatı kurulması
25.288.5605 | Ø 225 seramik hava atıkgaz sistemi (las) | M | 2-Merkezi ısıtma tesisatı kurulması
25.288.5606 | Ø 250 seramik hava atıkgaz sistemi (las) | M | 2-Merkezi ısıtma tesisatı kurulması
25.288.5607 | Ø 300 seramik hava atıkgaz sistemi (las) | M | 2-Merkezi ısıtma tesisatı kurulması
25.288.5701 | Ø 140 kompozit astar paslanmaz çelik baca | M | 2-Merkezi ısıtma tesisatı kurulması
25.288.5702 | Ø 150 kompozit astar paslanmaz çelik baca | M | 2-Merkezi ısıtma tesisatı kurulması
25.288.5703 | Ø 160 kompozit astar paslanmaz çelik baca | M | 2-Merkezi ısıtma tesisatı kurulması
25.288.5704 | Ø 180 kompozit astar paslanmaz çelik baca | M | 2-Merkezi ısıtma tesisatı kurulması
25.288.5705 | Ø 200 kompozit astar paslanmaz çelik baca | M | 2-Merkezi ısıtma tesisatı kurulması
25.288.5706 | Ø 225 kompozit astar paslanmaz çelik baca | M | 2-Merkezi ısıtma tesisatı kurulması
25.288.5707 | Ø 250 kompozit astar paslanmaz çelik baca | M | 2-Merkezi ısıtma tesisatı kurulması
25.288.5708 | Ø 280 kompozit astar paslanmaz çelik baca | M | 2-Merkezi ısıtma tesisatı kurulması
25.288.5709 | Ø 300 kompozit astar paslanmaz çelik baca | M | 2-Merkezi ısıtma tesisatı kurulması
25.288.5710 | Ø 350 kompozit astar paslanmaz çelik baca | M | 2-Merkezi ısıtma tesisatı kurulması
25.288.5711 | Ø 400 kompozit astar paslanmaz çelik baca | M | 2-Merkezi ısıtma tesisatı kurulması
25.288.5712 | Ø 450 kompozit astar paslanmaz çelik baca | M | 2-Merkezi ısıtma tesisatı kurulması
25.288.5713 | Ø 500 kompozit astar paslanmaz çelik baca | M | 2-Merkezi ısıtma tesisatı kurulması
25.288.5801 | Ø 140 kompozit baca hava atıkgaz sistemi | M | 2-Merkezi ısıtma tesisatı kurulması
25.288.5802 | Ø 150 kompozit baca hava atıkgaz sistemi | M | 2-Merkezi ısıtma tesisatı kurulması
25.288.5803 | Ø 160 kompozit baca hava atıkgaz sistemi | M | 2-Merkezi ısıtma tesisatı kurulması
25.288.5804 | Ø 180 kompozit baca hava atıkgaz sistemi | M | 2-Merkezi ısıtma tesisatı kurulması
25.288.5805 | Ø 200 kompozit baca hava atıkgaz sistemi | M | 2-Merkezi ısıtma tesisatı kurulması
25.288.5806 | Ø 225 kompozit baca hava atıkgaz sistemi | M | 2-Merkezi ısıtma tesisatı kurulması
25.288.5807 | Ø 250 kompozit baca hava atıkgaz sistemi | M | 2-Merkezi ısıtma tesisatı kurulması
25.288.5808 | Ø 280 kompozit baca hava atıkgaz sistemi | M | 2-Merkezi ısıtma tesisatı kurulması
25.288.5809 | Ø 300 kompozit baca hava atıkgaz sistemi | M | 2-Merkezi ısıtma tesisatı kurulması
25.288.5810 | Ø 350 kompozit baca hava atıkgaz sistemi | M | 2-Merkezi ısıtma tesisatı kurulması
25.288.5811 | Ø 400 kompozit baca hava atıkgaz sistemi | M | 2-Merkezi ısıtma tesisatı kurulması
25.288.5812 | Ø 450 kompozit baca hava atıkgaz sistemi | M | 2-Merkezi ısıtma tesisatı kurulması
25.288.5813 | Ø 500 kompozit baca hava atıkgaz sistemi | M | 2-Merkezi ısıtma tesisatı kurulması
25.300.1101 | Dikişli vidalı çelik boru 1/2" 15 mm, dış cap 21,3/2,60 manşonsuz ağırlık 1,22 kg/m | M | 20-Boru, pompa, valf, bağlantı (fitting) işleri
25.300.1102 | Dikişli vidalı çelik boru 3/4" 20 mm, dış cap 26,9/2,60 manşonsuz ağırlık 1,57 kg/m | M | 20-Boru, pompa, valf, bağlantı (fitting) işleri
25.300.1103 | Dikişli vidalı çelik boru 1" 25 mm, dış cap 33,7/3,20 manşonsuz ağırlık 2,43 kg/m | M | 20-Boru, pompa, valf, bağlantı (fitting) işleri
25.300.1104 | Dikişli vidalı çelik boru 1 1/4" 32 mm, dış cap 42,4/3,20 manşonsuz ağırlık 3,13 kg/m | M | 20-Boru, pompa, valf, bağlantı (fitting) işleri
25.300.1105 | Dikişli vidalı çelik boru 1 1/2" 40 mm, dış cap 48,3/3,20 manşonsuz ağırlık 3,60 kg/m | M | 20-Boru, pompa, valf, bağlantı (fitting) işleri
25.300.1106 | Dikişli vidalı çelik boru 2" 50 mm, dış cap 60,3/3,60 manşonsuz ağırlık 5,10 kg/m | M | 20-Boru, pompa, valf, bağlantı (fitting) işleri
25.300.1107 | Dikişli vidalı çelik boru 2 1/2" 65 mm, dış cap 76,1/3,60 manşonsuz ağırlık 6,54 kg/m | M | 20-Boru, pompa, valf, bağlantı (fitting) işleri
25.300.1108 | Dikişli vidalı çelik boru 3" 80 mm, dış cap 88,9/4,00 manşonsuz ağırlık 8,53 kg/m | M | 20-Boru, pompa, valf, bağlantı (fitting) işleri
25.300.1109 | Dikişli vidalı çelik boru 4" 100 mm, dış cap 114,3/4,50 manşonsuz ağırlık 12,50 kg/m | M | 20-Boru, pompa, valf, bağlantı (fitting) işleri
25.300.1110 | Dikişli vidalı çelik boru 5" 125 mm, dış cap 139,7/5,00 manşonsuz ağırlık 17,10 kg/m | M | 20-Boru, pompa, valf, bağlantı (fitting) işleri
25.300.1111 | Dikişli vidalı çelik boru 6" 150 mm, dış cap 165,1/5,00 manşonsuz ağırlık 20,40 kg/m | M | 20-Boru, pompa, valf, bağlantı (fitting) işleri
25.300.1201 | Dikişli vidasız siyah buhar ve kazan boruları dış cap 44,5/2,5 manşonsuz ağırlık 2,6 kg/m | M | 20-Boru, pompa, valf, bağlantı (fitting) işleri
25.300.1202 | Dikişli vidasız siyah buhar ve kazan boruları dış cap 51/3,0 manşonsuz ağırlık 3,6 kg/m | M | 20-Boru, pompa, valf, bağlantı (fitting) işleri
25.300.1203 | Dikişli vidasız siyah buhar ve kazan boruları dış cap 57/3,0 manşonsuz ağırlık 4,0 kg/m | M | 20-Boru, pompa, valf, bağlantı (fitting) işleri
25.300.1204 | Dikişli vidasız siyah buhar ve kazan boruları dış cap 60/3,0 manşonsuz ağırlık 4,5 kg/m | M | 20-Boru, pompa, valf, bağlantı (fitting) işleri
25.300.1205 | Dikişli vidasız siyah buhar ve kazan boruları dış cap 70/3,0 manşonsuz ağırlık 4,95 kg/m | M | 20-Boru, pompa, valf, bağlantı (fitting) işleri
25.300.1206 | Dikişli vidasız siyah buhar ve kazan boruları dış cap 76/3,2 manşonsuz ağırlık 5,45 kg/m | M | 20-Boru, pompa, valf, bağlantı (fitting) işleri
25.300.1207 | Dikişli vidasız siyah buhar ve kazan boruları dış cap 83/3,2 manşonsuz ağırlık 6,46 kg/m | M | 20-Boru, pompa, valf, bağlantı (fitting) işleri
25.300.1208 | Dikişli vidasız siyah buhar ve kazan boruları dış cap 89/3,6 manşonsuz ağırlık 6,85 kg/m | M | 20-Boru, pompa, valf, bağlantı (fitting) işleri
25.300.1209 | Dikişli vidasız siyah buhar ve kazan boruları dış cap 102/3,75 manşonsuz ağırlık 9,1 kg/m | M | 20-Boru, pompa, valf, bağlantı (fitting) işleri
25.300.1210 | Dikişli vidasız siyah buhar ve kazan boruları dış cap 108/3,5 manşonsuz ağırlık 9,7 kg/m | M | 20-Boru, pompa, valf, bağlantı (fitting) işleri
25.300.1211 | Dikişli vidasız siyah buhar ve kazan boruları dış cap 114/3,75 manşonsuz ağırlık 10,2 kg/m | M | 20-Boru, pompa, valf, bağlantı (fitting) işleri
25.300.1212 | Dikişli vidasız siyah buhar ve kazan boruları dış cap 127/4,0 manşonsuz ağırlık 12,2 kg/m | M | 20-Boru, pompa, valf, bağlantı (fitting) işleri
25.300.1213 | Dikişli vidasız siyah buhar ve kazan boruları dış cap 133/4,0 manşonsuz ağırlık 12,7 kg/m | M | 20-Boru, pompa, valf, bağlantı (fitting) işleri
25.300.1214 | Dikişli vidasız siyah buhar ve kazan boruları dış cap 140/4,0 manşonsuz ağırlık 13,5 kg/m | M | 20-Boru, pompa, valf, bağlantı (fitting) işleri
25.300.1215 | Dikişli vidasız siyah buhar ve kazan boruları dış cap 159/4,5 manşonsuz ağırlık 17,2 kg/m | M | 20-Boru, pompa, valf, bağlantı (fitting) işleri
25.300.1301 | Düz spiral kaynaklı çelik boru 8" dış cap 219,1/4,5 manşonsuz ağırlık 23,8 kg/m | M | 20-Boru, pompa, valf, bağlantı (fitting) işleri
25.300.1302 | Düz spiral kaynaklı çelik boru 8" dış cap 219,1/5,0 manşonsuz ağırlık 26,4 kg/m | M | 20-Boru, pompa, valf, bağlantı (fitting) işleri
25.300.1303 | Düz spiral kaynaklı çelik boru 8" dış cap 219,1/5,6 manşonsuz ağırlık 29,5 kg/m | M | 20-Boru, pompa, valf, bağlantı (fitting) işleri
25.300.1304 | Düz spiral kaynaklı çelik boru 8" dış cap 219,1/6,3 manşonsuz ağırlık 33,1 kg/m | M | 20-Boru, pompa, valf, bağlantı (fitting) işleri
25.300.1305 | Düz spiral kaynaklı çelik boru 8" dış cap 219,1/7,1 manşonsuz ağırlık 37,1 kg/m | M | 20-Boru, pompa, valf, bağlantı (fitting) işleri
25.300.1306 | Düz spiral kaynaklı çelik boru 10" dış cap 273,0/4,5 manşonsuz ağırlık 29,8 kg/m | M | 20-Boru, pompa, valf, bağlantı (fitting) işleri
25.300.1307 | Düz spiral kaynaklı çelik boru 10" dış cap 273,0/5,0 manşonsuz ağırlık 33,0 kg/m | M | 20-Boru, pompa, valf, bağlantı (fitting) işleri
25.300.1308 | Düz spiral kaynaklı çelik boru 10" dış cap 273,0/5,6 manşonsuz ağırlık 36,9 kg/m | M | 20-Boru, pompa, valf, bağlantı (fitting) işleri
25.300.1309 | Düz spiral kaynaklı çelik boru 10" dış cap 273,0/6,3 manşonsuz ağırlık 41,4 kg/m | M | 20-Boru, pompa, valf, bağlantı (fitting) işleri
25.300.1310 | Düz spiral kaynaklı çelik boru 10" dış cap 273,0/7,1 manşonsuz ağırlık 46,6 kg/m | M | 20-Boru, pompa, valf, bağlantı (fitting) işleri
25.300.1311 | Düz spiral kaynaklı çelik boru 12" dış cap 323,9/4,5 manşonsuz ağırlık 35,4 kg/m | M | 20-Boru, pompa, valf, bağlantı (fitting) işleri
25.300.1312 | Düz spiral kaynaklı çelik boru 12" dış cap 323,9/5,0 manşonsuz ağırlık 39,3 kg/m | M | 20-Boru, pompa, valf, bağlantı (fitting) işleri
25.300.1313 | Düz spiral kaynaklı çelik boru 12" dış cap 323,9/5,6 manşonsuz ağırlık 44,0 kg/m | M | 20-Boru, pompa, valf, bağlantı (fitting) işleri
25.300.1314 | Düz spiral kaynaklı çelik boru 12" dış cap 323,9/6,3 manşonsuz ağırlık 49,3 kg/m | M | 20-Boru, pompa, valf, bağlantı (fitting) işleri
25.300.1315 | Düz spiral kaynaklı çelik boru 12" dış cap 323,9/7,1 manşonsuz ağırlık 55,5 kg/m | M | 20-Boru, pompa, valf, bağlantı (fitting) işleri
25.300.1316 | Düz spiral kaynaklı çelik boru 14" dış cap 355,6/4,5 manşonsuz ağırlık 39,0 kg/m | M | 20-Boru, pompa, valf, bağlantı (fitting) işleri
25.300.1317 | Düz spiral kaynaklı çelik boru 14" dış cap 355,6/5,0 manşonsuz ağırlık 43,2 kg/m | M | 20-Boru, pompa, valf, bağlantı (fitting) işleri
25.300.1318 | Düz spiral kaynaklı çelik boru 14" dış cap 355,6/5,6 manşonsuz ağırlık 48,3 kg/m | M | 20-Boru, pompa, valf, bağlantı (fitting) işleri
25.300.1319 | Düz spiral kaynaklı çelik boru 14" dış cap 355,6/6,3 manşonsuz ağırlık 54,3 kg/m | M | 20-Boru, pompa, valf, bağlantı (fitting) işleri
25.300.1320 | Düz spiral kaynaklı çelik boru 14" dış cap 355,6/7,1 manşonsuz ağırlık 61,0 kg/m | M | 20-Boru, pompa, valf, bağlantı (fitting) işleri
25.300.1321 | Düz spiral kaynaklı çelik boru 14" dış cap 355,6/8,0 manşonsuz ağırlık 68,6 kg/m | M | 20-Boru, pompa, valf, bağlantı (fitting) işleri
25.300.1322 | Düz spiral kaynaklı çelik boru 16" dış cap 406,4/4,5 manşonsuz ağırlık 44,6 kg/m | M | 20-Boru, pompa, valf, bağlantı (fitting) işleri
25.300.1323 | Düz spiral kaynaklı çelik boru 16" dış cap 406,4/5,0 manşonsuz ağırlık 49,5 kg/m | M | 20-Boru, pompa, valf, bağlantı (fitting) işleri
25.300.1324 | Düz spiral kaynaklı çelik boru 16" dış cap 406,4/5,6 manşonsuz ağırlık 55,3 kg/m | M | 20-Boru, pompa, valf, bağlantı (fitting) işleri
25.300.1325 | Düz spiral kaynaklı çelik boru 16" dış cap 406,4/6,3 manşonsuz ağırlık 62,2 kg/m | M | 20-Boru, pompa, valf, bağlantı (fitting) işleri
25.300.1326 | Düz spiral kaynaklı çelik boru 16" dış cap 406,4/7,1 manşonsuz ağırlık 69,9 kg/m | M | 20-Boru, pompa, valf, bağlantı (fitting) işleri
25.300.1327 | Düz spiral kaynaklı çelik boru 16" dış cap 406,4/8,0 manşonsuz ağırlık 78,6 kg/m | M | 20-Boru, pompa, valf, bağlantı (fitting) işleri
25.300.1328 | Düz spiral kaynaklı çelik boru 18" dış cap 457,2/4,5 manşonsuz ağırlık 50,2 kg/m | M | 20-Boru, pompa, valf, bağlantı (fitting) işleri
25.300.1329 | Düz spiral kaynaklı çelik boru 18" dış cap 457,2/5,0 manşonsuz ağırlık 55,8 kg/m | M | 20-Boru, pompa, valf, bağlantı (fitting) işleri
25.300.1330 | Düz spiral kaynaklı çelik boru 18" dış cap 457,2/5,6 manşonsuz ağırlık 62,3 kg/m | M | 20-Boru, pompa, valf, bağlantı (fitting) işleri
25.300.1331 | Düz spiral kaynaklı çelik boru 18" dış cap 457,2/6,3 manşonsuz ağırlık 70,0 kg/m | M | 20-Boru, pompa, valf, bağlantı (fitting) işleri
25.300.1332 | Düz spiral kaynaklı çelik boru 18" dış cap 457,2/7,1 manşonsuz ağırlık 78,8 kg/m | M | 20-Boru, pompa, valf, bağlantı (fitting) işleri
25.300.1333 | Düz spiral kaynaklı çelik boru 18" dış cap 457,2/8,0 manşonsuz ağırlık 88,6 kg/m | M | 20-Boru, pompa, valf, bağlantı (fitting) işleri
25.300.1334 | Düz spiral kaynaklı çelik boru 20" dış cap 508,0/4,5 manşonsuz ağırlık 55,9 kg/m | M | 20-Boru, pompa, valf, bağlantı (fitting) işleri
25.300.1335 | Düz spiral kaynaklı çelik boru 20" dış cap 508,0/5,0 manşonsuz ağırlık 62,0 kg/m | M | 20-Boru, pompa, valf, bağlantı (fitting) işleri
25.300.1336 | Düz spiral kaynaklı çelik boru 20" dış cap 508,0/5,6 manşonsuz ağırlık 69,4 kg/m | M | 20-Boru, pompa, valf, bağlantı (fitting) işleri
25.300.1337 | Düz spiral kaynaklı çelik boru 20" dış cap 508,0/6,3 manşonsuz ağırlık 77,9 kg/m | M | 20-Boru, pompa, valf, bağlantı (fitting) işleri
25.300.1338 | Düz spiral kaynaklı çelik boru 20" dış cap 508,0/7,1 manşonsuz ağırlık 87,7 kg/m | M | 20-Boru, pompa, valf, bağlantı (fitting) işleri
25.300.1339 | Düz spiral kaynaklı çelik boru 20" dış cap 508,0/8,0 manşonsuz ağırlık 98,6 kg/m | M | 20-Boru, pompa, valf, bağlantı (fitting) işleri
25.300.1340 | Düz spiral kaynaklı çelik boru 22" dış cap 558,8/5,0 manşonsuz ağırlık 68,3 kg/m | M | 20-Boru, pompa, valf, bağlantı (fitting) işleri
25.300.1341 | Düz spiral kaynaklı çelik boru 22" dış cap 558,8/5,6 manşonsuz ağırlık 76,4 kg/m | M | 20-Boru, pompa, valf, bağlantı (fitting) işleri
25.300.1342 | Düz spiral kaynaklı çelik boru 22" dış cap 558,8/6,3 manşonsuz ağırlık 85,9 kg/m | M | 20-Boru, pompa, valf, bağlantı (fitting) işleri
25.300.1343 | Düz spiral kaynaklı çelik boru 22" dış cap 558,8/7,1 manşonsuz ağırlık 96,6 kg/m | M | 20-Boru, pompa, valf, bağlantı (fitting) işleri
25.300.1344 | Düz spiral kaynaklı çelik boru 22" dış cap 558,8/8,0 manşonsuz ağırlık 109,0 kg/m | M | 20-Boru, pompa, valf, bağlantı (fitting) işleri
25.300.1345 | Düz spiral kaynaklı çelik boru 24" dış cap 609,6/5,0 manşonsuz ağırlık 74,6 kg/m | M | 20-Boru, pompa, valf, bağlantı (fitting) işleri
25.300.1346 | Düz spiral kaynaklı çelik boru 24" dış cap 609,6/5,6 manşonsuz ağırlık 83,5 kg/m | M | 20-Boru, pompa, valf, bağlantı (fitting) işleri
25.300.1347 | Düz spiral kaynaklı çelik boru 24" dış cap 609,6/6,3 manşonsuz ağırlık 93,8 kg/m | M | 20-Boru, pompa, valf, bağlantı (fitting) işleri
25.300.1348 | Düz spiral kaynaklı çelik boru 24" dış cap 609,6/7,1 manşonsuz ağırlık 106,0 kg/m | M | 20-Boru, pompa, valf, bağlantı (fitting) işleri
25.300.1349 | Düz spiral kaynaklı çelik boru 24" dış cap 609,6/8,0 manşonsuz ağırlık 119,0 kg/m | M | 20-Boru, pompa, valf, bağlantı (fitting) işleri
25.300.1350 | Düz spiral kaynaklı çelik boru 26" dış cap 660,4/5,6 manşonsuz ağırlık 90,4 kg/m | M | 20-Boru, pompa, valf, bağlantı (fitting) işleri
25.300.1351 | Düz spiral kaynaklı çelik boru 26" dış cap 660,4/6,3 manşonsuz ağırlık 102,0 kg/m | M | 20-Boru, pompa, valf, bağlantı (fitting) işleri
25.300.1352 | Düz spiral kaynaklı çelik boru 26" dış cap 660,4/7,1 manşonsuz ağırlık 115,0 kg/m | M | 20-Boru, pompa, valf, bağlantı (fitting) işleri
25.300.1353 | Düz spiral kaynaklı çelik boru 26" dış cap 660,4/8,0 manşonsuz ağırlık 129,0 kg/m | M | 20-Boru, pompa, valf, bağlantı (fitting) işleri
25.300.1354 | Düz spiral kaynaklı çelik boru 28" dış cap 711,2/6,3 manşonsuz ağırlık 109,0 kg/m | M | 20-Boru, pompa, valf, bağlantı (fitting) işleri
25.300.1355 | Düz spiral kaynaklı çelik boru 28" dış cap 711,2/7,1 manşonsuz ağırlık 123,0 kg/m | M | 20-Boru, pompa, valf, bağlantı (fitting) işleri
25.300.1356 | Düz spiral kaynaklı çelik boru 28" dış cap 711,2/8,0 manşonsuz ağırlık 139,0 kg/m | M | 20-Boru, pompa, valf, bağlantı (fitting) işleri
25.300.1357 | Düz spiral kaynaklı çelik boru 30" dış cap 762,0/6,3 manşonsuz ağırlık 117,0 kg/m | M | 20-Boru, pompa, valf, bağlantı (fitting) işleri
25.300.1358 | Düz spiral kaynaklı çelik boru 30" dış cap 762,0/7,1 manşonsuz ağırlık 132,0 kg/m | M | 20-Boru, pompa, valf, bağlantı (fitting) işleri
25.300.1359 | Düz spiral kaynaklı çelik boru 30" dış cap 762,0/8,0 manşonsuz ağırlık 149,0 kg/m | M | 20-Boru, pompa, valf, bağlantı (fitting) işleri
25.300.1360 | Düz spiral kaynaklı çelik boru 32" dış cap 818,8/7,1 manşonsuz ağırlık 141,0 kg/m | M | 20-Boru, pompa, valf, bağlantı (fitting) işleri
25.300.1361 | Düz spiral kaynaklı çelik boru 32" dış cap 818,8/8,0 manşonsuz ağırlık 159,0 kg/m | M | 20-Boru, pompa, valf, bağlantı (fitting) işleri
25.300.1362 | Düz spiral kaynaklı çelik boru 34" dış cap 863,6/7,1 manşonsuz ağırlık 150,0 kg/m | M | 20-Boru, pompa, valf, bağlantı (fitting) işleri
25.300.1363 | Düz spiral kaynaklı çelik boru 34" dış cap 863,6/8,0 manşonsuz ağırlık 169,0 kg/m | M | 20-Boru, pompa, valf, bağlantı (fitting) işleri
25.300.1364 | Düz spiral kaynaklı çelik boru 34" dış cap 863,6/8,8 manşonsuz ağırlık 186,0 kg/m | M | 20-Boru, pompa, valf, bağlantı (fitting) işleri
25.300.1365 | Düz spiral kaynaklı çelik boru 36" dış cap 914,4/7,1 manşonsuz ağırlık 159,0 kg/m | M | 20-Boru, pompa, valf, bağlantı (fitting) işleri
25.300.1366 | Düz spiral kaynaklı çelik boru 36" dış cap 914,4/8,0 manşonsuz ağırlık 179,0 kg/m | M | 20-Boru, pompa, valf, bağlantı (fitting) işleri
25.300.1367 | Düz spiral kaynaklı çelik boru 36" dış cap 914,4/10,0 manşonsuz ağırlık 196,0 kg/m | M | 20-Boru, pompa, valf, bağlantı (fitting) işleri
25.300.1368 | Düz spiral kaynaklı çelik boru 40" dış cap 1016,0/7,1 manşonsuz ağırlık 177,0 kg/m | M | 20-Boru, pompa, valf, bağlantı (fitting) işleri
25.300.1369 | Düz spiral kaynaklı çelik boru 40" dış cap 1016,0/8,0 manşonsuz ağırlık 199,0 kg/m | M | 20-Boru, pompa, valf, bağlantı (fitting) işleri
25.300.1370 | Düz spiral kaynaklı çelik boru 40" dış cap 1016,0/10,0 manşonsuz ağırlık 248,0 kg/m | M | 20-Boru, pompa, valf, bağlantı (fitting) işleri
25.300.1401 | Dikişli galvanizli çelik boru 1/2" ø15 ortalama dış çap 21,3/2,65 mm | M | 20-Boru, pompa, valf, bağlantı (fitting) işleri
25.300.1402 | Dikişli galvanizli çelik boru 3/4" ø20 ortalama dış çap 26,9/2,65 mm | M | 20-Boru, pompa, valf, bağlantı (fitting) işleri
25.300.1403 | Dikişli galvanizli çelik boru 1" ø25 ortalama dış çap 33,7/3,25 mm | M | 20-Boru, pompa, valf, bağlantı (fitting) işleri
25.300.1404 | Dikişli galvanizli çelik boru 1 1/4" ø32 ortalama dış çap 42,4/3,25 mm | M | 20-Boru, pompa, valf, bağlantı (fitting) işleri
25.300.1405 | Dikişli galvanizli çelik boru 1 1/2" ø40 ortalama dış çap 48,3/3,25 mm | M | 20-Boru, pompa, valf, bağlantı (fitting) işleri
25.300.1406 | Dikişli galvanizli çelik boru 2" ø50 ortalama dış çap 60,3/3,65 mm | M | 20-Boru, pompa, valf, bağlantı (fitting) işleri
25.300.1407 | Dikişli galvanizli çelik boru 2 1/2" ø65 ortalama dış çap 76,1/3,65 mm | M | 20-Boru, pompa, valf, bağlantı (fitting) işleri
25.300.1408 | Dikişli galvanizli çelik boru 3" ø80 ortalama dış çap 88,9/4,05 mm | M | 20-Boru, pompa, valf, bağlantı (fitting) işleri
25.300.1409 | Dikişli galvanizli çelik boru 4" ø100 ortalama dış çap 114,3/4,5 mm | M | 20-Boru, pompa, valf, bağlantı (fitting) işleri
25.300.1410 | Dikişli galvanizli çelik boru 5" ø125 ortalama dış çap 139,7/5,0 mm | M | 20-Boru, pompa, valf, bağlantı (fitting) işleri
25.300.1411 | Dikişli galvanizli çelik boru 6" ø150 ortalama dış çap 165,1/5,0 mm | M | 20-Boru, pompa, valf, bağlantı (fitting) işleri
25.300.1501 | Dikişsiz çelik boru dış çap 10,2/1,6 mm | M | 20-Boru, pompa, valf, bağlantı (fitting) işleri
25.300.1502 | Dikişsiz çelik boru dış çap 13,5/1,8 mm | M | 20-Boru, pompa, valf, bağlantı (fitting) işleri
25.300.1503 | Dikişsiz çelik boru dış çap 16,0/1,8 mm | M | 20-Boru, pompa, valf, bağlantı (fitting) işleri
25.300.1504 | Dikişsiz çelik boru dış çap 17,2/1,8 mm | M | 20-Boru, pompa, valf, bağlantı (fitting) işleri
25.300.1505 | Dikişsiz çelik boru dış çap 20.0/2.0 mm (bina içi vidalı) | M | 20-Boru, pompa, valf, bağlantı (fitting) işleri
25.300.1506 | Dikişsiz çelik boru dış çap 21,3/2,0 mm | M | 20-Boru, pompa, valf, bağlantı (fitting) işleri
25.300.1507 | Dikişsiz çelik boru dış çap 25,0/2,0 mm | M | 20-Boru, pompa, valf, bağlantı (fitting) işleri
25.300.1508 | Dikişsiz çelik boru dış çap 26,9/2,3 mm | M | 20-Boru, pompa, valf, bağlantı (fitting) işleri
25.300.1509 | Dikişsiz çelik boru dış çap 30,0/2,6 mm | M | 20-Boru, pompa, valf, bağlantı (fitting) işleri
25.300.1510 | Dikişsiz çelik boru dış çap 31,8/2,6 mm | M | 20-Boru, pompa, valf, bağlantı (fitting) işleri
25.300.1511 | Dikişsiz çelik boru dış çap 33,7/2,6 mm | M | 20-Boru, pompa, valf, bağlantı (fitting) işleri
25.300.1512 | Dikişsiz çelik boru dış çap 38,0/2,6 mm | M | 20-Boru, pompa, valf, bağlantı (fitting) işleri
25.300.1513 | Dikişsiz çelik boru dış çap 42,4/2,6 mm | M | 20-Boru, pompa, valf, bağlantı (fitting) işleri
25.300.1514 | Dikişsiz çelik boru dış çap 44,5/2,6 mm | M | 20-Boru, pompa, valf, bağlantı (fitting) işleri
25.300.1515 | Dikişsiz çelik boru dış çap 48,3/2,6 mm | M | 20-Boru, pompa, valf, bağlantı (fitting) işleri
25.300.1516 | Dikişsiz çelik boru dış çap 57,0/2,9 mm | M | 20-Boru, pompa, valf, bağlantı (fitting) işleri
25.300.1517 | Dikişsiz çelik boru dış çap 60,3/2,9 mm | M | 20-Boru, pompa, valf, bağlantı (fitting) işleri
25.300.1518 | Dikişsiz çelik boru dış çap 63,5/2,9 mm | M | 20-Boru, pompa, valf, bağlantı (fitting) işleri
25.300.1519 | Dikişsiz çelik boru dış çap 70,2/2,9 mm | M | 20-Boru, pompa, valf, bağlantı (fitting) işleri
25.300.1520 | Dikişsiz çelik boru dış çap 76,1/2,9 mm | M | 20-Boru, pompa, valf, bağlantı (fitting) işleri
25.300.1521 | Dikişsiz çelik boru dış çap 82,5/3,2 mm | M | 20-Boru, pompa, valf, bağlantı (fitting) işleri
25.300.1522 | Dikişsiz çelik boru dış çap 88,9/3,2 mm | M | 20-Boru, pompa, valf, bağlantı (fitting) işleri
25.300.1523 | Dikişsiz çelik boru dış çap 101,6/3,6 mm | M | 20-Boru, pompa, valf, bağlantı (fitting) işleri
25.300.1524 | Dikişsiz çelik boru dış çap 108.0/3,6 mm | M | 20-Boru, pompa, valf, bağlantı (fitting) işleri
25.300.1525 | Dikişsiz çelik boru dış çap 114,3/3,6 mm | M | 20-Boru, pompa, valf, bağlantı (fitting) işleri
25.300.1526 | Dikişsiz çelik boru dış çap 121,0/4,0 mm | M | 20-Boru, pompa, valf, bağlantı (fitting) işleri
25.300.1527 | Dikişsiz çelik boru dış çap 127,0/4,0 mm | M | 20-Boru, pompa, valf, bağlantı (fitting) işleri
25.300.1528 | Dikişsiz çelik boru dış çap 133,0/4,0 mm | M | 20-Boru, pompa, valf, bağlantı (fitting) işleri
25.300.1529 | Dikişsiz çelik boru dış çap 139,7/4,0 mm | M | 20-Boru, pompa, valf, bağlantı (fitting) işleri
25.300.1530 | Dikişsiz çelik boru dış çap 159,0/4,5 mm | M | 20-Boru, pompa, valf, bağlantı (fitting) işleri
25.300.1531 | Dikişsiz çelik boru dış çap 165,1/4,5 mm | M | 20-Boru, pompa, valf, bağlantı (fitting) işleri
25.300.1532 | Dikişsiz çelik boru dış çap 177,8/5,0 mm | M | 20-Boru, pompa, valf, bağlantı (fitting) işleri
25.300.1533 | Dikişsiz çelik boru dış çap 219,1/6,0 mm | M | 20-Boru, pompa, valf, bağlantı (fitting) işleri
25.300.1534 | Dikişsiz çelik boru dış çap 267,0/6,3 mm | M | 20-Boru, pompa, valf, bağlantı (fitting) işleri
25.300.1535 | Dikişsiz çelik boru dış çap 273,0/6,3 mm | M | 20-Boru, pompa, valf, bağlantı (fitting) işleri
25.300.1536 | Dikişsiz çelik boru dış çap 323,9/7,1 mm | M | 20-Boru, pompa, valf, bağlantı (fitting) işleri
25.300.1537 | Dikişsiz çelik boru dış çap 368,0/8,0 mm | M | 20-Boru, pompa, valf, bağlantı (fitting) işleri
25.300.1538 | Dikişsiz çelik boru dış çap 406,4/8,8 mm | M | 20-Boru, pompa, valf, bağlantı (fitting) işleri
25.300.1539 | Dikişsiz çelik boru dış çap 419,0/10,8 mm | M | 20-Boru, pompa, valf, bağlantı (fitting) işleri
25.300.1540 | Dikişsiz çelik boru dış çap 457,2/10,0 mm | M | 20-Boru, pompa, valf, bağlantı (fitting) işleri
25.300.1601 | Çelik boru dış çap 21,3/2,8 mm | M | 20-Boru, pompa, valf, bağlantı (fitting) işleri
25.300.1602 | Çelik boru dış çap 26,7/2,9 mm | M | 20-Boru, pompa, valf, bağlantı (fitting) işleri
25.300.1603 | Çelik boru dış çap 33,4/3,4 mm | M | 20-Boru, pompa, valf, bağlantı (fitting) işleri
25.300.1604 | Çelik boru dış çap 42,2/3,6 mm | M | 20-Boru, pompa, valf, bağlantı (fitting) işleri
25.300.1605 | Çelik boru dış çap 48,3/3,7 mm | M | 20-Boru, pompa, valf, bağlantı (fitting) işleri
25.300.1606 | Çelik boru dış çap 60,3/3,9 mm | M | 20-Boru, pompa, valf, bağlantı (fitting) işleri
25.300.1607 | Çelik boru dış çap 76,0/5,2 mm | M | 20-Boru, pompa, valf, bağlantı (fitting) işleri
25.300.1608 | Çelik boru dış çap 88,9/5,5 mm | M | 20-Boru, pompa, valf, bağlantı (fitting) işleri
25.300.1609 | Çelik boru dış çap 114,3/6,0 mm | M | 20-Boru, pompa, valf, bağlantı (fitting) işleri
25.300.1610 | Çelik boru dış çap 141,0/6,0 mm | M | 20-Boru, pompa, valf, bağlantı (fitting) işleri
25.300.1611 | Çelik boru dış çap 168,3/7,1 mm | M | 20-Boru, pompa, valf, bağlantı (fitting) işleri
25.300.1612 | Çelik boru dış çap 219,1/8,2 mm | M | 20-Boru, pompa, valf, bağlantı (fitting) işleri
25.300.1613 | Çelik boru dış çap 273,0/9,3 mm | M | 20-Boru, pompa, valf, bağlantı (fitting) işleri
25.300.1614 | Çelik boru dış çap 323,3/9,5 mm | M | 20-Boru, pompa, valf, bağlantı (fitting) işleri
25.300.1701 | Polietilen kaplı doğal gaz boru dış çap 21,3 mm | M | 20-Boru, pompa, valf, bağlantı (fitting) işleri
25.300.1702 | Polietilen kaplı doğal gaz boru dış çap 26,9 mm | M | 20-Boru, pompa, valf, bağlantı (fitting) işleri
25.300.1703 | Polietilen kaplı doğal gaz boru dış çap 33,7 mm | M | 20-Boru, pompa, valf, bağlantı (fitting) işleri
25.300.1704 | Polietilen kaplı doğal gaz boru dış çap 42,4 mm | M | 20-Boru, pompa, valf, bağlantı (fitting) işleri
25.300.1705 | Polietilen kaplı doğal gaz boru dış çap 48,3 mm | M | 20-Boru, pompa, valf, bağlantı (fitting) işleri
25.300.1706 | Polietilen kaplı doğal gaz boru dış çap 60,3 mm | M | 20-Boru, pompa, valf, bağlantı (fitting) işleri
25.300.1707 | Polietilen kaplı doğal gaz boru dış çap 76,1 mm | M | 20-Boru, pompa, valf, bağlantı (fitting) işleri
25.300.1708 | Polietilen kaplı doğal gaz boru dış çap 88,9 mm | M | 20-Boru, pompa, valf, bağlantı (fitting) işleri
25.300.1709 | Polietilen kaplı doğal gaz boru dış çap 114,3 mm | M | 20-Boru, pompa, valf, bağlantı (fitting) işleri
25.300.1710 | Polietilen kaplı doğal gaz boru dış çap 139,7 mm | M | 20-Boru, pompa, valf, bağlantı (fitting) işleri
25.300.1711 | Polietilen kaplı doğal gaz boru dış çap 168,3 mm | M | 20-Boru, pompa, valf, bağlantı (fitting) işleri
25.300.1712 | Polietilen kaplı doğal gaz boru dış çap 219,1 mm | M | 20-Boru, pompa, valf, bağlantı (fitting) işleri
25.300.1713 | Polietilen kaplı doğal gaz boru dış çap 273,0 mm | M | 20-Boru, pompa, valf, bağlantı (fitting) işleri
25.305.1101 | Sert pvc plastik içme suyu borusu ø 20 mm 10 atmosfer (yapışt.muflu) | M | 20-Boru, pompa, valf, bağlantı (fitting) işleri
25.305.1102 | Sert pvc plastik içme suyu borusu ø 25 mm 10 atmosfer (yapışt.muflu) | M | 20-Boru, pompa, valf, bağlantı (fitting) işleri
25.305.1103 | Sert pvc plastik içme suyu borusu ø 32 mm 10 atmosfer (yapışt.muflu) | M | 20-Boru, pompa, valf, bağlantı (fitting) işleri
25.305.1104 | Sert pvc plastik içme suyu borusu ø 40 mm 10 atmosfer (yapışt.muflu) | M | 20-Boru, pompa, valf, bağlantı (fitting) işleri
25.305.1105 | Sert pvc plastik içme suyu borusu ø 50 mm 6 atmosfer (yapışt.muflu) | M | 20-Boru, pompa, valf, bağlantı (fitting) işleri
25.305.1106 | Sert pvc plastik içme suyu borusu ø 50 mm 10 atmosfer (yapışt.muflu) | M | 20-Boru, pompa, valf, bağlantı (fitting) işleri
25.305.1107 | Sert pvc plastik içme suyu borusu ø 63 mm 6 atmosfer (yapışt.muflu) | M | 20-Boru, pompa, valf, bağlantı (fitting) işleri
25.305.1108 | Sert pvc plastik içme suyu borusu ø 63 mm 10 atmosfer (yapışt.muflu) | M | 20-Boru, pompa, valf, bağlantı (fitting) işleri
25.305.1109 | Sert pvc plastik içme suyu borusu ø 75 mm 6 atmosfer (yapışt.muflu) | M | 20-Boru, pompa, valf, bağlantı (fitting) işleri
25.305.1110 | Sert pvc plastik içme suyu borusu ø 75 mm 10 atmosfer (yapışt.muflu) | M | 20-Boru, pompa, valf, bağlantı (fitting) işleri
25.305.1111 | Sert pvc plastik içme suyu borusu ø 90 mm 6 atmosfer (yapışt.muflu) | M | 20-Boru, pompa, valf, bağlantı (fitting) işleri
25.305.1112 | Sert pvc plastik içme suyu borusu ø 90 mm 10 atmosfer (yapışt.muflu) | M | 20-Boru, pompa, valf, bağlantı (fitting) işleri
25.305.1113 | Sert pvc plastik içme suyu borusu ø 110 mm 6 atmosfer (yapışt.muflu) | M | 20-Boru, pompa, valf, bağlantı (fitting) işleri
25.305.1114 | Sert pvc plastik içme suyu borusu ø 110 mm 10 atmosfer (yapışt.muflu) | M | 20-Boru, pompa, valf, bağlantı (fitting) işleri
25.305.1115 | Sert pvc plastik içme suyu borusu ø 125 mm 6 atmosfer (yapışt.muflu) | M | 20-Boru, pompa, valf, bağlantı (fitting) işleri
25.305.1116 | Sert pvc plastik içme suyu borusu ø 125 mm 10 atmosfer (yapışt.muflu) | M | 20-Boru, pompa, valf, bağlantı (fitting) işleri
25.305.1117 | Sert pvc plastik içme suyu borusu ø 140 mm 6 atmosfer (yapışt.muflu) | M | 20-Boru, pompa, valf, bağlantı (fitting) işleri
25.305.1118 | Sert pvc plastik içme suyu borusu ø 140 mm 10 atmosfer (yapışt.muflu) | M | 20-Boru, pompa, valf, bağlantı (fitting) işleri
25.305.1119 | Sert pvc plastik içme suyu borusu ø 160 mm 6 atmosfer (yapışt.muflu) | M | 20-Boru, pompa, valf, bağlantı (fitting) işleri
25.305.1120 | Sert pvc plastik içme suyu borusu ø 160 mm 10 atmosfer (yapışt.muflu) | M | 20-Boru, pompa, valf, bağlantı (fitting) işleri
25.305.1121 | Sert pvc plastik içme suyu borusu ø 200 mm 6 atmosfer (yapışt.muflu) | M | 20-Boru, pompa, valf, bağlantı (fitting) işleri
25.305.1122 | Sert pvc plastik içme suyu borusu ø 200 mm 10 atmosfer (yapışt.muflu) | M | 20-Boru, pompa, valf, bağlantı (fitting) işleri
25.305.1123 | Sert pvc plastik içme suyu borusu ø 225 mm 6 atmosfer (yapışt.muflu) | M | 20-Boru, pompa, valf, bağlantı (fitting) işleri
25.305.1124 | Sert pvc plastik içme suyu borusu ø 225 mm 10 atmosfer (yapışt.muflu) | M | 20-Boru, pompa, valf, bağlantı (fitting) işleri
25.305.1125 | Sert pvc plastik içme suyu borusu ø 250 mm 6 atmosfer (yapışt.muflu) | M | 20-Boru, pompa, valf, bağlantı (fitting) işleri
25.305.1126 | Sert pvc plastik içme suyu borusu ø 250 mm 10 atmosfer (yapışt.muflu) | M | 20-Boru, pompa, valf, bağlantı (fitting) işleri
25.305.1127 | Sert pvc plastik içme suyu borusu ø 280 mm 6 atmosfer (yapışt.muflu) | M | 20-Boru, pompa, valf, bağlantı (fitting) işleri
25.305.1128 | Sert pvc plastik içme suyu borusu ø 280 mm 10 atmosfer (yapışt.muflu) | M | 20-Boru, pompa, valf, bağlantı (fitting) işleri
25.305.1129 | Sert pvc plastik içme suyu borusu ø 315 mm 6 atmosfer (yapışt.muflu) | M | 20-Boru, pompa, valf, bağlantı (fitting) işleri
25.305.1130 | Sert pvc plastik içme suyu borusu ø 315 mm 10 atmosfer (yapışt.muflu) | M | 20-Boru, pompa, valf, bağlantı (fitting) işleri
25.305.1131 | Sert pvc plastik içme suyu borusu ø 355 mm 6 atmosfer (yapışt.muflu) | M | 20-Boru, pompa, valf, bağlantı (fitting) işleri
25.305.1132 | Sert pvc plastik içme suyu borusu ø 355 mm 10 atmosfer (yapışt.muflu) | M | 20-Boru, pompa, valf, bağlantı (fitting) işleri
25.305.1133 | Sert pvc plastik içme suyu borusu ø 400 mm 6 atmosfer (yapışt.muflu) | M | 20-Boru, pompa, valf, bağlantı (fitting) işleri
25.305.2101 | Pn 20 polipropilen 1/2" ø20/3,4 mm temiz su boruları | M | 20-Boru, pompa, valf, bağlantı (fitting) işleri
25.305.2102 | Pn 20 polipropilen 3/4" ø25/4,2 mm temiz su boruları | M | 20-Boru, pompa, valf, bağlantı (fitting) işleri
25.305.2103 | Pn 20 polipropilen 1" ø32/5,4 mm temiz su boruları | M | 20-Boru, pompa, valf, bağlantı (fitting) işleri
25.305.2104 | Pn 20 polipropilen 11/4" ø40/6,7 mm temiz su boruları | M | 20-Boru, pompa, valf, bağlantı (fitting) işleri
25.305.2105 | Pn 20 polipropilen 11/2" ø50/8,4 mm temiz su boruları | M | 20-Boru, pompa, valf, bağlantı (fitting) işleri
25.305.2106 | Pn 20 polipropilen 2" ø63/10,5 mm temiz su boruları | M | 20-Boru, pompa, valf, bağlantı (fitting) işleri
25.305.2107 | Pn 20 polipropilen 21/2" ø75/12,5 mm temiz su boruları | M | 20-Boru, pompa, valf, bağlantı (fitting) işleri
25.305.2108 | Pn 20 polipropilen 3" ø90/15,0 mm temiz su boruları | M | 20-Boru, pompa, valf, bağlantı (fitting) işleri
25.305.2109 | Pn 20 polipropilen 4" 110/18,4 temiz su boruları | M | 20-Boru, pompa, valf, bağlantı (fitting) işleri
25.305.2110 | Pn 20 polipropilen 5" 125/20,9 temiz su boruları | M | 20-Boru, pompa, valf, bağlantı (fitting) işleri
25.305.3101 | PN 20 alüminyum folyolu polipropilen 1/2" ø20/2,8 mm (oksijen bariyerli) kompozit pp-rc borular | M | 20-Boru, pompa, valf, bağlantı (fitting) işleri
25.305.3102 | Pn 20 alüminyum folyolu polipropilen 3/4" ø25/3,5 mm (oksijen bariyerli) kompozit pp-rc borular | M | 20-Boru, pompa, valf, bağlantı (fitting) işleri
25.305.3103 | Pn 20 alüminyum folyolu polipropilen 1" ø32/4,4 mm (oksijen bariyerli) kompozit pp-rc borular | M | 20-Boru, pompa, valf, bağlantı (fitting) işleri
25.305.3104 | Pn 20 alüminyum folyolu polipropilen 11/4" ø40/5,5 mm (oksijen bariyerli) kompozit pp-rc borular | M | 20-Boru, pompa, valf, bağlantı (fitting) işleri
25.305.3105 | Pn 20 alüminyum folyolu polipropilen 11/2" ø50/6,9 mm (oksijen bariyerli) kompozit pp-rc borular | M | 20-Boru, pompa, valf, bağlantı (fitting) işleri
25.305.3106 | Pn 20 alüminyum folyolu polipropilen 2" ø63/8,6 mm (oksijen bariyerli) kompozit pp-rc borular | M | 20-Boru, pompa, valf, bağlantı (fitting) işleri
25.305.3107 | Pn 20 alüminyum folyolu polipropilen 21/2" ø75/10,3 mm (oksijen bariyerli) kompozit pp-rc borular | M | 20-Boru, pompa, valf, bağlantı (fitting) işleri
25.305.3108 | Pn 20 alüminyum folyolu polipropilen 3" ø90/12,3 mm (oksijen bariyerli) kompozit pp-rc borular | M | 20-Boru, pompa, valf, bağlantı (fitting) işleri
25.305.3109 | Pn 20 alüminyum folyolu polipropilen 4" ø110/15,1 mm (oksijen bariyerli) kompozit pp-rc borular | M | 20-Boru, pompa, valf, bağlantı (fitting) işleri
25.305.4101 | Pn 25 cam elyaf takviyeli polipropilen 1/2" ø20/2,8 mm 0,155 kg/m kompozit pp-rc borular | M | 20-Boru, pompa, valf, bağlantı (fitting) işleri
25.305.4102 | Pn 25 cam elyaf takviyeli polipropilen 3/4" ø25/3,5 mm 0,230 kg/m kompozit pp-rc borular | M | 20-Boru, pompa, valf, bağlantı (fitting) işleri
25.305.4103 | Pn 25 cam elyaf takviyeli polipropilen 1" ø32/4,4 mm 0,380 kg/m kompozit pp-rc borular | M | 20-Boru, pompa, valf, bağlantı (fitting) işleri
25.305.4104 | Pn 25 cam elyaf takviyeli polipropilen 11/4" ø40/5,5 mm 0,607 kg/m kompozit pp-rc borular | M | 20-Boru, pompa, valf, bağlantı (fitting) işleri
25.305.4105 | Pn 25 cam elyaf takviyeli polipropilen 11/2" ø50/6,9 mm 0,910 kg/m kompozit pp-rc borular | M | 20-Boru, pompa, valf, bağlantı (fitting) işleri
25.305.4106 | Pn 25 cam elyaf takviyeli polipropilen 2" ø63/8,6 mm 1,440 kg/m kompozit pp-rc borular | M | 20-Boru, pompa, valf, bağlantı (fitting) işleri
25.305.4107 | Pn 25 cam elyaf takviyeli polipropilen 21/2" ø75/10,3 mm 2,040 kg/m kompozit pp-rc borular | M | 20-Boru, pompa, valf, bağlantı (fitting) işleri
25.305.4108 | Pn 25 cam elyaf takviyeli polipropilen 3" ø90/12,3 mm 2,905 kg/m kompozit pp-rc borular | M | 20-Boru, pompa, valf, bağlantı (fitting) işleri
25.305.4109 | Pn 25 cam elyaf takviyeli polipropilen 4" ø110/15,1 mm 4,380 kg/m kompozit pp-rc borular | M | 20-Boru, pompa, valf, bağlantı (fitting) işleri
25.305.6101 | Sert pvc plastik pis su borusu dış çap ø 50-40/3,0 mm (geçme veya yapıştırma muflu) | M | 20-Boru, pompa, valf, bağlantı (fitting) işleri
25.305.6102 | Sert pvc plastik pis su borusu dış çap ø 75-70/3,0 mm (geçme veya yapıştırma muflu) | M | 20-Boru, pompa, valf, bağlantı (fitting) işleri
25.305.6103 | Sert pvc plastik pis su borusu dış çap ø 100-110/3,0 mm (geçme veya yapıştırma muflu) | M | 20-Boru, pompa, valf, bağlantı (fitting) işleri
25.305.6104 | Sert pvc plastik pis su borusu dış çap ø 125/3,2 mm (geçme veya yapıştırma muflu) | M | 20-Boru, pompa, valf, bağlantı (fitting) işleri
25.305.6105 | Sert pvc plastik pis su borusu dış çap ø 160-150/3,2 mm (geçme veya yapıştırma muflu) | M | 20-Boru, pompa, valf, bağlantı (fitting) işleri
25.305.6106 | Sert pvc plastik pis su borusu dış çap ø 160/3,8 mm (geçme veya yapıştırma muflu) | M | 20-Boru, pompa, valf, bağlantı (fitting) işleri
25.305.6107 | Sert pvc plastik pis su borusu dış çap ø 200/3,9 mm (geçme veya yapıştırma muflu) | M | 20-Boru, pompa, valf, bağlantı (fitting) işleri
25.305.6108 | Sert pvc plastik pis su borusu dış çap ø 200/4,9 mm (geçme veya yapıştırma muflu) | M | 20-Boru, pompa, valf, bağlantı (fitting) işleri
25.305.6109 | Sert pvc plastik pis su borusu dış çap ø 250/4,9 mm (geçme veya yapıştırma muflu) | M | 20-Boru, pompa, valf, bağlantı (fitting) işleri
25.305.6201 | Polipropilen plastik pis su borusu ø50/1,8 mm (Geçme muflu) | M | 20-Boru, pompa, valf, bağlantı (fitting) işleri
25.305.6202 | Polipropilen plastik pis su borusu ø70/1,9 mm (Geçme muflu) | M | 20-Boru, pompa, valf, bağlantı (fitting) işleri
25.305.6203 | Polipropilen plastik pis su borusu ø100/2,7 mm (Geçme muflu) | M | 20-Boru, pompa, valf, bağlantı (fitting) işleri
25.305.6204 | Polipropilen plastik pis su borusu ø125/3,1 mm (Geçme muflu) | M | 20-Boru, pompa, valf, bağlantı (fitting) işleri
25.305.6205 | Polipropilen plastik pis su borusu ø150/3,9 mm (Geçme muflu) | M | 20-Boru, pompa, valf, bağlantı (fitting) işleri
25.305.6301 | Ses izoleli plastik pis su boruları Dış çap 50 Ø/2,0 mm | M | 20-Boru, pompa, valf, bağlantı (fitting) işleri
25.305.6302 | Ses izoleli plastik pis su boruları Dış çap 70 Ø/2,4 mm | M | 20-Boru, pompa, valf, bağlantı (fitting) işleri
25.305.6303 | Ses izoleli plastik pis su boruları Dış çap 110 Ø/3,2 mm | M | 20-Boru, pompa, valf, bağlantı (fitting) işleri
25.305.6304 | Ses izoleli plastik pis su boruları Dış çap 125 Ø/3,2 mm | M | 20-Boru, pompa, valf, bağlantı (fitting) işleri
25.305.6305 | Ses izoleli plastik pis su boruları Dış çap 160 Ø/4,0 mm | M | 20-Boru, pompa, valf, bağlantı (fitting) işleri
25.305.6306 | Ses izoleli plastik pis su boruları Dış çap 200 Ø/4,5 mm | M | 20-Boru, pompa, valf, bağlantı (fitting) işleri
25.305.6701 | Santrifüj Pik Döküm Pis Su Borusu dn 50 | M | 20-Boru, pompa, valf, bağlantı (fitting) işleri
25.305.6702 | Santrifüj Pik Döküm Pis Su Borusudn 70 | M | 20-Boru, pompa, valf, bağlantı (fitting) işleri
25.305.6703 | Santrifüj Pik Döküm Pis Su Borusu dn 80 | M | 20-Boru, pompa, valf, bağlantı (fitting) işleri
25.305.6704 | Santrifüj Pik Döküm Pis Su Borusudn 100 | M | 20-Boru, pompa, valf, bağlantı (fitting) işleri
25.305.6705 | Santrifüj Pik Döküm Pis Su Borusu dn 125 | M | 20-Boru, pompa, valf, bağlantı (fitting) işleri
25.305.6706 | Santrifüj Pik Döküm Pis Su Borusu dn 150 | M | 20-Boru, pompa, valf, bağlantı (fitting) işleri
25.305.6707 | Santrifüj Pik Döküm Pis Su Borusu dn 200 | M | 20-Boru, pompa, valf, bağlantı (fitting) işleri
25.305.6708 | Santrifüj Pik Döküm Pis Su Borusu dn 250 | M | 20-Boru, pompa, valf, bağlantı (fitting) işleri
25.305.6709 | Santrifüj Pik Döküm Pis Su Borusu dn 300 | M | 20-Boru, pompa, valf, bağlantı (fitting) işleri
25.305.7101 | PE100 sınıfı SDR 17 serisi PN 10 polietilen borular 32 | M | 20-Boru, pompa, valf, bağlantı (fitting) işleri
25.305.7102 | PE100 sınıfı SDR 17 serisi PN 10 polietilen borular 40 | M | 20-Boru, pompa, valf, bağlantı (fitting) işleri
25.305.7103 | PE100 sınıfı SDR 17 serisi PN 10 polietilen borular 50 | M | 20-Boru, pompa, valf, bağlantı (fitting) işleri
25.305.7104 | PE100 sınıfı SDR 17 serisi PN 10 polietilen borular 63 | M | 20-Boru, pompa, valf, bağlantı (fitting) işleri
25.305.7105 | PE100 sınıfı SDR 17 serisi PN 10 polietilen borular 75 | M | 20-Boru, pompa, valf, bağlantı (fitting) işleri
25.305.7106 | PE100 sınıfı SDR 17 serisi PN 10 polietilen borular 90 | M | 20-Boru, pompa, valf, bağlantı (fitting) işleri
25.305.7107 | PE100 sınıfı SDR 17 serisi PN 10 polietilen borular 110 | M | 20-Boru, pompa, valf, bağlantı (fitting) işleri
25.305.7201 | PE-RT Boru 16x2,0 mm (Oksijen Bariyersiz) | M | 20-Boru, pompa, valf, bağlantı (fitting) işleri
25.305.7202 | PE-RT Boru 16x2,0 mm (Oksijen Bariyerli) | M | 20-Boru, pompa, valf, bağlantı (fitting) işleri
25.305.8101 | PE-Xa Oksijen Bariyerli Boru 16x2,0 mm | m | 20-Boru, pompa, valf, bağlantı (fitting) işleri
25.305.8102 | PE-Xa Oksijen Bariyerli Boru 17x2,0 mm | m | 20-Boru, pompa, valf, bağlantı (fitting) işleri
25.305.8103 | PE-Xa Oksijen Bariyerli Boru 20x2,0 mm | m | 20-Boru, pompa, valf, bağlantı (fitting) işleri
25.305.8104 | PE-Xa Oksijen Bariyerli Boru 25x2,3 mm | m | 20-Boru, pompa, valf, bağlantı (fitting) işleri
25.305.8105 | PE-Xa Oksijen Bariyerli Boru 32x2,9 mm | m | 20-Boru, pompa, valf, bağlantı (fitting) işleri
25.305.8106 | PE-Xa Oksijen Bariyerli Boru 40x3,7 mm | m | 20-Boru, pompa, valf, bağlantı (fitting) işleri
25.305.8107 | PE-Xa Oksijen Bariyerli Boru 50x4,6 mm | m | 20-Boru, pompa, valf, bağlantı (fitting) işleri
25.305.8108 | PE-Xa Oksijen Bariyerli Boru 63x5,8 mm | m | 20-Boru, pompa, valf, bağlantı (fitting) işleri
25.305.8201 | PE-Xa Oksijen Bariyerli Boru 16x2,2 mm | m | 20-Boru, pompa, valf, bağlantı (fitting) işleri
25.305.8202 | PE-Xa Oksijen Bariyerli Boru 20x2,8 mm | m | 20-Boru, pompa, valf, bağlantı (fitting) işleri
25.305.8203 | PE-Xa Oksijen Bariyerli Boru 25x3,5 mm | m | 20-Boru, pompa, valf, bağlantı (fitting) işleri
25.305.8204 | PE-Xa Oksijen Bariyerli Boru 32x4,4 mm | m | 20-Boru, pompa, valf, bağlantı (fitting) işleri
25.305.8205 | PE-Xa Oksijen Bariyerli Boru 40x5,5 mm | m | 20-Boru, pompa, valf, bağlantı (fitting) işleri
25.305.8206 | PE-Xa Oksijen Bariyerli Boru 50x6,9 mm | m | 20-Boru, pompa, valf, bağlantı (fitting) işleri
25.305.8301 | 16,2 x 2,6 mm Al folyo katmanlı ( içten dışa plastik Al plastik ) metal-polimer kompozit polietilen (PE-Xa) borular | M | 20-Boru, pompa, valf, bağlantı (fitting) işleri
25.305.8302 | 20 x 2,9 mm Al folyo katmanlı ( içten dışa plastik Al plastik ) metal-polimer kompozit polietilen (PE-Xa) borular | M | 20-Boru, pompa, valf, bağlantı (fitting) işleri
25.305.8303 | 25 x 3,7 mm Al folyo katmanlı ( içten dışa plastik Al plastik ) metal-polimer kompozit polietilen (PE-Xa) borular | M | 20-Boru, pompa, valf, bağlantı (fitting) işleri
25.305.8304 | 32 x 4,7 mm Al folyo katmanlı ( içten dışa plastik Al plastik ) metal-polimer kompozit polietilen (PE-Xa) borular | M | 20-Boru, pompa, valf, bağlantı (fitting) işleri
25.305.8305 | 40 x 6,0 mm Al folyo katmanlı ( içten dışa plastik Al plastik ) metal-polimer kompozit polietilen (PE-Xa) borular | M | 20-Boru, pompa, valf, bağlantı (fitting) işleri
25.305.8401 | PE-Xb Oksijen Bariyerli Boru 16x2,0 mm | M | 20-Boru, pompa, valf, bağlantı (fitting) işleri
25.305.8402 | PE-Xb Oksijen Bariyerli Boru 20x2,0 mm | M | 20-Boru, pompa, valf, bağlantı (fitting) işleri
25.305.8403 | PE-Xb Oksijen Bariyerli Boru 25x2,3 mm | M | 20-Boru, pompa, valf, bağlantı (fitting) işleri
25.305.8404 | PE-Xb Oksijen Bariyersiz Boru 16x2,0 mm | M | 20-Boru, pompa, valf, bağlantı (fitting) işleri
25.305.8405 | PE-Xb Oksijen Bariyersiz Boru 20x2,0 mm | M | 20-Boru, pompa, valf, bağlantı (fitting) işleri
25.305.8406 | PE-Xb Oksijen Bariyersiz Boru 25x2,3 mm | M | 20-Boru, pompa, valf, bağlantı (fitting) işleri
25.305.8500 | Ø16- Ø17 çaplarında PE-Xa ve PE-Xb borularda kullanılan spiral koruyucu kılıfın işyerinde temini ve montajı. | M | 20-Boru, pompa, valf, bağlantı (fitting) işleri
25.307.1101 | Ön yalıtımlı çelik boru 1/2" dış çapı Ø 75 mm | M | 20-Boru, pompa, valf, bağlantı (fitting) işleri
25.307.1102 | Ön yalıtımlı çelik boru 3/4" dış çapı Ø 90 mm | M | 20-Boru, pompa, valf, bağlantı (fitting) işleri
25.307.1103 | Ön yalıtımlı çelik boru 1" dış çapı Ø 90 mm | M | 20-Boru, pompa, valf, bağlantı (fitting) işleri
25.307.1104 | Ön yalıtımlı çelik boru 1 1/4" dış çapı Ø 110 mm | M | 20-Boru, pompa, valf, bağlantı (fitting) işleri
25.307.1105 | Ön yalıtımlı çelik boru 1 1/2" dış çapı Ø 110 mm | M | 20-Boru, pompa, valf, bağlantı (fitting) işleri
25.307.1106 | Ön yalıtımlı çelik boru 2" dış çapı Ø 120 mm | M | 20-Boru, pompa, valf, bağlantı (fitting) işleri
25.307.1107 | Ön yalıtımlı çelik boru 2 1/2" dış çapı Ø 140 mm | M | 20-Boru, pompa, valf, bağlantı (fitting) işleri
25.307.1108 | Ön yalıtımlı çelik boru 3" dış çapı Ø 160 mm | M | 20-Boru, pompa, valf, bağlantı (fitting) işleri
25.307.1109 | Ön yalıtımlı çelik boru 4" dış çapı Ø 200 mm | M | 20-Boru, pompa, valf, bağlantı (fitting) işleri
25.307.1110 | Ön yalıtımlı çelik boru 5" dış çapı Ø 225 mm | M | 20-Boru, pompa, valf, bağlantı (fitting) işleri
25.307.1111 | Ön yalıtımlı çelik boru 6" dış çapı Ø 250 mm | M | 20-Boru, pompa, valf, bağlantı (fitting) işleri
25.307.1112 | Ön yalıtımlı çelik boru 8" dış çapı Ø 315 mm | M | 20-Boru, pompa, valf, bağlantı (fitting) işleri
25.307.1113 | Ön yalıtımlı çelik boru 10" dış çapı Ø 400 mm | M | 20-Boru, pompa, valf, bağlantı (fitting) işleri
25.307.1114 | Ön yalıtımlı çelik boru 12" dış çapı Ø 450 mm | M | 20-Boru, pompa, valf, bağlantı (fitting) işleri
25.307.1201 | Ön yalıtımlı galvanizli boru 1/2" dış çapı Ø 75 mm | M | 20-Boru, pompa, valf, bağlantı (fitting) işleri
25.307.1202 | Ön yalıtımlı galvanizli boru 3/4" dış çapı Ø 90 mm | M | 20-Boru, pompa, valf, bağlantı (fitting) işleri
25.307.1203 | Ön yalıtımlı galvanizli boru 1" dış çapı Ø 90 mm | M | 20-Boru, pompa, valf, bağlantı (fitting) işleri
25.307.1204 | Ön yalıtımlı galvanizli boru 1 1/4" dış çapı Ø 110 mm | M | 20-Boru, pompa, valf, bağlantı (fitting) işleri
25.307.1205 | Ön yalıtımlı galvanizli boru 1 1/2" dış çapı Ø 110 mm | M | 20-Boru, pompa, valf, bağlantı (fitting) işleri
25.307.1206 | Ön yalıtımlı galvanizli boru 2" dış çapı Ø 125 mm | M | 20-Boru, pompa, valf, bağlantı (fitting) işleri
25.307.1207 | Ön yalıtımlı galvanizli boru 2 1/2" dış çapı Ø 140 mm | M | 20-Boru, pompa, valf, bağlantı (fitting) işleri
25.307.1208 | Ön yalıtımlı galvanizli boru 3" dış çapı Ø 160 mm | M | 20-Boru, pompa, valf, bağlantı (fitting) işleri
25.307.1209 | Ön yalıtımlı galvanizli boru 4" dış çapı Ø 200 mm | M | 20-Boru, pompa, valf, bağlantı (fitting) işleri
25.307.1210 | Ön yalıtımlı galvanizli boru 5" dış çapı Ø 225 mm | M | 20-Boru, pompa, valf, bağlantı (fitting) işleri
25.307.1211 | Ön yalıtımlı galvanizli boru 6" dış çapı Ø 250 mm | M | 20-Boru, pompa, valf, bağlantı (fitting) işleri
25.307.1301 | Ön yalıtımlı PPR-C boru (Taşıyıcı boru anma ölçüsü) Ø 20 (Mahfaza dış çapı) 75 mm | M | 20-Boru, pompa, valf, bağlantı (fitting) işleri
25.307.1302 | Ön yalıtımlı PPR-C boru (Taşıyıcı boru anma ölçüsü) Ø 25 (Mahfaza dış çapı) 90 mm | M | 20-Boru, pompa, valf, bağlantı (fitting) işleri
25.307.1303 | Ön yalıtımlı PPR-C boru (Taşıyıcı boru anma ölçüsü) Ø 32 (Mahfaza dış çapı) 90 mm | M | 20-Boru, pompa, valf, bağlantı (fitting) işleri
25.307.1304 | Ön yalıtımlı PPR-C boru (Taşıyıcı boru anma ölçüsü) Ø 40 (Mahfaza dış çapı) 110 mm | M | 20-Boru, pompa, valf, bağlantı (fitting) işleri
25.307.1305 | Ön yalıtımlı PPR-C boru (Taşıyıcı boru anma ölçüsü) Ø 50 (Mahfaza dış çapı) 110 mm | M | 20-Boru, pompa, valf, bağlantı (fitting) işleri
25.307.1306 | Ön yalıtımlı PPR-C boru (Taşıyıcı boru anma ölçüsü) Ø 63 (Mahfaza dış çapı) 125 mm | M | 20-Boru, pompa, valf, bağlantı (fitting) işleri
25.307.1307 | Ön yalıtımlı PPR-C boru (Taşıyıcı boru anma ölçüsü) Ø 75 (Mahfaza dış çapı) 140 mm | M | 20-Boru, pompa, valf, bağlantı (fitting) işleri
25.307.1308 | Ön yalıtımlı PPR-C boru (Taşıyıcı boru anma ölçüsü) Ø 90 (Mahfaza dış çapı) 160 mm | M | 20-Boru, pompa, valf, bağlantı (fitting) işleri
25.307.1309 | Ön yalıtımlı PPR-C boru (Taşıyıcı boru anma ölçüsü) Ø 110 (Mahfaza dış çapı) 200 mm | M | 20-Boru, pompa, valf, bağlantı (fitting) işleri
25.307.1310 | Ön yalıtımlı PPR-C boru (Taşıyıcı boru anma ölçüsü) Ø 125 (Mahfaza dış çapı) 225 mm | M | 20-Boru, pompa, valf, bağlantı (fitting) işleri
25.307.1401 | Ön yalıtımlı cam elyaf takviyeli kompozit PPR-C boru (Taşıyıcı boru anma ölçüsü) Ø 20 (Mahfaza dış çapı) 75 mm | M | 20-Boru, pompa, valf, bağlantı (fitting) işleri
25.307.1402 | Ön yalıtımlı cam elyaf takviyeli kompozit PPR-C boru (Taşıyıcı boru anma ölçüsü) Ø 25 (Mahfaza dış çapı) 90 mm | M | 20-Boru, pompa, valf, bağlantı (fitting) işleri
25.307.1403 | Ön yalıtımlı cam elyaf takviyeli kompozit PPR-C boru (Taşıyıcı boru anma ölçüsü) Ø 32 (Mahfaza dış çapı) 90 mm | M | 20-Boru, pompa, valf, bağlantı (fitting) işleri
25.307.1404 | Ön yalıtımlı cam elyaf takviyeli kompozit PPR-C boru (Taşıyıcı boru anma ölçüsü) Ø 40 (Mahfaza dış çapı) 110 mm | M | 20-Boru, pompa, valf, bağlantı (fitting) işleri
25.307.1405 | Ön yalıtımlı cam elyaf takviyeli kompozit PPR-C boru (Taşıyıcı boru anma ölçüsü) Ø 50 (Mahfaza dış çapı) 110 mm | M | 20-Boru, pompa, valf, bağlantı (fitting) işleri
25.307.1406 | Ön yalıtımlı cam elyaf takviyeli kompozit PPR-C boru (Taşıyıcı boru anma ölçüsü) Ø 63 (Mahfaza dış çapı) 125 mm | M | 20-Boru, pompa, valf, bağlantı (fitting) işleri
25.307.1407 | Ön yalıtımlı cam elyaf takviyeli kompozit PPR-C boru (Taşıyıcı boru anma ölçüsü) Ø 75 (Mahfaza dış çapı) 140 mm | M | 20-Boru, pompa, valf, bağlantı (fitting) işleri
25.307.1408 | Ön yalıtımlı cam elyaf takviyeli kompozit PPR-C boru (Taşıyıcı boru anma ölçüsü) Ø 90 (Mahfaza dış çapı) 160 mm | M | 20-Boru, pompa, valf, bağlantı (fitting) işleri
25.307.1409 | Ön yalıtımlı cam elyaf takviyeli kompozit PPR-C boru (Taşıyıcı boru anma ölçüsü) Ø 110 (Mahfaza dış çapı) 200 mm | M | 20-Boru, pompa, valf, bağlantı (fitting) işleri
25.307.1410 | Ön yalıtımlı cam elyaf takviyeli kompozit PPR-C boru (Taşıyıcı boru anma ölçüsü) Ø 125 (Mahfaza dış çapı) 225 mm | M | 20-Boru, pompa, valf, bağlantı (fitting) işleri
25.307.1901 | Ön yalıtımlı esnek plastik borular (taşıyıcı boru anma çapı) 25 mm (muhafaza borusu min. dış çapı) 50 mm | M | 20-Boru, pompa, valf, bağlantı (fitting) işleri
25.307.1902 | Ön yalıtımlı esnek plastik borular (taşıyıcı boru anma çapı) 32 mm (muhafaza borusu min. dış çapı) 63 mm | M | 20-Boru, pompa, valf, bağlantı (fitting) işleri
25.307.1903 | Ön yalıtımlı esnek plastik borular (taşıyıcı boru anma çapı) 40 mm (muhafaza borusu min. dış çapı) 75 mm | M | 20-Boru, pompa, valf, bağlantı (fitting) işleri
25.307.1904 | Ön yalıtımlı esnek plastik borular (taşıyıcı boru anma çapı) 50 mm (muhafaza borusu min. dış çapı) 90 mm | M | 20-Boru, pompa, valf, bağlantı (fitting) işleri
25.307.1905 | Ön yalıtımlı esnek plastik borular (taşıyıcı boru anma çapı) 63 mm (muhafaza borusu min. dış çapı) 125 mm | M | 20-Boru, pompa, valf, bağlantı (fitting) işleri
25.307.1906 | Ön yalıtımlı esnek plastik borular (taşıyıcı boru anma çapı) 75 mm (muhafaza borusu min. dış çapı) 125 mm | M | 20-Boru, pompa, valf, bağlantı (fitting) işleri
25.307.1907 | Ön yalıtımlı esnek plastik borular (taşıyıcı boru anma çapı) 90 mm (muhafaza borusu min. dış çapı) 160 mm | M | 20-Boru, pompa, valf, bağlantı (fitting) işleri
25.307.1908 | Ön yalıtımlı esnek plastik borular (taşıyıcı boru anma çapı) 110 mm (muhafaza borusu min. dış çapı) 190 mm | M | 20-Boru, pompa, valf, bağlantı (fitting) işleri
25.307.1909 | Ön yalıtımlı esnek plastik borular (taşıyıcı boru anma çapı) 125 mm (muhafaza borusu min. dış çapı) 200 mm | M | 20-Boru, pompa, valf, bağlantı (fitting) işleri
25.310.1101 | 0,8 mm. et kalınlığında ø 5 mm bakır boru | M | 20-Boru, pompa, valf, bağlantı (fitting) işleri
25.310.1102 | 0,8 mm. et kalınlığında ø 6 mm bakır boru | M | 20-Boru, pompa, valf, bağlantı (fitting) işleri
25.310.1103 | 0,8 mm. et kalınlığında ø 8 mm bakır boru | M | 20-Boru, pompa, valf, bağlantı (fitting) işleri
25.310.1104 | 0,8 mm. et kalınlığında ø 10 mm bakır boru | M | 20-Boru, pompa, valf, bağlantı (fitting) işleri
25.310.1105 | 0,8 mm. et kalınlığında ø 12 mm bakır boru | M | 20-Boru, pompa, valf, bağlantı (fitting) işleri
25.310.1106 | 0,8 mm. et kalınlığında ø 14 mm bakır boru | M | 20-Boru, pompa, valf, bağlantı (fitting) işleri
25.310.1107 | 0,8 mm. et kalınlığında ø 16 mm bakır boru | M | 20-Boru, pompa, valf, bağlantı (fitting) işleri
25.310.1108 | 0,8 mm. et kalınlığında ø 20 mm bakır boru | M | 20-Boru, pompa, valf, bağlantı (fitting) işleri
25.310.1201 | 1 mm. et kalınlığında ø 4 mm bakır boru | M | 20-Boru, pompa, valf, bağlantı (fitting) işleri
25.310.1202 | 1 mm. et kalınlığında ø 5 mm bakır boru | M | 20-Boru, pompa, valf, bağlantı (fitting) işleri
25.310.1203 | 1 mm. et kalınlığında ø 6 mm bakır boru | M | 20-Boru, pompa, valf, bağlantı (fitting) işleri
25.310.1204 | 1 mm. et kalınlığında ø 8 mm bakır boru | M | 20-Boru, pompa, valf, bağlantı (fitting) işleri
25.310.1205 | 1 mm. et kalınlığında ø 10 mm bakır boru | M | 20-Boru, pompa, valf, bağlantı (fitting) işleri
25.310.1206 | 1 mm. et kalınlığında ø 12 mm bakır boru | M | 20-Boru, pompa, valf, bağlantı (fitting) işleri
25.310.1207 | 1 mm. et kalınlığında ø 14 mm bakır boru | M | 20-Boru, pompa, valf, bağlantı (fitting) işleri
25.310.1208 | 1 mm. et kalınlığında ø 16 mm bakır boru | M | 20-Boru, pompa, valf, bağlantı (fitting) işleri
25.310.1209 | 1 mm. et kalınlığında ø 18 mm bakır boru | M | 20-Boru, pompa, valf, bağlantı (fitting) işleri
25.310.1210 | 1 mm. et kalınlığında ø 20 mm bakır boru | M | 20-Boru, pompa, valf, bağlantı (fitting) işleri
25.310.1211 | 1 mm. et kalınlığında ø 22 mm bakır boru | M | 20-Boru, pompa, valf, bağlantı (fitting) işleri
25.310.1212 | 1 mm. et kalınlığında ø 25 mm bakır boru | M | 20-Boru, pompa, valf, bağlantı (fitting) işleri
25.310.1213 | 1 mm. et kalınlığında ø 28 mm bakır boru | M | 20-Boru, pompa, valf, bağlantı (fitting) işleri
25.310.1301 | 1,5 mm. et kalınlığında ø 5 mm bakır boru | M | 20-Boru, pompa, valf, bağlantı (fitting) işleri
25.310.1302 | 1,5 mm. et kalınlığında ø 6 mm bakır boru | M | 20-Boru, pompa, valf, bağlantı (fitting) işleri
25.310.1303 | 1,5 mm. et kalınlığında ø 8 mm bakır boru | M | 20-Boru, pompa, valf, bağlantı (fitting) işleri
25.310.1304 | 1,5 mm. et kalınlığında ø 10 mm bakır boru | M | 20-Boru, pompa, valf, bağlantı (fitting) işleri
25.310.1305 | 1,5 mm. et kalınlığında ø 12 mm bakır boru | M | 20-Boru, pompa, valf, bağlantı (fitting) işleri
25.310.1306 | 1,5 mm. et kalınlığında ø 16 mm bakır boru | M | 20-Boru, pompa, valf, bağlantı (fitting) işleri
25.310.1307 | 1,5 mm. et kalınlığında ø 20 mm bakır boru | M | 20-Boru, pompa, valf, bağlantı (fitting) işleri
25.310.1308 | 1,5 mm. et kalınlığında ø 22 mm bakır boru | M | 20-Boru, pompa, valf, bağlantı (fitting) işleri
25.310.1309 | 1,5 mm. et kalınlığında ø 25 mm bakır boru | M | 20-Boru, pompa, valf, bağlantı (fitting) işleri
25.310.1310 | 1,5 mm. et kalınlığında ø 28 mm bakır boru | M | 20-Boru, pompa, valf, bağlantı (fitting) işleri
25.310.1311 | 1,5 mm. et kalınlığında ø 32 mm bakır boru | M | 20-Boru, pompa, valf, bağlantı (fitting) işleri
25.310.1312 | 1,5 mm. et kalınlığında ø 35 mm bakır boru | M | 20-Boru, pompa, valf, bağlantı (fitting) işleri
25.310.1313 | 1,5 mm. et kalınlığında ø 36 mm bakır boru | M | 20-Boru, pompa, valf, bağlantı (fitting) işleri
25.310.1314 | 1,5 mm. et kalınlığında ø 40 mm bakır boru | M | 20-Boru, pompa, valf, bağlantı (fitting) işleri
25.310.1401 | 2 mm. et kalınlığında ø 20 mm bakır boru | M | 20-Boru, pompa, valf, bağlantı (fitting) işleri
25.310.1402 | 2 mm. et kalınlığında ø 25 mm bakır boru | M | 20-Boru, pompa, valf, bağlantı (fitting) işleri
25.310.1403 | 2 mm. et kalınlığında ø 32 mm bakır boru | M | 20-Boru, pompa, valf, bağlantı (fitting) işleri
25.310.1404 | 2 mm. et kalınlığında ø 40 mm bakır boru | M | 20-Boru, pompa, valf, bağlantı (fitting) işleri
25.312.1101 | Lavabo için; 50 Ø mm geri tepme valfi | AD | 20-Boru, pompa, valf, bağlantı (fitting) işleri
25.312.1102 | Yatay tip ; 50 Ø mm geri tepme valfi | AD | 20-Boru, pompa, valf, bağlantı (fitting) işleri
25.312.1103 | Yatay tip ; 75 Ø mm geri tepme valfi | AD | 20-Boru, pompa, valf, bağlantı (fitting) işleri
25.312.1104 | Dikey tip ; 50 Ø mm geri tepme valfi | AD | 20-Boru, pompa, valf, bağlantı (fitting) işleri
25.312.1105 | Dikey tip ; 75 Ø mm geri tepme valfi | AD | 20-Boru, pompa, valf, bağlantı (fitting) işleri
25.312.1201 | Klapeli tip ;100 Ø mm rogar klapesi | AD | 20-Boru, pompa, valf, bağlantı (fitting) işleri
25.312.1202 | Klapeli tip ;125 Ø mm rogar klapesi | AD | 20-Boru, pompa, valf, bağlantı (fitting) işleri
25.312.1203 | Klapeli tip ;160 Ø mm rogar klapesi | AD | 20-Boru, pompa, valf, bağlantı (fitting) işleri
25.312.1204 | Klapeli tip ;200 Ø mm rogar klapesi | AD | 20-Boru, pompa, valf, bağlantı (fitting) işleri
25.312.1205 | Klapeli kilitli tip ;100 Ø mm rogar klapesi | AD | 20-Boru, pompa, valf, bağlantı (fitting) işleri
25.312.1206 | Klapeli kilitli tip ;125 Ø mm rogar klapesi | AD | 20-Boru, pompa, valf, bağlantı (fitting) işleri
25.312.1207 | Klapeli kilitli tip ;160 Ø mm rogar klapesi | AD | 20-Boru, pompa, valf, bağlantı (fitting) işleri
25.312.1208 | Klapeli kilitli tip ;200 Ø mm rogar klapesi | AD | 20-Boru, pompa, valf, bağlantı (fitting) işleri
25.312.2101 | Havalandırma Boru ve Şapkası 70 Ø mm | AD | 20-Boru, pompa, valf, bağlantı (fitting) işleri
25.312.2102 | Havalandırma Boru ve Şapkası 100 Ø mm | AD | 20-Boru, pompa, valf, bağlantı (fitting) işleri
25.312.2103 | Havalandırma Boru ve Şapkası 125 Ø mm | AD | 20-Boru, pompa, valf, bağlantı (fitting) işleri
25.312.2201 | Otomatik Pis Su Havalık Cihazı Ø 50 mm'ye kadar (Ø 50 mm dahil) | AD | 20-Boru, pompa, valf, bağlantı (fitting) işleri
25.312.2202 | Otomatik Pis Su Havalık Cihazı Ø 100 mm'ye kadar (Ø 100 mm dahil) | AD | 20-Boru, pompa, valf, bağlantı (fitting) işleri
25.315.1101 | PPRC Küresel Vana Anma ölçüsü: 1/2" Dış çap:20 | AD | 20-Boru, pompa, valf, bağlantı (fitting) işleri
25.315.1102 | PPRC Küresel Vana Anma ölçüsü: 3/4" Dış çap:25 | AD | 20-Boru, pompa, valf, bağlantı (fitting) işleri
25.315.1103 | PPRC Küresel Vana Anma ölçüsü: 1" Dış çap:32 | AD | 20-Boru, pompa, valf, bağlantı (fitting) işleri
25.315.1104 | PPRC Küresel Vana Anma ölçüsü: 1 1/4" Dış çap:40 | AD | 20-Boru, pompa, valf, bağlantı (fitting) işleri
25.315.1105 | PPRC Küresel Vana Anma ölçüsü: 1 1/2" Dış çap:50 | AD | 20-Boru, pompa, valf, bağlantı (fitting) işleri
25.315.1201 | PPRC Pislik Tutucu Anma ölçüsü: 1/2" Dış çap:20 | AD | 20-Boru, pompa, valf, bağlantı (fitting) işleri
25.315.1202 | PPRC Pislik Tutucu Anma ölçüsü: 3/4" Dış çap:25 | AD | 20-Boru, pompa, valf, bağlantı (fitting) işleri
25.315.1203 | PPRC Pislik Tutucu Anma ölçüsü: 1" Dış çap:32 | AD | 20-Boru, pompa, valf, bağlantı (fitting) işleri
25.320.1101 | ø 15 mm Sürgülü (şiber) ve Glop Vanalar (pirinç,vidalı,boşaltmasız) 1/2" | AD | 20-Boru, pompa, valf, bağlantı (fitting) işleri
25.320.1102 | ø 20 mm Sürgülü (şiber) ve Glop Vanalar(pirinç,vidalı,boşaltmasız) 3/4" | AD | 20-Boru, pompa, valf, bağlantı (fitting) işleri
25.320.1103 | ø 25 mm Sürgülü (şiber) ve Glop Vanalar (pirinç,vidalı,boşaltmasız) 1" | AD | 20-Boru, pompa, valf, bağlantı (fitting) işleri
25.320.1104 | ø 32 mm Sürgülü (şiber) ve Glop Vanalar (pirinç,vidalı,boşaltmasız) 1 1/4" | AD | 20-Boru, pompa, valf, bağlantı (fitting) işleri
25.320.1105 | ø 40 mm Sürgülü (şiber) ve Glop Vanalar (pirinç,vidalı,boşaltmasız) 1 1/2" | AD | 20-Boru, pompa, valf, bağlantı (fitting) işleri
25.320.1106 | ø 50 mm Sürgülü (şiber) ve Glop Vanalar (pirinç,vidalı,boşaltmasız) 2" | AD | 20-Boru, pompa, valf, bağlantı (fitting) işleri
25.320.1201 | Sürgülü vana (pik döküm flanşlı)PN 6-10 ø 40 mm. | AD | 20-Boru, pompa, valf, bağlantı (fitting) işleri
25.320.1202 | Sürgülü vana (pik döküm flanşlı)PN 6-10 ø 50 mm. | AD | 20-Boru, pompa, valf, bağlantı (fitting) işleri
25.320.1203 | Sürgülü vana (pik döküm flanşlı)PN 6-10 ø 65 mm. | AD | 20-Boru, pompa, valf, bağlantı (fitting) işleri
25.320.1204 | Sürgülü vana (pik döküm flanşlı)PN 6-10 ø 80 mm. | AD | 20-Boru, pompa, valf, bağlantı (fitting) işleri
25.320.1205 | Sürgülü vana (pik döküm flanşlı)PN 6-10 ø 100 mm. | AD | 20-Boru, pompa, valf, bağlantı (fitting) işleri
25.320.1206 | Sürgülü vana (pik döküm flanşlı)PN 6-10 ø 125 mm. | AD | 20-Boru, pompa, valf, bağlantı (fitting) işleri
25.320.1207 | Sürgülü vana (pik döküm flanşlı)PN 6-10 ø 150 mm. | AD | 20-Boru, pompa, valf, bağlantı (fitting) işleri
25.320.1208 | Sürgülü vana (pik döküm flanşlı)PN 6-10 ø 200 mm. | AD | 20-Boru, pompa, valf, bağlantı (fitting) işleri
25.320.1209 | Sürgülü vana (pik döküm flanşlı)PN 6-10 ø 250 mm. | AD | 20-Boru, pompa, valf, bağlantı (fitting) işleri
25.320.1210 | Sürgülü vana (pik döküm flanşlı)PN 6-10 ø 300 mm. | AD | 20-Boru, pompa, valf, bağlantı (fitting) işleri
25.320.1211 | Sürgülü vana (pik döküm flanşlı)PN 6-10 ø 350 mm. | AD | 20-Boru, pompa, valf, bağlantı (fitting) işleri
25.320.1212 | Sürgülü vana (pik döküm flanşlı)PN 6-10 ø 400 mm. | AD | 20-Boru, pompa, valf, bağlantı (fitting) işleri
25.320.1213 | Sürgülü vana (pik döküm flanşlı)PN 6-10 ø 500 mm. | AD | 20-Boru, pompa, valf, bağlantı (fitting) işleri
25.320.1214 | Sürgülü vana (pik döküm flanşlı)PN 6-10 ø 600 mm. | AD | 20-Boru, pompa, valf, bağlantı (fitting) işleri
25.320.1301 | Sürgülü vana: Pik döküm, flanşlı PN 16 ø 40 mm | AD | 20-Boru, pompa, valf, bağlantı (fitting) işleri
25.320.1302 | Sürgülü vana: Pik döküm, flanşlı PN 16 ø 50 mm | AD | 20-Boru, pompa, valf, bağlantı (fitting) işleri
25.320.1303 | Sürgülü vana: Pik döküm, flanşlı PN 16 ø 65 mm | AD | 20-Boru, pompa, valf, bağlantı (fitting) işleri
25.320.1304 | Sürgülü vana: Pik döküm, flanşlı PN 16 ø 80 mm | AD | 20-Boru, pompa, valf, bağlantı (fitting) işleri
25.320.1305 | Sürgülü vana: Pik döküm, flanşlı PN 16 ø 100 mm | AD | 20-Boru, pompa, valf, bağlantı (fitting) işleri
25.320.1306 | Sürgülü vana: Pik döküm, flanşlı PN 16 ø 125 mm | AD | 20-Boru, pompa, valf, bağlantı (fitting) işleri
25.320.1307 | Sürgülü vana: Pik döküm, flanşlı PN 16 ø 150 mm | AD | 20-Boru, pompa, valf, bağlantı (fitting) işleri
25.320.1308 | Sürgülü vana: Pik döküm, flanşlı PN 16 ø 200 mm | AD | 20-Boru, pompa, valf, bağlantı (fitting) işleri
25.320.1309 | Sürgülü vana: Pik döküm, flanşlı PN 16 ø 250 mm | AD | 20-Boru, pompa, valf, bağlantı (fitting) işleri
25.320.1310 | Sürgülü vana: Pik döküm, flanşlı PN 16 ø 300 mm | AD | 20-Boru, pompa, valf, bağlantı (fitting) işleri
25.320.1311 | Sürgülü vana: Pik döküm, flanşlı PN 16 ø 350 mm | AD | 20-Boru, pompa, valf, bağlantı (fitting) işleri
25.320.1312 | Sürgülü vana: Pik döküm, flanşlı PN 16 ø 400 mm | AD | 20-Boru, pompa, valf, bağlantı (fitting) işleri
25.320.1313 | Sürgülü vana: Pik döküm, flanşlı PN 16 ø 500 mm | AD | 20-Boru, pompa, valf, bağlantı (fitting) işleri
25.320.1314 | Sürgülü vana: Pik döküm, flanşlı PN 16 ø 600 mm | AD | 20-Boru, pompa, valf, bağlantı (fitting) işleri
25.320.1401 | ø 15 mm Kosva vana (kolon musluğu) 1/2", pirinç, vidalı, preste imal edilmiş, boşaltmalı | AD | 20-Boru, pompa, valf, bağlantı (fitting) işleri
25.320.1402 | ø 20 mm Kosva vana (kolon musluğu) 3/4", pirinç, vidalı, preste imal edilmiş, boşaltmalı | AD | 20-Boru, pompa, valf, bağlantı (fitting) işleri
25.320.1403 | ø 25 mm Kosva vana (kolon musluğu) 1", pirinç, vidalı, preste imal edilmiş, boşaltmalı, TS-15/5'e uygun | AD | 20-Boru, pompa, valf, bağlantı (fitting) işleri
25.320.1404 | ø 32 mm Kosva vana (kolon musluğu) 1 1/4", pirinç, vidalı, preste imal edilmiş, boşaltmalı | AD | 20-Boru, pompa, valf, bağlantı (fitting) işleri
25.320.1405 | ø 40 mm Kosva vana (kolon musluğu) 1 1/2", pirinç, vidalı, preste imal edilmiş, boşaltmalı | AD | 20-Boru, pompa, valf, bağlantı (fitting) işleri
25.320.1406 | ø 50 mm Kosva vana (kolon musluğu) 2", pirinç, vidalı, preste imal edilmiş, boşaltmalı | AD | 20-Boru, pompa, valf, bağlantı (fitting) işleri
25.320.2101 | Pirinç, preste imal edilmiş teflon, (P. T. F. E.) contalı, 15 Ø mm, 1/2" tam geçişli, vidalı küresel vana (TS EN 13547) | AD | 20-Boru, pompa, valf, bağlantı (fitting) işleri
25.320.2102 | Pirinç, preste imal edilmiş teflon, (P. T. F. E.) contalı, 20 Ø mm, 3/4" tam geçişli, vidalı küresel vana (TS EN 13547) | AD | 20-Boru, pompa, valf, bağlantı (fitting) işleri
25.320.2103 | Pirinç, preste imal edilmiş teflon, (P. T. F. E.) contalı, 25 Ø mm, 1" tam geçişli, vidalı küresel vana (TS EN 13547) | AD | 20-Boru, pompa, valf, bağlantı (fitting) işleri
25.320.2104 | Pirinç, preste imal edilmiş teflon, (P. T. F. E.) contalı, 32 Ø mm, 1 1/4" tam geçişli, vidalı küresel vana (TS EN 13547) | AD | 20-Boru, pompa, valf, bağlantı (fitting) işleri
25.320.2105 | Pirinç, preste imal edilmiş teflon, (P. T. F. E.) contalı, 40 Ø mm, 1 1/2" tam geçişli, vidalı küresel vana (TS EN 13547) | AD | 20-Boru, pompa, valf, bağlantı (fitting) işleri
25.320.2106 | Pirinç, preste imal edilmiş teflon, (P. T. F. E.) contalı, 50 Ø mm, 2" tam geçişli, vidalı küresel vana (TS EN 13547) | AD | 20-Boru, pompa, valf, bağlantı (fitting) işleri
25.320.2201 | Küresel vana (pn 16 gövdesi sfero döküm,küresi paslanmaz çelik,teflon contalı, tam geçişli,wafer veya lug bağlantılı) ø 40 mm - | AD | 20-Boru, pompa, valf, bağlantı (fitting) işleri
25.320.2202 | Küresel vana (pn 16 gövdesi sfero döküm,küresi paslanmaz çelik,teflon contalı,tam geçişli, wafer veya lug bağlantılı) ø 50 mm | AD | 20-Boru, pompa, valf, bağlantı (fitting) işleri
25.320.2203 | Küresel vana (pn 16 gövdesi sfero döküm,küresi paslanmaz çelik,teflon contalı,tam geçişli, wafer veya lug bağlantılı) ø 65 mm | AD | 20-Boru, pompa, valf, bağlantı (fitting) işleri
25.320.2204 | Küresel vana (pn 16 gövdesi sfero döküm,küresi paslanmaz çelik,teflon contalı,tam geçişli, wafer veya lug bağlantılı) ø 80 mm (TS | AD | 20-Boru, pompa, valf, bağlantı (fitting) işleri
25.320.2205 | Küresel vana (pn 16 gövdesi sfero döküm,küresi paslanmaz çelik,teflon contalı,tam geçişli, wafer veya lug bağlantılı) ø 100 mm | AD | 20-Boru, pompa, valf, bağlantı (fitting) işleri
25.320.2301 | 40 Ø mm PN 10-16, Gövdesi pik döküm, küresi dolu paslanmaz çelikten, tam geçişli, paslanmaz çelikten veya teflon tabak yay takviyeli contalı, iki parçalı, flanşlı küresel vana | AD | 20-Boru, pompa, valf, bağlantı (fitting) işleri
25.320.2302 | 50 Ø mm PN 10-16, Gövdesi pik döküm, küresi dolu paslanmaz çelikten, tam geçişli, paslanmaz çelikten veya teflon tabak yay takviyeli contalı, iki parçalı, flanşlı küresel vana | AD | 20-Boru, pompa, valf, bağlantı (fitting) işleri
25.320.2303 | 65 Ø mm PN 10-16, Gövdesi pik döküm, küresi dolu paslanmaz çelikten, tam geçişli, paslanmaz çelikten veya teflon tabak yay takviyeli contalı, iki parçalı, flanşlı küresel vana | AD | 20-Boru, pompa, valf, bağlantı (fitting) işleri
25.320.2304 | 80 Ø mm PN 10-16, Gövdesi pik döküm, küresi dolu paslanmaz çelikten, tam geçişli, paslanmaz çelikten veya teflon tabak yay takviyeli contalı, iki parçalı, flanşlı küresel vana | AD | 20-Boru, pompa, valf, bağlantı (fitting) işleri
25.320.2305 | 100 Ø mm PN 10-16, Gövdesi pik döküm, küresi dolu paslanmaz çelikten, tam geçişli, paslanmaz çelikten veya teflon tabak yay takviyeli contalı, iki parçalı, flanşlı küresel vana | AD | 20-Boru, pompa, valf, bağlantı (fitting) işleri
25.320.2306 | 125 Ø mm PN 10-16, Gövdesi pik döküm, küresi dolu paslanmaz çelikten, tam geçişli, paslanmaz çelikten veya teflon tabak yay takviyeli contalı, iki parçalı, flanşlı küresel vana | AD | 20-Boru, pompa, valf, bağlantı (fitting) işleri
25.320.2401 | PN 10-16 Gövdesi pik küresi paslanmaz çelikten, tam geçişli, paslanmaz çelikten veya teflon tabak yay takviyeli contalı, üç parçalı vidalı küresel vana 15 Ø mm, (1/2") (TS 3148) | AD | 20-Boru, pompa, valf, bağlantı (fitting) işleri
25.320.2402 | PN 10-16 Gövdesi pik küresi paslanmaz çelikten, tam geçişli, paslanmaz çelikten veya teflon tabak yay takviyeli contalı, üç parçalı vidalı küresel vana 20 Ø mm, (3/4") (TS 3148) | AD | 20-Boru, pompa, valf, bağlantı (fitting) işleri
25.320.2403 | PN 10-16 Gövdesi pik küresi paslanmaz çelikten, tam geçişli, paslanmaz çelikten veya teflon tabak yay takviyeli contalı, üç parçalı vidalı küresel vana 25 Ø mm, (1") (TS 3148) | AD | 20-Boru, pompa, valf, bağlantı (fitting) işleri
25.320.2404 | PN 10-16 Gövdesi pik küresi paslanmaz çelikten, tam geçişli, paslanmaz çelikten veya teflon tabak yay takviyeli contalı, vidalı küresel vana 32 Ø mm, (1 1/4") (TS 3148) | AD | 20-Boru, pompa, valf, bağlantı (fitting) işleri
25.320.2405 | PN 10-16 Gövdesi pik küresi paslanmaz çelikten, tam geçişli, paslanmaz çelikten veya teflon tabak yay takviyeli contalı, üç parçalı vidalı küresel vana 40 Ø mm, (1 1/2") (TS 3148) | AD | 20-Boru, pompa, valf, bağlantı (fitting) işleri
25.320.2406 | PN 10-16 Gövdesi pik küresi paslanmaz çelikten, tam geçişli, paslanmaz çelikten veya teflon tabak yay takviyeli contalı, üç parçalı vidalı küresel vana 50 Ø mm, (2") (TS 3148) | AD | 20-Boru, pompa, valf, bağlantı (fitting) işleri
25.320.2501 | PN 10-16 Gövdesi pik döküm, küresi dolu paslanmaz çelikten, tam geçişli, paslanmaz çelikten veya teflon tabak yay takviyeli contalı, üç parçalı, flanşlı küresel vana, ø 15 mm (TS 3148) | AD | 20-Boru, pompa, valf, bağlantı (fitting) işleri
25.320.2502 | PN 10-16 Gövdesi pik döküm, küresi dolu paslanmaz çelikten, tam geçişli, paslanmaz çelikten veya teflon tabak yay takviyeli contalı, üç parçalı, flanşlı küresel vana, ø 20 mm (TS 3148) | AD | 20-Boru, pompa, valf, bağlantı (fitting) işleri
25.320.2503 | PN 10-16 Gövdesi pik döküm, küresi dolu paslanmaz çelikten, tam geçişli, paslanmaz çelikten veya teflon tabak yay takviyeli contalı, üç parçalı, flanşlı küresel vana, ø 25 mm (TS 3148) | AD | 20-Boru, pompa, valf, bağlantı (fitting) işleri
25.320.2504 | PN 10-16 Gövdesi pik döküm, küresi dolu paslanmaz çelikten, tam geçişli, paslanmaz çelikten veya teflon tabak yay takviyeli contalı, üç parçalı, flanşlı küresel vana, ø 32 mm (TS 3148) | AD | 20-Boru, pompa, valf, bağlantı (fitting) işleri
25.320.2505 | PN 10-16 Gövdesi pik döküm, küresi dolu paslanmaz çelikten, tam geçişli, paslanmaz çelikten veya teflon tabak yay takviyeli contalı, üç parçalı, flanşlı küresel vana, ø 40 mm (TS 3148) | AD | 20-Boru, pompa, valf, bağlantı (fitting) işleri
25.320.2506 | PN 10-16 Gövdesi pik döküm, küresi dolu paslanmaz çelikten, tam geçişli, paslanmaz çelikten veya teflon tabak yay takviyeli contalı, üç parçalı, flanşlı küresel vana, ø 50 mm (TS 3148) | AD | 20-Boru, pompa, valf, bağlantı (fitting) işleri
25.320.2507 | PN 10-16 Gövdesi pik döküm, küresi dolu paslanmaz çelikten, tam geçişli, paslanmaz çelikten veya teflon tabak yay takviyeli contalı, üç parçalı, flanşlı küresel vana, ø 65 mm (TS 3148) | AD | 20-Boru, pompa, valf, bağlantı (fitting) işleri
25.320.2508 | PN 10-16 Gövdesi pik döküm, küresi dolu paslanmaz çelikten, tam geçişli, paslanmaz çelikten veya teflon tabak yay takviyeli contalı, üç parçalı, flanşlı küresel vana, ø 80 mm (TS 3148) | AD | 20-Boru, pompa, valf, bağlantı (fitting) işleri
25.320.2509 | PN 10-16 Gövdesi pik döküm, küresi dolu paslanmaz çelikten, tam geçişli, paslanmaz çelikten veya teflon tabak yay takviyeli contalı, üç parçalı, flanşlı küresel vana, ø 100 mm (TS 3148) | AD | 20-Boru, pompa, valf, bağlantı (fitting) işleri
25.320.2510 | PN 10-16 Gövdesi pik döküm, küresi dolu paslanmaz çelikten, tam geçişli, paslanmaz çelikten veya teflon tabak yay takviyeli contalı, üç parçalı, flanşlı küresel vana, ø 125 mm (TS 3148) | AD | 20-Boru, pompa, valf, bağlantı (fitting) işleri
25.320.2511 | PN 10-16 Gövdesi pik döküm, küresi dolu paslanmaz çelikten, tam geçişli, paslanmaz çelikten veya teflon tabak yay takviyeli contalı, üç parçalı, flanşlı küresel vana, ø 150 mm (TS 3148) | AD | 20-Boru, pompa, valf, bağlantı (fitting) işleri
25.320.2512 | PN 10-16 Gövdesi pik döküm, küresi dolu paslanmaz çelikten, tam geçişli, paslanmaz çelikten veya teflon tabak yay takviyeli contalı, üç parçalı, flanşlı küresel vana, ø 200 mm (TS 3148) | AD | 20-Boru, pompa, valf, bağlantı (fitting) işleri
25.320.2513 | PN 10-16 Gövdesi pik döküm, küresi dolu paslanmaz çelikten, tam geçişli, paslanmaz çelikten veya teflon tabak yay takviyeli contalı, üç parçalı, flanşlı küresel vana, ø 250 mm (TS 3148) | AD | 20-Boru, pompa, valf, bağlantı (fitting) işleri
25.320.2601 | PN 25-40, Gövdesi ve küresi dolu paslanmaz çelikten, tam geçişli,paslanmaz çelikten veya teflon tabak yay takviyeli contalı, üç parçalı,vidalı küresel vana 15 Ø mm (1/2") (TS 3148) | AD | 20-Boru, pompa, valf, bağlantı (fitting) işleri
25.320.2602 | PN 25-40, Gövdesi ve küresi dolu paslanmaz çelikten, tam geçişli,paslanmaz çelikten veya teflon tabak yay takviyeli contalı, üç parçalı,vidalı küresel vana 20 Ø mm (3/4") (TS 3148) | AD | 20-Boru, pompa, valf, bağlantı (fitting) işleri
25.320.2603 | PN 25-40, Gövdesi ve küresi dolu paslanmaz çelikten, tam geçişli,paslanmaz çelikten veya teflon tabak yay takviyeli contalı, üç parçalı,vidalı küresel vana 25 Ø mm (1") (TS 3148) | AD | 20-Boru, pompa, valf, bağlantı (fitting) işleri
25.320.2604 | PN 25-40, Gövdesi ve küresi dolu paslanmaz çelikten, tam geçişli,paslanmaz çelikten veya teflon tabak yay takviyeli contalı, üç parçalı,vidalı küresel vana 32 Ø mm (1 1/4") (TS 3148) | AD | 20-Boru, pompa, valf, bağlantı (fitting) işleri
25.320.2605 | PN 25-40, Gövdesi ve küresi dolu paslanmaz çelikten, tam geçişli,paslanmaz çelikten veya teflon tabak yay takviyeli contalı, üç parçalı,vidalı küresel vana 40 Ø mm (1 1/2") (TS 3148) | AD | 20-Boru, pompa, valf, bağlantı (fitting) işleri
25.320.2606 | PN 25-40, Gövdesi ve küresi dolu paslanmaz çelikten, tam geçişli,paslanmaz çelikten veya teflon tabak yay takviyeli contalı, üç parçalı,vidalı küresel vana 50 Ø mm (2") (TS 3148) | AD | 20-Boru, pompa, valf, bağlantı (fitting) işleri
25.320.2701 | PN 25-40 Gövdesi ve küresi dolu paslanmaz çelikten, tam geçişli,paslanmaz çelikten veya teflon tabak yay takviyeli contalı, üç parçalı,vidalı, flanşlı küresel vana 15 Ø mm (TS 3148) | AD | 20-Boru, pompa, valf, bağlantı (fitting) işleri
25.320.2702 | PN 25-40 Gövdesi ve küresi dolu paslanmaz çelikten, tam geçişli,paslanmaz çelikten veya teflon tabak yay takviyeli contalı, üç parçalı,vidalı, flanşlı küresel vana 20 Ø mm (TS 3148) | AD | 20-Boru, pompa, valf, bağlantı (fitting) işleri
25.320.2703 | PN 25-40 Gövdesi ve küresi dolu paslanmaz çelikten, tam geçişli,paslanmaz çelikten veya teflon tabak yay takviyeli contalı, üç parçalı,vidalı, flanşlı küresel vana 25 Ø mm (TS 3148) | AD | 20-Boru, pompa, valf, bağlantı (fitting) işleri
25.320.2704 | PN 25-40 Gövdesi ve küresi dolu paslanmaz çelikten, tam geçişli,paslanmaz çelikten veya teflon tabak yay takviyeli contalı, üç parçalı,vidalı, flanşlı küresel vana 32 Ø mm (TS 3148) | AD | 20-Boru, pompa, valf, bağlantı (fitting) işleri
25.320.2705 | PN 25-40 Gövdesi ve küresi dolu paslanmaz çelikten, tam geçişli,paslanmaz çelikten veya teflon tabak yay takviyeli contalı, üç parçalı,vidalı, flanşlı küresel vana 40 Ø mm (TS 3148) | AD | 20-Boru, pompa, valf, bağlantı (fitting) işleri
25.320.2706 | PN 25-40 Gövdesi ve küresi dolu paslanmaz çelikten, tam geçişli,paslanmaz çelikten veya teflon tabak yay takviyeli contalı, üç parçalı,vidalı, flanşlı küresel vana 50 Ø mm (TS 3148) | AD | 20-Boru, pompa, valf, bağlantı (fitting) işleri
25.320.2707 | PN 25-40 Gövdesi ve küresi dolu paslanmaz çelikten, tam geçişli,paslanmaz çelikten veya teflon tabak yay takviyeli contalı, üç parçalı,vidalı, flanşlı küresel vana 65 Ø mm (TS 3148) | AD | 20-Boru, pompa, valf, bağlantı (fitting) işleri
25.320.2708 | PN 25-40 Gövdesi ve küresi dolu paslanmaz çelikten, tam geçişli,paslanmaz çelikten veya teflon tabak yay takviyeli contalı, üç parçalı,vidalı, flanşlı küresel vana 80 Ø mm (TS 3148) | AD | 20-Boru, pompa, valf, bağlantı (fitting) işleri
25.320.2709 | PN 25-40 Gövdesi ve küresi dolu paslanmaz çelikten, tam geçişli,paslanmaz çelikten veya teflon tabak yay takviyeli contalı, üç parçalı,vidalı, flanşlı küresel vana 100 Ø mm (TS 3148) | AD | 20-Boru, pompa, valf, bağlantı (fitting) işleri
25.320.2710 | PN 25-40 Gövdesi ve küresi dolu paslanmaz çelikten, tam geçişli,paslanmaz çelikten veya teflon tabak yay takviyeli contalı, üç parçalı,vidalı, flanşlı küresel vana 125 Ø mm (TS 3148) | AD | 20-Boru, pompa, valf, bağlantı (fitting) işleri
25.320.2711 | PN 25-40 Gövdesi ve küresi dolu paslanmaz çelikten, tam geçişli,paslanmaz çelikten veya teflon tabak yay takviyeli contalı, üç parçalı,vidalı, flanşlı küresel vana 150 Ø mm (TS 3148) | AD | 20-Boru, pompa, valf, bağlantı (fitting) işleri
25.320.2712 | PN 25-40 Gövdesi ve küresi dolu paslanmaz çelikten, tam geçişli,paslanmaz çelikten veya teflon tabak yay takviyeli contalı, üç parçalı,vidalı, flanşlı küresel vana 200 Ø mm (TS 3148) | AD | 20-Boru, pompa, valf, bağlantı (fitting) işleri
25.320.3101 | Doğalgaz küresel vana, pirinç preste imal edilmiş teflon contalı, tam geçişli, (1/2" vidalı) ø 15 mm. | AD | 20-Boru, pompa, valf, bağlantı (fitting) işleri
25.320.3102 | Doğalgaz küresel vana, pirinç preste imal edilmiş teflon contalı, tam geçişli, (3/4" vidalı) ø 20 mm. | AD | 20-Boru, pompa, valf, bağlantı (fitting) işleri
25.320.3103 | Doğalgaz küresel vana, pirinç preste imal edilmiş teflon contalı, tam geçişli, (1" vidalı) ø 25 mm. | AD | 20-Boru, pompa, valf, bağlantı (fitting) işleri
25.320.3104 | Doğalgaz küresel vana, pirinç preste imal edilmiş teflon contalı, tam geçişli, (1 1/4" vidalı) ø 32 mm. | AD | 20-Boru, pompa, valf, bağlantı (fitting) işleri
25.320.3105 | Doğalgaz küresel vana, pirinç preste imal edilmiş teflon contalı, tam geçişli, (1 1/2" vidalı) ø 40 mm. | AD | 20-Boru, pompa, valf, bağlantı (fitting) işleri
25.320.3106 | Doğalgaz küresel vana, pirinç preste imal edilmiş teflon contalı, (2" vidalı) ø 50 mm. | AD | 20-Boru, pompa, valf, bağlantı (fitting) işleri
25.320.3201 | Doğalgaz küresel vana, sfero veya çelik döküm gövdeli, küresi paslanmaz çelikten imal edilmiş teflon tabak yay takviyeli contalı, flanşlı, tam geçişli üç parçalı ø 15 mm. | AD | 20-Boru, pompa, valf, bağlantı (fitting) işleri
25.320.3202 | Doğalgaz küresel vana, sfero veya çelik döküm gövdeli, küresi paslanmaz çelikten imal edilmiş teflon tabak yay takviyeli contalı, flanşlı, tam geçişli üç parçalı, ø 20 mm. | AD | 20-Boru, pompa, valf, bağlantı (fitting) işleri
25.320.3203 | Doğalgaz küresel vana, sfero veya çelik döküm gövdeli, küresi paslanmaz çelikten imal edilmiş teflon tabak yay takviyeli contalı, flanşlı, tam geçişli üç parçalı, ø 25 mm. | AD | 20-Boru, pompa, valf, bağlantı (fitting) işleri
25.320.3204 | Doğalgaz küresel vana, sfero veya çelik döküm gövdeli, küresi paslanmaz çelikten imal edilmiş teflon tabak yay takviyeli contalı, flanşlı, tam geçişli üç parçalı, ø 32 mm. | AD | 20-Boru, pompa, valf, bağlantı (fitting) işleri
25.320.3205 | Doğalgaz küresel vana, sfero veya çelik döküm gövdeli, küresi paslanmaz çelikten imal edilmiş teflon tabak yay takviyeli contalı, flanşlı, tam geçişli üç parçalı, ø 40 mm. | AD | 20-Boru, pompa, valf, bağlantı (fitting) işleri
25.320.3206 | Doğalgaz küresel vana, sfero veya çelik döküm gövdeli, küresi paslanmaz çelikten imal edilmiş teflon tabak yay takviyeli contalı, flanşlı, tam geçişli üç parçalı, ø 50 mm. | AD | 20-Boru, pompa, valf, bağlantı (fitting) işleri
25.320.3301 | Doğalgaz Küresel Vanaları (TS 9809) ø 65 mm. | AD | 20-Boru, pompa, valf, bağlantı (fitting) işleri
25.320.3302 | Doğalgaz Küresel Vanaları (TS 9809) ø 80 mm. | AD | 20-Boru, pompa, valf, bağlantı (fitting) işleri
25.320.3303 | Doğalgaz Küresel Vanaları (TS 9809) ø 100 mm. | AD | 20-Boru, pompa, valf, bağlantı (fitting) işleri
25.320.3304 | Doğalgaz Küresel Vanaları (TS 9809) ø 125 mm. | AD | 20-Boru, pompa, valf, bağlantı (fitting) işleri
25.320.3305 | Doğalgaz Küresel Vanaları (TS 9809) ø 150 mm. | AD | 20-Boru, pompa, valf, bağlantı (fitting) işleri
25.320.3306 | Doğalgaz Küresel Vanaları (TS 9809) ø 200 mm. | AD | 20-Boru, pompa, valf, bağlantı (fitting) işleri
25.320.3307 | Doğalgaz Küresel Vanaları (TS 9809) ø 250 mm. | AD | 20-Boru, pompa, valf, bağlantı (fitting) işleri
25.320.4101 | Kol kumandalı kelebek vana: (PN 10-16)(TS EN 593+A1) ø 50 mm | AD | 20-Boru, pompa, valf, bağlantı (fitting) işleri
25.320.4102 | Kol kumandalı kelebek vana: (PN 10-16)(TS EN 593+A1) ø 65 mm | AD | 20-Boru, pompa, valf, bağlantı (fitting) işleri
25.320.4103 | Kol kumandalı kelebek vana: (PN 10-16)(TS EN 593+A1) ø 80 mm | AD | 20-Boru, pompa, valf, bağlantı (fitting) işleri
25.320.4104 | Kol kumandalı kelebek vana: (PN 10-16)(TS EN 593+A1) ø 100 mm | AD | 20-Boru, pompa, valf, bağlantı (fitting) işleri
25.320.4105 | Kol kumandalı kelebek vana: (PN 10-16)(TS EN 593+A1) ø 125 mm | AD | 20-Boru, pompa, valf, bağlantı (fitting) işleri
25.320.4106 | Kol kumandalı kelebek vana: (PN 10-16)(TS EN 593+A1) ø 150 mm | AD | 20-Boru, pompa, valf, bağlantı (fitting) işleri
25.320.4107 | Kol kumandalı kelebek vana: (PN 10-16)(TS EN 593+A1) ø 200 mm | AD | 20-Boru, pompa, valf, bağlantı (fitting) işleri
25.320.4108 | Kol kumandalı kelebek vana: (PN 10-16)(TS EN 593+A1) ø 250 mm | AD | 20-Boru, pompa, valf, bağlantı (fitting) işleri
25.320.4109 | Kol kumandalı kelebek vana: (PN 10-16)(TS EN 593+A1) 300 Ø mm | AD | 20-Boru, pompa, valf, bağlantı (fitting) işleri
25.320.4110 | Kol kumandalı kelebek vana: (PN 10-16)(TS EN 593+A1) 350 Ø mm | AD | 20-Boru, pompa, valf, bağlantı (fitting) işleri
25.320.4111 | Kol kumandalı kelebek vana: (PN 10-16)(TS EN 593+A1) 400 Ø mm | AD | 20-Boru, pompa, valf, bağlantı (fitting) işleri
25.320.4112 | Kol kumandalı kelebek vana: (PN 10-16)(TS EN 593+A1) 500 Ø mm | AD | 20-Boru, pompa, valf, bağlantı (fitting) işleri
25.320.5101 | ø 15 mm PN 16 Kızgın Su ve Buhar Vanaları; gövdesi pik döküm, oturmalı (baskılı glob tipli), vana mili, subap ve siti paslanmaz çelik, bağlantı şekli flanşlı | AD | 20-Boru, pompa, valf, bağlantı (fitting) işleri
25.320.5102 | ø 20 mm PN 16 Kızgın Su ve Buhar Vanaları; gövdesi pik döküm, oturmalı (baskılı glob tipli), vana mili, subap ve siti paslanmaz çelik, bağlantı şekli flanşlı | AD | 20-Boru, pompa, valf, bağlantı (fitting) işleri
25.320.5103 | ø 25 mm PN 16 Kızgın Su ve Buhar Vanaları; gövdesi pik döküm, oturmalı (baskılı glob tipli), vana mili, subap ve siti paslanmaz çelik, bağlantı şekli flanşlı | AD | 20-Boru, pompa, valf, bağlantı (fitting) işleri
25.320.5104 | ø 32 mm PN 16 Kızgın Su ve Buhar Vanaları; gövdesi pik döküm, oturmalı (baskılı glob tipli), vana mili, subap ve siti paslanmaz çelik, bağlantı şekli flanşlı | AD | 20-Boru, pompa, valf, bağlantı (fitting) işleri
25.320.5105 | ø 40 mm PN 16 Kızgın Su ve Buhar Vanaları; gövdesi pik döküm, oturmalı (baskılı glob tipli), vana mili, subap ve siti paslanmaz çelik, bağlantı şekli flanşlı | AD | 20-Boru, pompa, valf, bağlantı (fitting) işleri
25.320.5106 | ø 50 mm PN 16 Kızgın Su ve Buhar Vanaları; gövdesi pik döküm, oturmalı (baskılı glob tipli), vana mili, subap ve siti paslanmaz çelik, bağlantı şekli flanşlı | AD | 20-Boru, pompa, valf, bağlantı (fitting) işleri
25.320.5107 | ø 65 mm PN 16 Kızgın Su ve Buhar Vanaları; gövdesi pik döküm, oturmalı (baskılı glob tipli), vana mili, subap ve siti paslanmaz çelik, bağlantı şekli flanşlı | AD | 20-Boru, pompa, valf, bağlantı (fitting) işleri
25.320.5108 | ø 80 mm PN 16 Kızgın Su ve Buhar Vanaları; gövdesi pik döküm, oturmalı (baskılı glob tipli), vana mili, subap ve siti paslanmaz çelik, bağlantı şekli flanşlı | AD | 20-Boru, pompa, valf, bağlantı (fitting) işleri
25.320.5109 | ø 100 mm PN 16 Kızgın Su ve Buhar Vanaları; gövdesi pik döküm, oturmalı (baskılı glob tipli), vana mili, subap ve siti paslanmaz çelik, bağlantı şekli flanşlı | AD | 20-Boru, pompa, valf, bağlantı (fitting) işleri
25.320.5110 | ø 125 mm PN 16 Kızgın Su ve Buhar Vanaları; gövdesi pik döküm, oturmalı (baskılı glob tipli), vana mili, subap ve siti paslanmaz çelik, bağlantı şekli flanşlı | AD | 20-Boru, pompa, valf, bağlantı (fitting) işleri
25.320.5111 | ø 150 mm PN 16 Kızgın Su ve Buhar Vanaları; gövdesi pik döküm, oturmalı (baskılı glob tipli), vana mili, subap ve siti paslanmaz çelik, bağlantı şekli flanşlı | AD | 20-Boru, pompa, valf, bağlantı (fitting) işleri
25.320.5112 | ø 200 mm PN 16 Kızgın Su ve Buhar Vanaları; gövdesi pik döküm, oturmalı (baskılı glob tipli), vana mili, subap ve siti paslanmaz çelik, bağlantı şekli flanşlı | AD | 20-Boru, pompa, valf, bağlantı (fitting) işleri
25.320.5113 | ø 250 mm PPN 16 Kızgın Su ve Buhar Vanaları; gövdesi pik döküm, oturmalı (baskılı glob tipli), vana mili, subap ve siti paslanmaz çelik, bağlantı şekli flanşlı | AD | 20-Boru, pompa, valf, bağlantı (fitting) işleri
25.320.5201 | ø 15 mm PN 16 kızgın su ve buhar vanası, pistonlu, gövdesi pik döküm, vidalı veya flanşlı | AD | 20-Boru, pompa, valf, bağlantı (fitting) işleri
25.320.5202 | ø 20 mm PN 16 kızgın su ve buhar vanası, pistonlu, gövdesi pik döküm, vidalı veya flanşlı | AD | 20-Boru, pompa, valf, bağlantı (fitting) işleri
25.320.5203 | ø 25 mm PN 16 kızgın su ve buhar vanası, pistonlu, gövdesi pik döküm, vidalı veya flanşlı | AD | 20-Boru, pompa, valf, bağlantı (fitting) işleri
25.320.5204 | ø 32 mm PN 16 kızgın su ve buhar vanası, pistonlu, gövdesi pik döküm, vidalı veya flanşlı | AD | 20-Boru, pompa, valf, bağlantı (fitting) işleri
25.320.5205 | ø 40 mm PN 16 kızgın su ve buhar vanası, pistonlu, gövdesi pik döküm, vidalı veya flanşlı | AD | 20-Boru, pompa, valf, bağlantı (fitting) işleri
25.320.5206 | ø 50 mm PN 16 kızgın su ve buhar vanası, pistonlu, gövdesi pik döküm, vidalı veya flanşlı | AD | 20-Boru, pompa, valf, bağlantı (fitting) işleri
25.320.5207 | ø 65 mm PN 16 kızgın su ve buhar vanası, pistonlu, gövdesi pik döküm, vidalı veya flanşlı | AD | 20-Boru, pompa, valf, bağlantı (fitting) işleri
25.320.5208 | ø 80 mm PN 16 kızgın su ve buhar vanası, pistonlu, gövdesi pik döküm, vidalı veya flanşlı | AD | 20-Boru, pompa, valf, bağlantı (fitting) işleri
25.320.5209 | ø 100 mm PN 16 kızgın su ve buhar vanası, pistonlu, gövdesi pik döküm, vidalı veya flanşlı | AD | 20-Boru, pompa, valf, bağlantı (fitting) işleri
25.320.5301 | ø 15 mm PN 25-40 Kızgın Su ve Buhar Vanaları; pistonlu, gövdesi çelik döküm veya sfero GGG 40 döküm malzemeden, vidalı veya flanşlı | AD | 20-Boru, pompa, valf, bağlantı (fitting) işleri
25.320.5302 | ø 20 mm PN 25-40 Kızgın Su ve Buhar Vanaları; pistonlu, gövdesi çelik döküm veya sfero GGG 40 döküm malzemeden, vidalı veya flanşlı | AD | 20-Boru, pompa, valf, bağlantı (fitting) işleri
25.320.5303 | ø 25 mm PN 25-40 Kızgın Su ve Buhar Vanaları; pistonlu, gövdesi çelik döküm veya sfero GGG 40 döküm malzemeden, vidalı veya flanşlı | AD | 20-Boru, pompa, valf, bağlantı (fitting) işleri
25.320.5304 | ø 32 mm PN 25-40 Kızgın Su ve Buhar Vanaları; pistonlu, gövdesi çelik döküm veya sfero GGG 40 döküm malzemeden, vidalı veya flanşlı | AD | 20-Boru, pompa, valf, bağlantı (fitting) işleri
25.320.5305 | ø 40 mm PN 25-40 Kızgın Su ve Buhar Vanaları; pistonlu, gövdesi çelik döküm veya sfero GGG 40 döküm malzemeden, vidalı veya flanşlı | AD | 20-Boru, pompa, valf, bağlantı (fitting) işleri
25.320.5306 | ø 50 mm PN 25-40 Kızgın Su ve Buhar Vanaları; pistonlu, gövdesi çelik döküm veya sfero GGG 40 döküm malzemeden, vidalı veya flanşlı | AD | 20-Boru, pompa, valf, bağlantı (fitting) işleri
25.320.5401 | ø 15 mm PN 25-40 Kızgın Su ve Buhar Vanaları; gövdesi çelik döküm veya sfero GGG 40 döküm malzemeden, oturmalı (baskılı glob tipli), vana mili, subap ve siti paslanmaz çelik, bağlantı şekli flanşlı | AD | 20-Boru, pompa, valf, bağlantı (fitting) işleri
25.320.5402 | ø 20 mm PN 25-40 Kızgın Su ve Buhar Vanaları; gövdesi çelik döküm veya sfero GGG 40 döküm malzemeden, oturmalı (baskılı glob tipli), vana mili, subap ve siti paslanmaz çelik, bağlantı şekli flanşlı | AD | 20-Boru, pompa, valf, bağlantı (fitting) işleri
25.320.5403 | ø 25 mm PN 25-40 Kızgın Su ve Buhar Vanaları; gövdesi çelik döküm veya sfero GGG 40 döküm malzemeden, oturmalı (baskılı glob tipli), vana mili, subap ve siti paslanmaz çelik, bağlantı şekli flanşlı | AD | 20-Boru, pompa, valf, bağlantı (fitting) işleri
25.320.5404 | ø 32 mm PN 25-40 Kızgın Su ve Buhar Vanaları; gövdesi çelik döküm veya sfero GGG 40 döküm malzemeden, oturmalı (baskılı glob tipli), vana mili, subap ve siti paslanmaz çelik, bağlantı şekli flanşlı | AD | 20-Boru, pompa, valf, bağlantı (fitting) işleri
25.320.5405 | ø 40 mm PN 25-40 Kızgın Su ve Buhar Vanaları; gövdesi çelik döküm veya sfero GGG 40 döküm malzemeden, oturmalı (baskılı glob tipli), vana mili, subap ve siti paslanmaz çelik, bağlantı şekli flanşlı | AD | 20-Boru, pompa, valf, bağlantı (fitting) işleri
25.320.5406 | ø 50 mm PN 25-40 Kızgın Su ve Buhar Vanaları; gövdesi çelik döküm veya sfero GGG 40 döküm malzemeden, oturmalı (baskılı glob tipli), vana mili, subap ve siti paslanmaz çelik, bağlantı şekli flanşlı | AD | 20-Boru, pompa, valf, bağlantı (fitting) işleri
25.320.5407 | ø 65 mm PN 25-40 Kızgın Su ve Buhar Vanaları; gövdesi çelik döküm veya sfero GGG 40 döküm malzemeden, oturmalı (baskılı glob tipli), vana mili, subap ve siti paslanmaz çelik, bağlantı şekli flanşlı | AD | 20-Boru, pompa, valf, bağlantı (fitting) işleri
25.320.5408 | ø 80 mm PN 25-40 Kızgın Su ve Buhar Vanaları; gövdesi çelik döküm veya sfero GGG 40 döküm malzemeden, oturmalı (baskılı glob tipli), vana mili, subap ve siti paslanmaz çelik, bağlantı şekli flanşlı | AD | 20-Boru, pompa, valf, bağlantı (fitting) işleri
25.320.5409 | ø 100 mm PN 25-40 Kızgın Su ve Buhar Vanaları; gövdesi çelik döküm veya sfero GGG 40 döküm malzemeden, oturmalı (baskılı glob tipli), vana mili, subap ve siti paslanmaz çelik, bağlantı şekli flanşlı | AD | 20-Boru, pompa, valf, bağlantı (fitting) işleri
25.320.5410 | ø 125 mm PN 25-40 Kızgın Su ve Buhar Vanaları; gövdesi çelik döküm veya sfero GGG 40 döküm malzemeden, oturmalı (baskılı glob tipli), vana mili, subap ve siti paslanmaz çelik, bağlantı şekli flanşlı | AD | 20-Boru, pompa, valf, bağlantı (fitting) işleri
25.320.5411 | ø 150 mm PN 25-40 Kızgın Su ve Buhar Vanaları; gövdesi çelik döküm veya sfero GGG 40 döküm malzemeden, oturmalı (baskılı glob tipli), vana mili, subap ve siti paslanmaz çelik, bağlantı şekli flanşlı | AD | 20-Boru, pompa, valf, bağlantı (fitting) işleri
25.320.5412 | ø 200 mm PN 25-40 Kızgın Su ve Buhar Vanaları; gövdesi çelik döküm veya sfero GGG 40 döküm malzemeden, oturmalı (baskılı glob tipli), vana mili, subap ve siti paslanmaz çelik, bağlantı şekli flanşlı | AD | 20-Boru, pompa, valf, bağlantı (fitting) işleri
25.320.5413 | ø 250 mm PN 25-40 Kızgın Su ve Buhar Vanaları; gövdesi çelik döküm veya sfero GGG 40 döküm malzemeden, oturmalı (baskılı glob tipli), vana mili, subap ve siti paslanmaz çelik, bağlantı şekli flanşlı | AD | 20-Boru, pompa, valf, bağlantı (fitting) işleri
25.320.5414 | ø 300 mm PN 25-40 Kızgın Su ve Buhar Vanaları; gövdesi çelik döküm veya sfero GGG 40 döküm malzemeden, oturmalı (baskılı glob tipli), vana mili, subap ve siti paslanmaz çelik, bağlantı şekli flanşlı | AD | 20-Boru, pompa, valf, bağlantı (fitting) işleri
25.320.5501 | Pn 16 denge pistonlu Kızgın Su ve buhar vanası ø 65 mm, flanşlı. | AD | 20-Boru, pompa, valf, bağlantı (fitting) işleri
25.320.5502 | Pn 16 denge pistonlu Kızgın Su ve buhar vanası ø 80 mm, flanşlı. | AD | 20-Boru, pompa, valf, bağlantı (fitting) işleri
25.320.5503 | Pn 16 denge pistonlu Kızgın Su ve buhar vanası ø 100 mm, flanşlı. | AD | 20-Boru, pompa, valf, bağlantı (fitting) işleri
25.320.5504 | Pn 16 denge pistonlu Kızgın Su ve buhar vanası ø 125 mm, flanşlı. | AD | 20-Boru, pompa, valf, bağlantı (fitting) işleri
25.320.5505 | Pn 16 denge pistonlu Kızgın Su ve buhar vanası ø 150 mm, flanşlı. | AD | 20-Boru, pompa, valf, bağlantı (fitting) işleri
25.320.5506 | Pn 16 denge pistonlu Kızgın Su ve buhar vanası ø 200 mm, flanşlı. | AD | 20-Boru, pompa, valf, bağlantı (fitting) işleri
25.320.5601 | ø 65 mm PN 25-40 denge pistonlu kızgın su ve buhar vanası,flanşlı GSC-25 çelik döküm veya sfero GGG 40 döküm malzemeden | AD | 20-Boru, pompa, valf, bağlantı (fitting) işleri
25.320.5602 | ø 80 mm PN 25-40 denge pistonlu kızgın su ve buhar vanası,flanşlı GSC-25 çelik döküm veya sfero GGG 40 döküm malzemeden | AD | 20-Boru, pompa, valf, bağlantı (fitting) işleri
25.320.5603 | ø 100 mm PN 25-40 denge pistonlu kızgın su ve buhar vanası,flanşlı GSC-25 çelik döküm veya sfero GGG 40 döküm malzemeden | AD | 20-Boru, pompa, valf, bağlantı (fitting) işleri
25.320.5604 | ø 125 mm PN 25-40 denge pistonlu kızgın su ve buhar vanası,flanşlı GSC-25 çelik döküm veya sfero GGG 40 döküm malzemeden | AD | 20-Boru, pompa, valf, bağlantı (fitting) işleri
25.320.5605 | ø 150 mm PN 25-40 denge pistonlu kızgın su ve buhar vanası,flanşlı GSC-25 çelik döküm veya sfero GGG 40 döküm malzemeden | AD | 20-Boru, pompa, valf, bağlantı (fitting) işleri
25.320.5606 | ø 200 mm PN 25-40 denge pistonlu kızgın su ve buhar vanası,flanşlı GSC-25 çelik döküm veya sfero GGG 40 döküm malzemeden | AD | 20-Boru, pompa, valf, bağlantı (fitting) işleri
25.320.6101 | Metal Körüklü Glob Vana, pn 16,dökme demir, ø 15 mm. | AD | 20-Boru, pompa, valf, bağlantı (fitting) işleri
25.320.6102 | Metal Körüklü Glob Vana, pn 16,dökme demir, ø 20 mm. | AD | 20-Boru, pompa, valf, bağlantı (fitting) işleri
25.320.6103 | Metal Körüklü Glob Vana, pn 16,dökme demir, ø 25 mm. | AD | 20-Boru, pompa, valf, bağlantı (fitting) işleri
25.320.6104 | Metal Körüklü Glob Vana, pn 16,dökme demir, ø 32 mm. | AD | 20-Boru, pompa, valf, bağlantı (fitting) işleri
25.320.6105 | Metal Körüklü Glob Vana, pn 16,dökme demir, ø 40 mm. | AD | 20-Boru, pompa, valf, bağlantı (fitting) işleri
25.320.6106 | Metal Körüklü Glob Vana, pn 16,dökme demir, ø 50 mm. | AD | 20-Boru, pompa, valf, bağlantı (fitting) işleri
25.320.6107 | Metal Körüklü Glob Vana, pn 16,dökme demir, ø 65 mm. | AD | 20-Boru, pompa, valf, bağlantı (fitting) işleri
25.320.6108 | Metal Körüklü Glob Vana pn 16,dökme demir, ø 80 mm. | AD | 20-Boru, pompa, valf, bağlantı (fitting) işleri
25.320.6109 | Metal Körüklü Glob Vana, pn 16,dökme demir, ø 100 mm. | AD | 20-Boru, pompa, valf, bağlantı (fitting) işleri
25.320.6110 | Metal Körüklü Glob Vana, pn 16,dökme demir, ø 125 mm. | AD | 20-Boru, pompa, valf, bağlantı (fitting) işleri
25.320.6111 | Metal Körüklü Glob Vana, pn 16,dökme demir, ø 150 mm. | AD | 20-Boru, pompa, valf, bağlantı (fitting) işleri
25.320.6112 | Metal Körüklü Glob Vana, pn 16,dökme demir, ø 200 mm. | AD | 20-Boru, pompa, valf, bağlantı (fitting) işleri
25.320.6113 | Metal Körüklü Glob Vana, pn 16,dökme demir, ø 250 mm. | AD | 20-Boru, pompa, valf, bağlantı (fitting) işleri
25.320.6201 | Metal Körüklü Glob Vana, pn 25-40, çelik döküm ø 15 mm. | AD | 20-Boru, pompa, valf, bağlantı (fitting) işleri
25.320.6202 | Metal Körüklü Glob Vana, pn 25-40, çelik döküm ø 20 mm. | AD | 20-Boru, pompa, valf, bağlantı (fitting) işleri
25.320.6203 | Metal Körüklü Glob Vana, pn 25-40, çelik döküm ø 25 mm. | AD | 20-Boru, pompa, valf, bağlantı (fitting) işleri
25.320.6204 | Metal Körüklü Glob Vana, pn 25-40, çelik döküm ø 32 mm. | AD | 20-Boru, pompa, valf, bağlantı (fitting) işleri
25.320.6205 | Metal Körüklü Glob Vana, pn 25-40, çelik döküm ø 40 mm. | AD | 20-Boru, pompa, valf, bağlantı (fitting) işleri
25.320.6206 | Metal Körüklü Glob Vana, pn 25-40, çelik döküm ø 50 mm. | AD | 20-Boru, pompa, valf, bağlantı (fitting) işleri
25.320.6207 | Metal Körüklü Glob Vana, pn 25-40, çelik döküm ø 65 mm. | AD | 20-Boru, pompa, valf, bağlantı (fitting) işleri
25.320.6208 | Metal Körüklü Glob Vana, pn 25-40, çelik döküm ø 80 mm. | AD | 20-Boru, pompa, valf, bağlantı (fitting) işleri
25.320.6209 | Metal Körüklü Glob Vana, pn 25-40, çelik döküm ø 100 mm. | AD | 20-Boru, pompa, valf, bağlantı (fitting) işleri
25.320.6210 | Metal Körüklü Glob Vana, pn 25-40, çelik döküm ø 125 mm. | AD | 20-Boru, pompa, valf, bağlantı (fitting) işleri
25.320.6211 | Metal Körüklü Glob Vana, pn 25-40, çelik döküm ø 150 mm. | AD | 20-Boru, pompa, valf, bağlantı (fitting) işleri
25.320.6212 | Metal Körüklü Glob Vana, pn 25-40, çelik döküm ø 200 mm. | AD | 20-Boru, pompa, valf, bağlantı (fitting) işleri
25.320.7101 | Statik balans vanası , ısıtma, soğutma ve HVAC tesisatları için;vidalı, 15 Ø mm (1/2¨ ) | AD | 20-Boru, pompa, valf, bağlantı (fitting) işleri
25.320.7102 | Statik balans vanası , ısıtma, soğutma ve HVAC tesisatları için;vidalı, 20 Ø mm (3/4¨ ) | AD | 20-Boru, pompa, valf, bağlantı (fitting) işleri
25.320.7103 | Statik balans vanası , ısıtma, soğutma ve HVAC tesisatları için;vidalı, 25 Ø mm (1¨ ) | AD | 20-Boru, pompa, valf, bağlantı (fitting) işleri
25.320.7104 | Statik balans vanası , ısıtma, soğutma ve HVAC tesisatları için;vidalı, 32 Ø mm (1 ¼¨ ) | AD | 20-Boru, pompa, valf, bağlantı (fitting) işleri
25.320.7105 | Statik balans vanası , ısıtma, soğutma ve HVAC tesisatları için;vidalı, 40 Ø mm (1 ½¨ ) | AD | 20-Boru, pompa, valf, bağlantı (fitting) işleri
25.320.7106 | Statik balans vanası , ısıtma, soğutma ve HVAC tesisatları için;vidalı, 50 Ø mm (2¨ ) | AD | 20-Boru, pompa, valf, bağlantı (fitting) işleri
25.320.7201 | Statik balans vanası , ısıtma, soğutma ve HVAC tesisatları için; flanşlı 65 Ø mm | AD | 20-Boru, pompa, valf, bağlantı (fitting) işleri
25.320.7202 | Statik balans vanası , ısıtma, soğutma ve HVAC tesisatları için; flanşlı 80 Ø mm | AD | 20-Boru, pompa, valf, bağlantı (fitting) işleri
25.320.7203 | Statik balans vanası , ısıtma, soğutma ve HVAC tesisatları için; flanşlı 100 Ø mm | AD | 20-Boru, pompa, valf, bağlantı (fitting) işleri
25.320.7204 | Statik balans vanası , ısıtma, soğutma ve HVAC tesisatları için; flanşlı, 125 Ø mm | AD | 20-Boru, pompa, valf, bağlantı (fitting) işleri
25.320.7205 | Statik balans vanası , ısıtma, soğutma ve HVAC tesisatları için; flanşlı, 150 Ø mm | AD | 20-Boru, pompa, valf, bağlantı (fitting) işleri
25.320.7206 | Statik balans vanası , ısıtma, soğutma ve HVAC tesisatları için; flanşlı, 200 Ø mm | AD | 20-Boru, pompa, valf, bağlantı (fitting) işleri
25.320.7207 | Statik balans vanası , ısıtma, soğutma ve HVAC tesisatları için; flanşlı, 250 Ø mm | AD | 20-Boru, pompa, valf, bağlantı (fitting) işleri
25.320.7208 | Statik balans vanası , ısıtma, soğutma ve HVAC tesisatları için; flanşlı, 300 Ø mm | AD | 20-Boru, pompa, valf, bağlantı (fitting) işleri
25.320.7301 | Pn 16 dinamik balans vanası ısıtma, soğutma ve HVAC tesisatları için vidalı 15 Ø mm (1/2¨ ) | AD | 20-Boru, pompa, valf, bağlantı (fitting) işleri
25.320.7302 | Pn 16 dinamik balans vanası ısıtma, soğutma ve HVAC tesisatları için vidalı 20 Ø mm (3/4¨ ) | AD | 20-Boru, pompa, valf, bağlantı (fitting) işleri
25.320.7303 | Pn 16 dinamik balans vanası ısıtma, soğutma ve HVAC tesisatları için vidalı 25 Ø mm (1¨ ) | AD | 20-Boru, pompa, valf, bağlantı (fitting) işleri
25.320.7304 | Pn 16 dinamik balans vanası ısıtma, soğutma ve HVAC tesisatları için vidalı 32 Ø mm (1 ¼¨ ) | AD | 20-Boru, pompa, valf, bağlantı (fitting) işleri
25.320.7305 | Pn 16 dinamik balans vanası ısıtma, soğutma ve HVAC tesisatları için vidalı 40 Ø mm (1 ½¨ ) | AD | 20-Boru, pompa, valf, bağlantı (fitting) işleri
25.320.7401 | Pn 16 dinamik balans vanası ısıtma, soğutma ve HVAC tesisatları için, wafer tip 50 Ø mm | AD | 20-Boru, pompa, valf, bağlantı (fitting) işleri
25.320.7402 | Pn 16 dinamik balans vanası ısıtma, soğutma ve HVAC tesisatları için, wafer tip 65 Ø mm | AD | 20-Boru, pompa, valf, bağlantı (fitting) işleri
25.320.7403 | Pn 16 dinamik balans vanası ısıtma, soğutma ve HVAC tesisatları için, wafer tip 80 Ø mm | AD | 20-Boru, pompa, valf, bağlantı (fitting) işleri
25.320.7404 | Pn 16 dinamik balans vanası ısıtma, soğutma ve HVAC tesisatları için, wafer tip 100 Ø mm | AD | 20-Boru, pompa, valf, bağlantı (fitting) işleri
25.320.7405 | Pn 16 dinamik balans vanası ısıtma, soğutma ve HVAC tesisatları için, wafer tip 125 Ø mm | AD | 20-Boru, pompa, valf, bağlantı (fitting) işleri
25.320.7406 | Pn 16 dinamik balans vanası ısıtma, soğutma ve HVAC tesisatları için, wafer tip 150 Ø mm | AD | 20-Boru, pompa, valf, bağlantı (fitting) işleri
25.320.7407 | Pn 16 dinamik balans vanası ısıtma, soğutma ve HVAC tesisatları için, wafer tip 200 Ø mm | AD | 20-Boru, pompa, valf, bağlantı (fitting) işleri
25.320.7408 | Pn 16 dinamik balans vanası ısıtma, soğutma ve HVAC tesisatları için, wafer tip 250 Ø mm | AD | 20-Boru, pompa, valf, bağlantı (fitting) işleri
25.320.7409 | Pn 16 dinamik balans vanası ısıtma, soğutma ve HVAC tesisatları için, wafer tip 300 Ø mm | AD | 20-Boru, pompa, valf, bağlantı (fitting) işleri
25.320.8101 | Basınç düşürücü vana (su için,vidalı) ø 15 mm. | AD | 20-Boru, pompa, valf, bağlantı (fitting) işleri
25.320.8102 | Basınç düşürücü vana (su için,vidalı) ø 20 mm. | AD | 20-Boru, pompa, valf, bağlantı (fitting) işleri
25.320.8103 | Basınç düşürücü vana (su için,vidalı) ø 25 mm. | AD | 20-Boru, pompa, valf, bağlantı (fitting) işleri
25.320.8104 | Basınç düşürücü vana (su için,vidalı) ø 32 mm. | AD | 20-Boru, pompa, valf, bağlantı (fitting) işleri
25.320.8105 | Basınç düşürücü vana (su için,vidalı) ø 40 mm. | AD | 20-Boru, pompa, valf, bağlantı (fitting) işleri
25.320.8106 | Basınç düşürücü vana (su için,vidalı) ø 50 mm. | AD | 20-Boru, pompa, valf, bağlantı (fitting) işleri
25.320.8107 | Basınç düşürücü vana (su için, vidalı veya flanşlı) ø 65 mm. | AD | 20-Boru, pompa, valf, bağlantı (fitting) işleri
25.320.8108 | Basınç düşürücü vana (su için, vidalı veya flanşlı) ø 80 mm. | AD | 20-Boru, pompa, valf, bağlantı (fitting) işleri
25.320.8109 | Basınç düşürücü vana (su için, vidalı veya flanşlı) ø 100 mm. | AD | 20-Boru, pompa, valf, bağlantı (fitting) işleri
25.320.8110 | Basınç düşürücü vana (su için, vidalı veya flanşlı) ø 125 mm. | AD | 20-Boru, pompa, valf, bağlantı (fitting) işleri
25.320.8111 | Basınç düşürücü vana (su için, vidalı veya flanşlı) ø 150 mm. | AD | 20-Boru, pompa, valf, bağlantı (fitting) işleri
25.320.8201 | Pn 16 basınç düşürücü vana (buhar için, flanşlı) ø 15 mm | AD | 20-Boru, pompa, valf, bağlantı (fitting) işleri
25.320.8202 | Pn 16 basınç düşürücü vana (buhar için, flanşlı) ø 20 mm | AD | 20-Boru, pompa, valf, bağlantı (fitting) işleri
25.320.8203 | Pn 16 basınç düşürücü vana (buhar için, flanşlı) ø 25 mm | AD | 20-Boru, pompa, valf, bağlantı (fitting) işleri
25.320.8204 | Pn 16 basınç düşürücü vana (buhar için, flanşlı) ø 32 mm | AD | 20-Boru, pompa, valf, bağlantı (fitting) işleri
25.320.8205 | Pn 16 basınç düşürücü vana (buhar için, flanşlı) ø 40 mm | AD | 20-Boru, pompa, valf, bağlantı (fitting) işleri
25.320.8206 | Pn 16 basınç düşürücü vana (buhar için, flanşlı) ø 50 mm | AD | 20-Boru, pompa, valf, bağlantı (fitting) işleri
25.320.8207 | Pn 16 basınç düşürücü vana (buhar için, flanşlı) ø 65 mm | AD | 20-Boru, pompa, valf, bağlantı (fitting) işleri
25.320.8208 | Pn 16 basınç düşürücü vana (buhar için, flanşlı) ø 80 mm | AD | 20-Boru, pompa, valf, bağlantı (fitting) işleri
25.320.8209 | Pn 16 basınç düşürücü vana (buhar için, flanşlı) ø 100 mm | AD | 20-Boru, pompa, valf, bağlantı (fitting) işleri
25.320.8301 | Pn 25 basınç düşürücü vana (buhar için, flanşlı) ø 15 mm | AD | 20-Boru, pompa, valf, bağlantı (fitting) işleri
25.320.8302 | Pn 25 basınç düşürücü vana (buhar için, flanşlı) ø 20 mm | AD | 20-Boru, pompa, valf, bağlantı (fitting) işleri
25.320.8303 | Pn 25 basınç düşürücü vana (buhar için, flanşlı) ø 25 mm | AD | 20-Boru, pompa, valf, bağlantı (fitting) işleri
25.320.8304 | Pn 25 basınç düşürücü vana (buhar için, flanşlı) ø 32 mm | AD | 20-Boru, pompa, valf, bağlantı (fitting) işleri
25.320.8305 | Pn 25 basınç düşürücü vana (buhar için, flanşlı) ø 40 mm | AD | 20-Boru, pompa, valf, bağlantı (fitting) işleri
25.320.8306 | Pn 25 basınç düşürücü vana (buhar için, flanşlı) ø 50 mm | AD | 20-Boru, pompa, valf, bağlantı (fitting) işleri
25.320.8307 | Pn 25 basınç düşürücü vana (buhar için, flanşlı) ø 65 mm | AD | 20-Boru, pompa, valf, bağlantı (fitting) işleri
25.320.8308 | Pn 25 basınç düşürücü vana (buhar için, flanşlı) ø 80 mm | AD | 20-Boru, pompa, valf, bağlantı (fitting) işleri
25.320.8309 | Pn 25 basınç düşürücü vana (buhar için, flanşlı) ø 100 mm | AD | 20-Boru, pompa, valf, bağlantı (fitting) işleri
25.320.9101 | 15 Ø mm (1/2") termostatik karışım vanası | AD | 20-Boru, pompa, valf, bağlantı (fitting) işleri
25.320.9102 | 20 Ø mm (3/4") termostatik karışım vanası | AD | 20-Boru, pompa, valf, bağlantı (fitting) işleri
25.320.9201 | 50 Ø mm Flatörlü Seviye Kontrol Vanası ( PN16, flanşlı) | AD | 20-Boru, pompa, valf, bağlantı (fitting) işleri
25.320.9202 | 65 Ø mm Flatörlü Seviye Kontrol Vanası ( PN16, flanşlı) | AD | 20-Boru, pompa, valf, bağlantı (fitting) işleri
25.320.9203 | 80 Ø mm Flatörlü Seviye Kontrol Vanası ( PN16, flanşlı) | AD | 20-Boru, pompa, valf, bağlantı (fitting) işleri
25.320.9204 | 100 Ø mm Flatörlü Seviye Kontrol Vanası ( PN16, flanşlı) | AD | 20-Boru, pompa, valf, bağlantı (fitting) işleri
25.325.1101 | Pislik tutucu,pn 16,buhar için,pres döküm 1/2", ø 15 mm. | AD | 20-Boru, pompa, valf, bağlantı (fitting) işleri
25.325.1102 | Pislik tutucu,pn 16,buhar için,pres döküm 3/4", ø 20 mm. | AD | 20-Boru, pompa, valf, bağlantı (fitting) işleri
25.325.1103 | Pislik tutucu,pn 16,buhar için,pres döküm 1", ø 25 mm. | AD | 20-Boru, pompa, valf, bağlantı (fitting) işleri
25.325.1104 | Pislik tutucu,pn 16,buhar için,pres döküm 1 1/4", ø 32 mm. | AD | 20-Boru, pompa, valf, bağlantı (fitting) işleri
25.325.1105 | Pislik tutucu,pn 16,buhar için,pres döküm 1 1/2", ø 40 mm. | AD | 20-Boru, pompa, valf, bağlantı (fitting) işleri
25.325.1106 | Pislik tutucu,pn 16,buhar için,pres döküm 2", ø 50 mm. | AD | 20-Boru, pompa, valf, bağlantı (fitting) işleri
25.325.1201 | Pislik tutucu,pn 16,( buhar+su için,pik dök.)ø 15 mm, Vidalı veya Flanşlı | AD | 20-Boru, pompa, valf, bağlantı (fitting) işleri
25.325.1202 | Pislik tutucu,pn 16,( buhar+su için,pik dök.)ø 20 mm, Vidalı veya Flanşlı | AD | 20-Boru, pompa, valf, bağlantı (fitting) işleri
25.325.1203 | Pislik tutucu,pn 16,( buhar+su için,pik dök.)ø 25 mm, Vidalı veya Flanşlı | AD | 20-Boru, pompa, valf, bağlantı (fitting) işleri
25.325.1204 | Pislik tutucu,pn 16,( buhar+su için,pik dök.)ø 32 mm, Vidalı veya Flanşlı | AD | 20-Boru, pompa, valf, bağlantı (fitting) işleri
25.325.1205 | Pislik tutucu,pn 16,( buhar+su için,pik dök.)ø 40 mm, Vidalı veya Flanşlı | AD | 20-Boru, pompa, valf, bağlantı (fitting) işleri
25.325.1206 | Pislik tutucu,pn 16,( buhar+su için,pik dök.)ø 50 mm, Vidalı veya Flanşlı | AD | 20-Boru, pompa, valf, bağlantı (fitting) işleri
25.325.1207 | Pislik tutucu,pn 16,( buhar+su için,pik dök.)ø 65 mm, Flanşlı | AD | 20-Boru, pompa, valf, bağlantı (fitting) işleri
25.325.1208 | Pislik tutucu,pn 16,( buhar+su için,pik dök.)ø 80 mm, Flanşlı | AD | 20-Boru, pompa, valf, bağlantı (fitting) işleri
25.325.1209 | Pislik tutucu,pn 16,( buhar+su için,pik dök.)ø 100 mm, Flanşlı | AD | 20-Boru, pompa, valf, bağlantı (fitting) işleri
25.325.1210 | Pislik tutucu,pn 16,( buhar+su için,pik dök.)ø 125 mm, Flanşlı | AD | 20-Boru, pompa, valf, bağlantı (fitting) işleri
25.325.1211 | Pislik tutucu,pn 16,( buhar+su için,pik dök.)ø 150 mm, Flanşlı | AD | 20-Boru, pompa, valf, bağlantı (fitting) işleri
25.325.1212 | Pislik tutucu,pn 16,( buhar+su için,pik dök.)ø 200 mm, Flanşlı | AD | 20-Boru, pompa, valf, bağlantı (fitting) işleri
25.325.1213 | Pislik tutucu,pn 16,( buhar+su için,pik dök.)ø 250 mm, Flanşlı | AD | 20-Boru, pompa, valf, bağlantı (fitting) işleri
25.325.1214 | Pislik tutucu,pn 16,( buhar+su için,pik dök.)ø 300 mm, Flanşlı | AD | 20-Boru, pompa, valf, bağlantı (fitting) işleri
25.325.1301 | PİSLİK TUTUCU, PN 25-40 PASLANMAZ ÇELİK GÖVDELİ, İÇ SÜZGECİ PASLANMAZ ÇELİK Ø 65'DEN BÜYÜK ÇAPLAR LATERNA TAKVİYELİ VİDALI VEYA FLANŞLI ø 15 mm. | AD | 20-Boru, pompa, valf, bağlantı (fitting) işleri
25.325.1302 | PİSLİK TUTUCU, PN 25-40 PASLANMAZ ÇELİK GÖVDELİ, İÇ SÜZGECİ PASLANMAZ ÇELİK Ø 65'DEN BÜYÜK ÇAPLAR LATERNA TAKVİYELİ VİDALI VEYA FLANŞLI ø 20 mm. | AD | 20-Boru, pompa, valf, bağlantı (fitting) işleri
25.325.1303 | PİSLİK TUTUCU, PN 25-40 PASLANMAZ ÇELİK GÖVDELİ, İÇ SÜZGECİ PASLANMAZ ÇELİK Ø 65'DEN BÜYÜK ÇAPLAR LATERNA TAKVİYELİ VİDALI VEYA FLANŞLI ø 25 mm. | AD | 20-Boru, pompa, valf, bağlantı (fitting) işleri
25.325.1304 | PİSLİK TUTUCU, PN 25-40 PASLANMAZ ÇELİK GÖVDELİ, İÇ SÜZGECİ PASLANMAZ ÇELİK Ø 65'DEN BÜYÜK ÇAPLAR LATERNA TAKVİYELİ VİDALI VEYA FLANŞLI ø 32 mm. | AD | 20-Boru, pompa, valf, bağlantı (fitting) işleri
25.325.1305 | PİSLİK TUTUCU, PN 25-40 PASLANMAZ ÇELİK GÖVDELİ, İÇ SÜZGECİ PASLANMAZ ÇELİK Ø 65'DEN BÜYÜK ÇAPLAR LATERNA TAKVİYELİ VİDALI VEYA FLANŞLI ø 40 mm. | AD | 20-Boru, pompa, valf, bağlantı (fitting) işleri
25.325.1306 | PİSLİK TUTUCU, PN 25-40 PASLANMAZ ÇELİK GÖVDELİ, İÇ SÜZGECİ PASLANMAZ ÇELİK Ø 65'DEN BÜYÜK ÇAPLAR LATERNA TAKVİYELİ VİDALI VEYA FLANŞLI ø 50 mm. | AD | 20-Boru, pompa, valf, bağlantı (fitting) işleri
25.325.1307 | PİSLİK TUTUCU, PN 25-40 PASLANMAZ ÇELİK GÖVDELİ, İÇ SÜZGECİ PASLANMAZ ÇELİK Ø 65'DEN BÜYÜK ÇAPLAR FLANŞLI ø 65 mm. | AD | 20-Boru, pompa, valf, bağlantı (fitting) işleri
25.325.1308 | PİSLİK TUTUCU, PN 25-40 PASLANMAZ ÇELİK GÖVDELİ, İÇ SÜZGECİ PASLANMAZ ÇELİK Ø 65'DEN BÜYÜK ÇAPLAR FLANŞLI ø 80 mm. | AD | 20-Boru, pompa, valf, bağlantı (fitting) işleri
25.325.1309 | PİSLİK TUTUCU, PN 25-40 PASLANMAZ ÇELİK GÖVDELİ, İÇ SÜZGECİ PASLANMAZ ÇELİK Ø 65'DEN BÜYÜK ÇAPLAR FLANŞLI ø 100 mm | AD | 20-Boru, pompa, valf, bağlantı (fitting) işleri
25.325.1310 | PİSLİK TUTUCU, PN 25-40 PASLANMAZ ÇELİK GÖVDELİ, İÇ SÜZGECİ PASLANMAZ ÇELİK Ø 65'DEN BÜYÜK ÇAPLAR FLANŞLI ø 125 mm | AD | 20-Boru, pompa, valf, bağlantı (fitting) işleri
25.325.1311 | PİSLİK TUTUCU, PN 25-40 PASLANMAZ ÇELİK GÖVDELİ, İÇ SÜZGECİ PASLANMAZ ÇELİK Ø 65'DEN BÜYÜK ÇAPLAR FLANŞLI ø 150 mm | AD | 20-Boru, pompa, valf, bağlantı (fitting) işleri
25.325.1312 | PİSLİK TUTUCU, PN 25-40 PASLANMAZ ÇELİK GÖVDELİ, İÇ SÜZGECİ PASLANMAZ ÇELİK Ø 65'DEN BÜYÜK ÇAPLAR FLANŞLI ø 200 mm | AD | 20-Boru, pompa, valf, bağlantı (fitting) işleri
25.325.1401 | Pislik Tutucu, PN 25-40, buhar ve kızgın su için; gövdesi çelik döküm veya sfero döküm, süzgeci paslanmaz çelik, laterna takviyeli ø 15 mm. vidalı veya flanşlı | AD | 20-Boru, pompa, valf, bağlantı (fitting) işleri
25.325.1402 | Pislik Tutucu, PN 25-40, buhar ve kızgın su için; gövdesi çelik döküm veya sfero döküm, süzgeci paslanmaz çelik, laterna takviyeli ø 20 mm. vidalı veya flanşlı | AD | 20-Boru, pompa, valf, bağlantı (fitting) işleri
25.325.1403 | Pislik Tutucu, PN 25-40, buhar ve kızgın su için; gövdesi çelik döküm veya sfero döküm, süzgeci paslanmaz çelik, laterna takviyeli, ø 25 mm. vidalı veya flanşlı | AD | 20-Boru, pompa, valf, bağlantı (fitting) işleri
25.325.1404 | Pislik Tutucu, PN 25-40, buhar ve kızgın su için; gövdesi çelik döküm veya sfero döküm, süzgeci paslanmaz çelik, laterna takviyeli, ø 32 mm. vidalı veya flanşlı | AD | 20-Boru, pompa, valf, bağlantı (fitting) işleri
25.325.1405 | Pislik Tutucu, PN 25-40, buhar ve kızgın su için; gövdesi çelik döküm veya sfero döküm, süzgeci paslanmaz çelik, laterna takviyeli, ø 40 mm. vidalı veya flanşlı | AD | 20-Boru, pompa, valf, bağlantı (fitting) işleri
25.325.1406 | Pislik Tutucu, PN 25-40, buhar ve kızgın su için; gövdesi çelik döküm veya sfero döküm, süzgeci paslanmaz çelik, laterna takviyeli, ø 50 mm. vidalı veya flanşlı | AD | 20-Boru, pompa, valf, bağlantı (fitting) işleri
25.325.1407 | Pislik Tutucu, PN 25-40, buhar ve kızgın su için; gövdesi çelik döküm veya sfero döküm, süzgeci paslanmaz çelik, laterna takviyeli, ø 65 mm. flanşlı | AD | 20-Boru, pompa, valf, bağlantı (fitting) işleri
25.325.1408 | Pislik Tutucu, PN 25-40, buhar ve kızgın su için; gövdesi çelik döküm veya sfero döküm, süzgeci paslanmaz çelik, laterna takviyeli, ø 80 mm. flanşlı | AD | 20-Boru, pompa, valf, bağlantı (fitting) işleri
25.325.1409 | Pislik Tutucu, PN 25-40, buhar ve kızgın su için; gövdesi çelik döküm veya sfero döküm, süzgeci paslanmaz çelik, laterna takviyeli, ø 100 mm. flanşlı | AD | 20-Boru, pompa, valf, bağlantı (fitting) işleri
25.325.1410 | Pislik Tutucu, PN 25-40, buhar ve kızgın su için; gövdesi çelik döküm veya sfero döküm, süzgeci paslanmaz çelik, laterna takviyeli, ø 125 mm. flanşlı | AD | 20-Boru, pompa, valf, bağlantı (fitting) işleri
25.325.1411 | Pislik Tutucu, PN 25-40, buhar ve kızgın su için; gövdesi çelik döküm veya sfero döküm, süzgeci paslanmaz çelik, laterna takviyeli, ø 150 mm. flanşlı | AD | 20-Boru, pompa, valf, bağlantı (fitting) işleri
25.325.2101 | Geri tepme ventili, pirinç,pres döküm,vidalı. ø 15mm, 1/2" | AD | 20-Boru, pompa, valf, bağlantı (fitting) işleri
25.325.2102 | Geri tepme ventili, pirinç,pres döküm,vidalı. ø 20mm, 3/4" | AD | 20-Boru, pompa, valf, bağlantı (fitting) işleri
25.325.2103 | Geri tepme ventili, pirinç,pres döküm,vidalı. ø 25mm, 1" | AD | 20-Boru, pompa, valf, bağlantı (fitting) işleri
25.325.2104 | Geri tepme ventili, pirinç,pres döküm,vidalı. ø 32mm, 1 1/4" | AD | 20-Boru, pompa, valf, bağlantı (fitting) işleri
25.325.2105 | Geri tepme ventili, pirinç,pres döküm,vidalı. ø 40mm, 1 1/2" | AD | 20-Boru, pompa, valf, bağlantı (fitting) işleri
25.325.2106 | Geri tepme ventili, pirinç,pres döküm,vidalı. ø 50mm, 2" | AD | 20-Boru, pompa, valf, bağlantı (fitting) işleri
25.325.2201 | Ø15 mm (1/2") Vidalı veya Flanşlı Döküm gövdeli Geri Tepme Ventilleri | AD | 20-Boru, pompa, valf, bağlantı (fitting) işleri
25.325.2202 | Ø20 mm (3/4") Vidalı veya Flanşlı Döküm gövdeli Geri Tepme Ventilleri | AD | 20-Boru, pompa, valf, bağlantı (fitting) işleri
25.325.2203 | Ø25 mm (1") Vidalı veya Flanşlı Döküm gövdeli Geri Tepme Ventilleri | AD | 20-Boru, pompa, valf, bağlantı (fitting) işleri
25.325.2204 | Ø32 mm (1 1/4") Vidalı veya Flanşlı Döküm gövdeli Geri Tepme Ventilleri | AD | 20-Boru, pompa, valf, bağlantı (fitting) işleri
25.325.2205 | Ø40 mm (1 1/2") Vidalı veya Flanşlı Döküm gövdeli Geri Tepme Ventilleri | AD | 20-Boru, pompa, valf, bağlantı (fitting) işleri
25.325.2206 | Ø50 mm (2") Vidalı veya Flanşlı Döküm gövdeli Geri Tepme Ventilleri | AD | 20-Boru, pompa, valf, bağlantı (fitting) işleri
25.325.2301 | Geri tepme ventili, flanşlı döküm gövdeli ø 65 mm. | AD | 20-Boru, pompa, valf, bağlantı (fitting) işleri
25.325.2302 | Geri tepme ventili, flanşlı döküm gövdeli ø 80 mm. | AD | 20-Boru, pompa, valf, bağlantı (fitting) işleri
25.325.2303 | Geri tepme ventili, flanşlı döküm gövdeli ø 100 mm. | AD | 20-Boru, pompa, valf, bağlantı (fitting) işleri
25.325.2304 | Geri tepme ventili, flanşlı döküm gövdeli ø 125 mm. | AD | 20-Boru, pompa, valf, bağlantı (fitting) işleri
25.325.2305 | Geri tepme ventili, flanşlı döküm gövdeli ø 150 mm. | AD | 20-Boru, pompa, valf, bağlantı (fitting) işleri
25.325.3101 | ø 15 mm Geri tepme ventili,PN-16, Pik Döküm Gövdeli, Klapeli Bileziği Gövdeye Vidalı ve Değiştirilebilir, Vidalı veya Flanşlı, Buhar İçin | AD | 20-Boru, pompa, valf, bağlantı (fitting) işleri
25.325.3102 | ø 20 mm Geri tepme ventili,PN-16, Pik Döküm Gövdeli, Klapeli Bileziği Gövdeye Vidalı ve Değiştirilebilir, Vidalı veya Flanşlı, Buhar İçin | AD | 20-Boru, pompa, valf, bağlantı (fitting) işleri
25.325.3103 | ø 25 mm Geri tepme ventili,PN-16, Pik Döküm Gövdeli, Klapeli Bileziği Gövdeye Vidalı ve Değiştirilebilir, Vidalı veya Flanşlı, Buhar İçin | AD | 20-Boru, pompa, valf, bağlantı (fitting) işleri
25.325.3104 | ø 32 mm Geri tepme ventili,PN-16, Pik Döküm Gövdeli, Klapeli Bileziği Gövdeye Vidalı ve Değiştirilebilir, Vidalı veya Flanşlı, Buhar İçin | AD | 20-Boru, pompa, valf, bağlantı (fitting) işleri
25.325.3105 | ø 40 mm Geri tepme ventili,PN-16, Pik Döküm Gövdeli, Klapeli Bileziği Gövdeye Vidalı ve Değiştirilebilir, Vidalı veya Flanşlı, Buhar İçin | AD | 20-Boru, pompa, valf, bağlantı (fitting) işleri
25.325.3106 | ø 50 mm Geri tepme ventili,PN-16, Pik Döküm Gövdeli, Klapeli Bileziği Gövdeye Vidalı ve Değiştirilebilir, Vidalı veya Flanşlı, Buhar İçin | AD | 20-Boru, pompa, valf, bağlantı (fitting) işleri
25.325.3107 | ø 65 mm Geri tepme ventili,PN-16, Pik Döküm Gövdeli, Klapeli Bileziği Gövdeye Vidalı ve Değiştirilebilir, Vidalı veya Flanşlı, Buhar İçin | AD | 20-Boru, pompa, valf, bağlantı (fitting) işleri
25.325.3108 | ø 80 mm Geri tepme ventili,PN-16, Pik Döküm Gövdeli, Klapeli Bileziği Gövdeye Vidalı ve Değiştirilebilir, Vidalı veya Flanşlı, Buhar İçin | AD | 20-Boru, pompa, valf, bağlantı (fitting) işleri
25.325.3109 | ø 100 mm Geri tepme ventili,PN-16, Pik Döküm Gövdeli, Klapeli Bileziği Gövdeye Vidalı ve Değiştirilebilir, Vidalı veya Flanşlı, Buhar İçin | AD | 20-Boru, pompa, valf, bağlantı (fitting) işleri
25.325.3110 | ø 125 mm Geri tepme ventili,PN-16, Pik Döküm Gövdeli, Klapeli Bileziği Gövdeye Vidalı ve Değiştirilebilir, Vidalı veya Flanşlı, Buhar İçin | AD | 20-Boru, pompa, valf, bağlantı (fitting) işleri
25.325.3111 | ø 150 mm Geri tepme ventilli,PN-16, Pik Döküm Gövdeli, Klapeli Bileziği Gövdeye Vidalı ve Değiştirilebilir, Vidalı veya Flanşlı, Buhar İçin | AD | 20-Boru, pompa, valf, bağlantı (fitting) işleri
25.325.3112 | ø 200 mm Geri tepme ventilli,PN-16, Pik Döküm Gövdeli, Klapeli Bileziği Gövdeye Vidalı ve Değiştirilebilir, Vidalı veya Flanşlı, Buhar İçin | AD | 20-Boru, pompa, valf, bağlantı (fitting) işleri
25.325.3113 | ø250 mm Geri tepme ventilli,PN-16, Pik Döküm Gövdeli, Klapeli Bileziği Gövdeye Vidalı ve Değiştirilebilir, Vidalı veya Flanşlı, Buhar İçin | AD | 20-Boru, pompa, valf, bağlantı (fitting) işleri
25.325.3201 | ø 15 mm Geri tepme ventili, PN-16, Gövdesi Demir Döküm, Baskı Yaylı veya Subaplı, Vidalı veya Flanşlı, Buhar İçin | AD | 20-Boru, pompa, valf, bağlantı (fitting) işleri
25.325.3202 | ø 20 mm Geri tepme ventili, PN-16, Gövdesi Demir Döküm, Baskı Yaylı veya Subaplı, Vidalı veya Flanşlı, Buhar İçin | AD | 20-Boru, pompa, valf, bağlantı (fitting) işleri
25.325.3203 | ø 25 mm Geri tepme ventili, PN-16, Gövdesi Demir Döküm, Baskı Yaylı veya Subaplı, Vidalı veya Flanşlı, Buhar İçin | AD | 20-Boru, pompa, valf, bağlantı (fitting) işleri
25.325.3204 | ø 32 mm Geri tepme ventili, PN-16, Gövdesi Demir Döküm, Baskı Yaylı veya Subaplı, Vidalı veya Flanşlı, Buhar İçin | AD | 20-Boru, pompa, valf, bağlantı (fitting) işleri
25.325.3205 | ø 40 mm Geri tepme ventili, PN-16, Gövdesi Demir Döküm, Baskı Yaylı veya Subaplı, Vidalı veya Flanşlı, Buhar İçin | AD | 20-Boru, pompa, valf, bağlantı (fitting) işleri
25.325.3206 | ø 50 mm Geri tepme ventili, PN-16, Gövdesi Demir Döküm, Baskı Yaylı veya Subaplı, Vidalı veya Flanşlı, Buhar İçin | AD | 20-Boru, pompa, valf, bağlantı (fitting) işleri
25.325.3207 | ø 65 mm Geri tepme ventili, PN-16, Gövdesi Demir Döküm, Baskı Yaylı veya Subaplı, Flanşlı, Buhar İçin | AD | 20-Boru, pompa, valf, bağlantı (fitting) işleri
25.325.3208 | ø 80 mm Geri tepme ventili, PN-16, Gövdesi Demir Döküm, Baskı Yaylı veya Subaplı, Flanşlı, Buhar İçin | AD | 20-Boru, pompa, valf, bağlantı (fitting) işleri
25.325.3209 | ø 100 mm Geri tepme ventili, PN-16, Gövdesi Demir Döküm, Baskı Yaylı veya Subaplı, Flanşlı, Buhar İçin | AD | 20-Boru, pompa, valf, bağlantı (fitting) işleri
25.325.3210 | ø 125 mm Geri tepme ventili, PN-16, Gövdesi Demir Döküm, Baskı Yaylı veya Subaplı, Flanşlı, Buhar İçin | AD | 20-Boru, pompa, valf, bağlantı (fitting) işleri
25.325.3211 | ø 150 mm Geri tepme ventili, PN-16, Gövdesi Demir Döküm, Baskı Yaylı veya Subaplı, Vidalı veya Flanşlı, Buhar İçin | AD | 20-Boru, pompa, valf, bağlantı (fitting) işleri
25.325.3212 | ø 200 mm Geri tepme ventili, PN-16, Gövdesi Demir Döküm, Baskı Yaylı veya Subaplı, Flanşlı, Buhar İçin | AD | 20-Boru, pompa, valf, bağlantı (fitting) işleri
25.325.3213 | ø 250 mm Geri tepme ventili, PN-16, Gövdesi Demir Döküm, Baskı Yaylı veya Subaplı, Flanşlı, Buhar İçin | AD | 20-Boru, pompa, valf, bağlantı (fitting) işleri
25.325.3301 | ø 15 mm Geri tepme ventili PN 16 gövdesi pirinç, iç aksam komple paslanmaz çelik (flanşlar arası uygulanan dısco tip.) | AD | 20-Boru, pompa, valf, bağlantı (fitting) işleri
25.325.3302 | ø 20 mm Geri tepme ventili PN 16 gövdesi pirinç, iç aksam komple paslanmaz çelik (flanşlar arası uygulanan dısco tip.) | AD | 20-Boru, pompa, valf, bağlantı (fitting) işleri
25.325.3303 | ø 25 mm Geri tepme ventili PN 16 gövdesi pirinç, iç aksam komple paslanmaz çelik (flanşlar arası uygulanan dısco tip.) | AD | 20-Boru, pompa, valf, bağlantı (fitting) işleri
25.325.3304 | ø 32 mm Geri tepme ventili PN 16 gövdesi pirinç, iç aksam komple paslanmaz çelik (flanşlar arası uygulanan dısco tip.) | AD | 20-Boru, pompa, valf, bağlantı (fitting) işleri
25.325.3305 | ø 40 mm Geri tepme ventili PN 16 gövdesi pirinç, iç aksam komple paslanmaz çelik (flanşlar arası uygulanan dısco tip.) | AD | 20-Boru, pompa, valf, bağlantı (fitting) işleri
25.325.3306 | ø 50 mm Geri tepme ventili PN 16 gövdesi pirinç, iç aksam komple paslanmaz çelik (flanşlar arası uygulanan dısco tip.) | AD | 20-Boru, pompa, valf, bağlantı (fitting) işleri
25.325.3307 | ø 65 mm Geri tepme ventili PN 16 gövdesi pirinç, iç aksam komple paslanmaz çelik (flanşlar arası uygulanan dısco tip.) | AD | 20-Boru, pompa, valf, bağlantı (fitting) işleri
25.325.3308 | ø 80 mm Geri tepme ventili PN 16 gövdesi pirinç, iç aksam komple paslanmaz çelik (flanşlar arası uygulanan dısco tip.) | AD | 20-Boru, pompa, valf, bağlantı (fitting) işleri
25.325.3309 | ø 100 mm Geri tepme ventili PN 16 gövdesi pirinç, iç aksam komple paslanmaz çelik (flanşlar arası uygulanan dısco tip.) | AD | 20-Boru, pompa, valf, bağlantı (fitting) işleri
25.325.3401 | ø 15 mm Geri tepme ventili, PN 25-40, Çelik Döküm Gövdeli, Baskı Yaylı ve Subaplı, Teflonitli, Vidalı veya Flanşlı, Buhar İçin | AD | 20-Boru, pompa, valf, bağlantı (fitting) işleri
25.325.3402 | ø 20 mm Geri tepme ventili, PN 25-40, Çelik Döküm Gövdeli, Baskı Yaylı ve Subaplı, Teflonitli, Vidalı veya Flanşlı, Buhar İçin | AD | 20-Boru, pompa, valf, bağlantı (fitting) işleri
25.325.3403 | ø 25 mm Geri tepme ventili, PN 25-40, Çelik Döküm Gövdeli, Baskı Yaylı ve Subaplı, Teflonitli, Vidalı veya Flanşlı, Buhar İçin | AD | 20-Boru, pompa, valf, bağlantı (fitting) işleri
25.325.3404 | ø 32 mm Geri tepme ventili, PN 25-40, Çelik Döküm Gövdeli, Baskı Yaylı ve Subaplı, Teflonitli, Vidalı veya Flanşlı, Buhar İçin | AD | 20-Boru, pompa, valf, bağlantı (fitting) işleri
25.325.3405 | ø 40 mm Geri tepme ventili, PN 25-40, Çelik Döküm Gövdeli, Baskı Yaylı ve Subaplı, Teflonitli, Vidalı veya Flanşlı, Buhar İçin | AD | 20-Boru, pompa, valf, bağlantı (fitting) işleri
25.325.3406 | ø 50 mm Geri tepme ventili, PN 25-40, Çelik Döküm Gövdeli, Baskı Yaylı ve Subaplı, Teflonitli, Vidalı veya Flanşlı, Buhar İçin | AD | 20-Boru, pompa, valf, bağlantı (fitting) işleri
25.325.3407 | ø 65 mm Geri tepme ventili, PN 25-40, Çelik Döküm Gövdeli, Baskı Yaylı ve Subaplı, Teflonitli, Flanşlı, Buhar İçin | AD | 20-Boru, pompa, valf, bağlantı (fitting) işleri
25.325.3408 | ø 80 mm Geri tepme ventili, PN 25-40, Çelik Döküm Gövdeli, Baskı Yaylı ve Subaplı, Teflonitli, Flanşlı, Buhar İçin | AD | 20-Boru, pompa, valf, bağlantı (fitting) işleri
25.325.3409 | ø 100 mm Geri tepme ventili, PN 25-40, Çelik Döküm Gövdeli, Baskı Yaylı ve Subaplı, Teflonitli, Flanşlı, Buhar İçin | AD | 20-Boru, pompa, valf, bağlantı (fitting) işleri
25.325.3410 | ø 125 mm Geri tepme ventili, PN 25-40, Çelik Döküm Gövdeli, Baskı Yaylı ve Subaplı, Teflonitli, Flanşlı, Buhar İçin | AD | 20-Boru, pompa, valf, bağlantı (fitting) işleri
25.325.3411 | ø150 mm Geri tepme ventili, PN 25-40, Çelik Döküm Gövdeli, Baskı Yaylı ve Subaplı, Teflonitli, Flanşlı, Buhar İçin | AD | 20-Boru, pompa, valf, bağlantı (fitting) işleri
25.325.3412 | ø 200 mm Geri tepme ventili, PN 25-40, Çelik Döküm Gövdeli, Baskı Yaylı ve Subaplı, Teflonitli, Flanşlı, Buhar İçin | AD | 20-Boru, pompa, valf, bağlantı (fitting) işleri
25.325.3413 | ø 250 mm Geri tepme ventili, PN 25-40, Çelik Döküm Gövdeli, Baskı Yaylı ve Subaplı, Teflonitli, Flanşlı, Buhar İçin | AD | 20-Boru, pompa, valf, bağlantı (fitting) işleri
25.327.1101 | Emniyet ventili pirinç,yaylı,vidalı,pn-16 ø 15 mm.(1/2) (ts en ıso 4126-1, 4, 6,7) | AD | 20-Boru, pompa, valf, bağlantı (fitting) işleri
25.327.1102 | Emniyet ventili pirinç,yaylı,vidalı,pn-16 ø 20 mm.(3/4) (ts en ıso 4126-1, 4, 6,7) | AD | 20-Boru, pompa, valf, bağlantı (fitting) işleri
25.327.1103 | Emniyet ventili pirinç,yaylı,vidalı,pn-16 ø 25 mm.(1)(ts en ıso 4126-1, 4, 6,7) | AD | 20-Boru, pompa, valf, bağlantı (fitting) işleri
25.327.1104 | Emniyet ventili pirinç,yaylı,vidalı,pn-16 ø 32 mm.(1 1/4)(ts en ıso 4126-1, 4, 6,7) | AD | 20-Boru, pompa, valf, bağlantı (fitting) işleri
25.327.1105 | Emniyet ventili pirinç,yaylı,vidalı,pn-16 ø 40 mm.(1 1/2)(ts en ıso 4126-1, 4, 6,7) | AD | 20-Boru, pompa, valf, bağlantı (fitting) işleri
25.327.1106 | Emniyet ventili pirinç,yaylı,vidalı,pn-16 ø 50 mm.(2)(ts en ıso 4126-1, 4, 6,7) | AD | 20-Boru, pompa, valf, bağlantı (fitting) işleri
25.327.1201 | Emniyet Ventili; pik döküm, ağırlıklı veya yaylı tip, yavaş (oransal) kalkışlı, flanşlı.pn-16,ø 32 mm (tse belgeli). | AD | 20-Boru, pompa, valf, bağlantı (fitting) işleri
25.327.1202 | Emniyet Ventili; pik döküm, ağırlıklı veya yaylı tip, yavaş (oransal) kalkışlı, flanşlı.pn-16,ø 40 mm (tse belgeli). | AD | 20-Boru, pompa, valf, bağlantı (fitting) işleri
25.327.1203 | Emniyet Ventili; pik döküm, ağırlıklı veya yaylı tip, yavaş (oransal) kalkışlı, flanşlı.pn-16,ø 50 mm (tse belgeli). | AD | 20-Boru, pompa, valf, bağlantı (fitting) işleri
25.327.1204 | Emniyet Ventili; pik döküm, ağırlıklı veya yaylı tip, yavaş (oransal) kalkışlı, flanşlı.pn-16,ø 65 mm (tse belgeli). | AD | 20-Boru, pompa, valf, bağlantı (fitting) işleri
25.327.1205 | Emniyet Ventili; pik döküm, ağırlıklı veya yaylı tip, yavaş (oransal) kalkışlı, flanşlı.pn-16,ø 80 mm (tse belgeli). | AD | 20-Boru, pompa, valf, bağlantı (fitting) işleri
25.327.1206 | Emniyet Ventili; pik döküm, ağırlıklı veya yaylı tip, yavaş (oransal) kalkışlı, flanşlı.pn-16,ø 100mm (tse belgeli). | AD | 20-Boru, pompa, valf, bağlantı (fitting) işleri
25.327.1301 | Emniyet Ventili; gövdesi pik döküm, ağırlıklı yaylı tip, ani (tam) kalkışlı tip, flanşlı pn-16,ø 32 mm | AD | 20-Boru, pompa, valf, bağlantı (fitting) işleri
25.327.1302 | Emniyet Ventili; gövdesi pik döküm, ağırlıklı yaylı tip, ani (tam) kalkışlı tip, flanşlı pn-16,ø 40 mm | AD | 20-Boru, pompa, valf, bağlantı (fitting) işleri
25.327.1303 | Emniyet Ventili; gövdesi pik döküm, ağırlıklı yaylı tip, ani (tam) kalkışlı tip, flanşlı,pn-16,ø 50 mm | AD | 20-Boru, pompa, valf, bağlantı (fitting) işleri
25.327.1304 | Emniyet Ventili; gövdesi pik döküm, ağırlıklı yaylı tip, ani (tam) kalkışlı tip, flanşlı,pn-16,ø 65 mm | AD | 20-Boru, pompa, valf, bağlantı (fitting) işleri
25.327.1305 | Emniyet Ventili; gövdesi pik döküm, ağırlıklı yaylı tip, ani (tam) kalkışlı tip, flanşlı,pn-16,ø 80 mm | AD | 20-Boru, pompa, valf, bağlantı (fitting) işleri
25.327.1306 | Emniyet Ventili; gövdesi pik döküm, ağırlıklı yaylı tip, ani (tam) kalkışlı tip, flanşlı,pn-16,ø 100mm | AD | 20-Boru, pompa, valf, bağlantı (fitting) işleri
25.330.1101 | Borulu tip genleşme parçası 100 mm uzama. PN 10 Pik Döküm. Flanşlı. ø 40 mm. | AD | 20-Boru, pompa, valf, bağlantı (fitting) işleri
25.330.1102 | Borulu tip genleşme parçası 100 mm uzama. PN 10 Pik Döküm. Flanşlı. ø 50 mm. | AD | 20-Boru, pompa, valf, bağlantı (fitting) işleri
25.330.1103 | Borulu tip genleşme parçası 100 mm uzama. PN 10 Pik Döküm. Flanşlı. ø 65 mm. | AD | 20-Boru, pompa, valf, bağlantı (fitting) işleri
25.330.1104 | Borulu tip genleşme parçası 100 mm uzama. PN 10 Pik Döküm. Flanşlı. ø 80 mm. | AD | 20-Boru, pompa, valf, bağlantı (fitting) işleri
25.330.1105 | Borulu tip genleşme parçası 100 mm uzama. PN 10 Pik Döküm. Flanşlı. ø 100 mm | AD | 20-Boru, pompa, valf, bağlantı (fitting) işleri
25.330.1106 | Borulu tip genleşme parçası 100 mm uzama. PN 10 Pik Döküm. Flanşlı. ø 125 mm | AD | 20-Boru, pompa, valf, bağlantı (fitting) işleri
25.330.1107 | Borulu tip genleşme parçası 100 mm uzama. PN 10 Pik Döküm. Flanşlı. ø 150 mm | AD | 20-Boru, pompa, valf, bağlantı (fitting) işleri
25.330.1108 | Borulu tip genleşme parçası 100 mm uzama. PN 10 Pik Döküm. Flanşlı. ø 200 mm | AD | 20-Boru, pompa, valf, bağlantı (fitting) işleri
25.330.1201 | Körüklü, açısal, yanal ve eksenel hareketli genleşme parçası: (Kompansatör) ø 40 mm. | AD | 20-Boru, pompa, valf, bağlantı (fitting) işleri
25.330.1202 | Körüklü, açısal, yanal ve eksenel hareketli genleşme parçası: (Kompansatör) ø 50 mm. | AD | 20-Boru, pompa, valf, bağlantı (fitting) işleri
25.330.1203 | Körüklü, açısal, yanal ve eksenel hareketli genleşme parçası: (Kompansatör) ø 65 mm. | AD | 20-Boru, pompa, valf, bağlantı (fitting) işleri
25.330.1204 | Körüklü, açısal, yanal ve eksenel hareketli genleşme parçası: (Kompansatör) ø 80 mm. | AD | 20-Boru, pompa, valf, bağlantı (fitting) işleri
25.330.1205 | Körüklü, açısal, yanal ve eksenel hareketli genleşme parçası: (Kompansatör) ø 100 mm. | AD | 20-Boru, pompa, valf, bağlantı (fitting) işleri
25.330.1206 | Körüklü, açısal, yanal ve eksenel hareketli genleşme parçası: (Kompansatör) ø 125 mm. | AD | 20-Boru, pompa, valf, bağlantı (fitting) işleri
25.330.1207 | Körüklü, açısal, yanal ve eksenel hareketli genleşme parçası: (Kompansatör) ø 150 mm. | AD | 20-Boru, pompa, valf, bağlantı (fitting) işleri
25.330.1208 | Körüklü, açısal, yanal ve eksenel hareketli genleşme parçası: (Kompansatör) ø 175 mm. | AD | 20-Boru, pompa, valf, bağlantı (fitting) işleri
25.330.1209 | Körüklü, açısal, yanal ve eksenel hareketli genleşme parçası: (Kompansatör) ø 200 mm. | AD | 20-Boru, pompa, valf, bağlantı (fitting) işleri
25.330.1210 | Körüklü, açısal, yanal ve eksenel hareketli genleşme parçası: (Kompansatör) ø 250 mm. | AD | 20-Boru, pompa, valf, bağlantı (fitting) işleri
25.330.1211 | Körüklü, açısal, yanal ve eksenel hareketli genleşme parçası: (Kompansatör) ø 300 mm. | AD | 20-Boru, pompa, valf, bağlantı (fitting) işleri
25.330.1301 | Körüklü, açısal, yanal ve eksenel hareketli genleşme parçası: (Kompansatör) ø 40 mm. PN-16 60 mm. | AD | 20-Boru, pompa, valf, bağlantı (fitting) işleri
25.330.1302 | Körüklü, açısal, yanal ve eksenel hareketli genleşme parçası: (Kompansatör) ø 50 mm. PN-16 60 mm. | AD | 20-Boru, pompa, valf, bağlantı (fitting) işleri
25.330.1303 | Körüklü, açısal, yanal ve eksenel hareketli genleşme parçası: (Kompansatör) ø 65 mm. PN-16 60 mm. | AD | 20-Boru, pompa, valf, bağlantı (fitting) işleri
25.330.1304 | Körüklü, açısal, yanal ve eksenel hareketli genleşme parçası: (Kompansatör) ø 80 mm. PN-16 60 mm. | AD | 20-Boru, pompa, valf, bağlantı (fitting) işleri
25.330.1305 | Körüklü, açısal, yanal ve eksenel hareketli genleşme parçası: (Kompansatör) ø 100 mm. PN-16 60 mm. | AD | 20-Boru, pompa, valf, bağlantı (fitting) işleri
25.330.1306 | Körüklü, açısal, yanal ve eksenel hareketli genleşme parçası: (Kompansatör) ø 125 mm. PN-16 60 mm. | AD | 20-Boru, pompa, valf, bağlantı (fitting) işleri
25.330.1307 | Körüklü, açısal, yanal ve eksenel hareketli genleşme parçası: (Kompansatör) ø 150 mm. PN-16 60 mm. | AD | 20-Boru, pompa, valf, bağlantı (fitting) işleri
25.330.1308 | Körüklü, açısal, yanal ve eksenel hareketli genleşme parçası: (Kompansatör) ø 175 mm. PN-16 60 mm. | AD | 20-Boru, pompa, valf, bağlantı (fitting) işleri
25.330.1309 | Körüklü, açısal, yanal ve eksenel hareketli genleşme parçası: (Kompansatör) ø 200 mm. PN-16 60 mm. | AD | 20-Boru, pompa, valf, bağlantı (fitting) işleri
25.330.1310 | Körüklü, açısal, yanal ve eksenel hareketli genleşme parçası: (Kompansatör) ø 250 mm. PN-16 60 mm. | AD | 20-Boru, pompa, valf, bağlantı (fitting) işleri
25.330.1311 | Körüklü, açısal, yanal ve eksenel hareketli genleşme parçası: (Kompansatör) ø 300 mm. PN-16 60 mm. | AD | 20-Boru, pompa, valf, bağlantı (fitting) işleri
25.330.1401 | Körüklü eksenel tip genleşme parçası (pn 16,30 mm.uzama alan) ø 15 mm. | AD | 20-Boru, pompa, valf, bağlantı (fitting) işleri
25.330.1402 | Körüklü eksenel tip genleşme parçası (pn 16,30 mm.uzama alan) ø 20 mm. | AD | 20-Boru, pompa, valf, bağlantı (fitting) işleri
25.330.1403 | Körüklü eksenel tip genleşme parçası (pn 16,30 mm.uzama alan) ø 25 mm. | AD | 20-Boru, pompa, valf, bağlantı (fitting) işleri
25.330.1404 | Körüklü eksenel tip genleşme parçası (pn 16,30 mm.uzama alan) ø 32 mm. | AD | 20-Boru, pompa, valf, bağlantı (fitting) işleri
25.330.1405 | Körüklü eksenel tip genleşme parçası (pn 16,30 mm.uzama alan) ø 40 mm. | AD | 20-Boru, pompa, valf, bağlantı (fitting) işleri
25.330.1406 | Körüklü eksenel tip genleşme parçası (pn 16,30 mm.uzama alan) ø 50 mm. | AD | 20-Boru, pompa, valf, bağlantı (fitting) işleri
25.330.2101 | Pn 25-40 dıştan basınçlı kompansatör 30 mm uzama, paslanmaz çelik ( AISI 304, 321, 316 kalite ) körüklü eksenel tip genleşme parçası, 25 Ø mm. | AD | 20-Boru, pompa, valf, bağlantı (fitting) işleri
25.330.2102 | Pn 25-40 dıştan basınçlı kompansatör 30 mm uzama, paslanmaz çelik ( AISI 304, 321, 316 kalite ) körüklü eksenel tip genleşme parçası, 32 Ø mm. | AD | 20-Boru, pompa, valf, bağlantı (fitting) işleri
25.330.2103 | Pn 25-40 dıştan basınçlı kompansatör 30 mm uzama, paslanmaz çelik ( AISI 304, 321, 316 kalite ) körüklü eksenel tip genleşme parçası, 40 Ø mm. | AD | 20-Boru, pompa, valf, bağlantı (fitting) işleri
25.330.2104 | Pn 25-40 dıştan basınçlı kompansatör 30 mm uzama, paslanmaz çelik ( AISI 304, 321, 316 kalite ) körüklü eksenel tip genleşme parçası, 50 Ø mm. | AD | 20-Boru, pompa, valf, bağlantı (fitting) işleri
25.330.2105 | Pn 25-40 dıştan basınçlı kompansatör 30 mm uzama, paslanmaz çelik ( AISI 304, 321, 316 kalite ) körüklü eksenel tip genleşme parçası, 65 Ø mm. | AD | 20-Boru, pompa, valf, bağlantı (fitting) işleri
25.330.2106 | Pn 25-40 dıştan basınçlı kompansatör 30 mm uzama, paslanmaz çelik ( AISI 304, 321, 316 kalite ) körüklü eksenel tip genleşme parçası, 80 Ø mm. | AD | 20-Boru, pompa, valf, bağlantı (fitting) işleri
25.330.2107 | Pn 25-40 dıştan basınçlı kompansatör 30 mm uzama, paslanmaz çelik ( AISI 304, 321, 316 kalite ) körüklü eksenel tip genleşme parçası, 100 Ø mm. | AD | 20-Boru, pompa, valf, bağlantı (fitting) işleri
25.330.2108 | Pn 25-40 dıştan basınçlı kompansatör 30 mm uzama, paslanmaz çelik ( AISI 304, 321, 316 kalite ) körüklü eksenel tip genleşme parçası, 125 Ø mm. | AD | 20-Boru, pompa, valf, bağlantı (fitting) işleri
25.330.2109 | Pn 25-40 dıştan basınçlı kompansatör 30 mm uzama, paslanmaz çelik ( AISI 304, 321, 316 kalite ) körüklü eksenel tip genleşme parçası, 150 Ø mm. | AD | 20-Boru, pompa, valf, bağlantı (fitting) işleri
25.330.2110 | Pn 25-40 dıştan basınçlı kompansatör 30 mm uzama, paslanmaz çelik ( AISI 304, 321, 316 kalite ) körüklü eksenel tip genleşme parçası, 200 Ø mm. | AD | 20-Boru, pompa, valf, bağlantı (fitting) işleri
25.330.2111 | Pn 25-40 dıştan basınçlı kompansatör 30 mm uzama, paslanmaz çelik ( AISI 304, 321, 316 kalite ) körüklü eksenel tip genleşme parçası, 250 Ø mm. | AD | 20-Boru, pompa, valf, bağlantı (fitting) işleri
25.330.2112 | Pn 25-40 dıştan basınçlı kompansatör 30 mm uzama, paslanmaz çelik ( AISI 304, 321, 316 kalite ) körüklü eksenel tip genleşme parçası, 300 Ø mm. | AD | 20-Boru, pompa, valf, bağlantı (fitting) işleri
25.330.2201 | Dıştan basınçlı paslanmaz çelik körüklü eksenel tip genleşme parçası (kompansatör) ( AISI 304, 321, 316 kalite ) 60 mm genleşmeli 25 Ø mm. | AD | 20-Boru, pompa, valf, bağlantı (fitting) işleri
25.330.2202 | Dıştan basınçlı paslanmaz çelik körüklü eksenel tip genleşme parçası (kompansatör) ( AISI 304, 321, 316 kalite ) 60 mm genleşmeli 32 Ø mm. | AD | 20-Boru, pompa, valf, bağlantı (fitting) işleri
25.330.2203 | Dıştan basınçlı paslanmaz çelik körüklü eksenel tip genleşme parçası (kompansatör) ( AISI 304, 321, 316 kalite ) 60 mm genleşmeli 40 Ø mm. | AD | 20-Boru, pompa, valf, bağlantı (fitting) işleri
25.330.2204 | Dıştan basınçlı paslanmaz çelik körüklü eksenel tip genleşme parçası (kompansatör) ( AISI 304, 321, 316 kalite ) 60 mm genleşmeli 50 Ø mm. | AD | 20-Boru, pompa, valf, bağlantı (fitting) işleri
25.330.2205 | Dıştan basınçlı paslanmaz çelik körüklü eksenel tip genleşme parçası (kompansatör) ( AISI 304, 321, 316 kalite ) 60 mm genleşmeli 65 Ø mm. | AD | 20-Boru, pompa, valf, bağlantı (fitting) işleri
25.330.2206 | Dıştan basınçlı paslanmaz çelik körüklü eksenel tip genleşme parçası (kompansatör) ( AISI 304, 321, 316 kalite ) 60 mm genleşmeli 80 Ø mm. | AD | 20-Boru, pompa, valf, bağlantı (fitting) işleri
25.330.2207 | Dıştan basınçlı paslanmaz çelik körüklü eksenel tip genleşme parçası (kompansatör) ( AISI 304, 321, 316 kalite ) 60 mm genleşmeli 100 Ø mm. | AD | 20-Boru, pompa, valf, bağlantı (fitting) işleri
25.330.2208 | Dıştan basınçlı paslanmaz çelik körüklü eksenel tip genleşme parçası (kompansatör) ( AISI 304, 321, 316 kalite ) 60 mm genleşmeli 125 Ø mm. | AD | 20-Boru, pompa, valf, bağlantı (fitting) işleri
25.330.2209 | Dıştan basınçlı paslanmaz çelik körüklü eksenel tip genleşme parçası (kompansatör) ( AISI 304, 321, 316 kalite ) 60 mm genleşmeli 150 Ø mm. | AD | 20-Boru, pompa, valf, bağlantı (fitting) işleri
25.330.2210 | Dıştan basınçlı paslanmaz çelik körüklü eksenel tip genleşme parçası (kompansatör) ( AISI 304, 321, 316 kalite ) 60 mm genleşmeli 200 Ø mm. | AD | 20-Boru, pompa, valf, bağlantı (fitting) işleri
25.330.2211 | Dıştan basınçlı paslanmaz çelik körüklü eksenel tip genleşme parçası (kompansatör) ( AISI 304, 321, 316 kalite ) 60 mm genleşmeli 250 Ø mm. | AD | 20-Boru, pompa, valf, bağlantı (fitting) işleri
25.330.2212 | Dıştan basınçlı paslanmaz çelik körüklü eksenel tip genleşme parçası (kompansatör) ( AISI 304, 321, 316 kalite ) 60 mm genleşmeli 300 Ø mm. | AD | 20-Boru, pompa, valf, bağlantı (fitting) işleri
25.330.2301 | Dıştan basınçlı paslanmaz çelik körüklü eksenel tip genleşme parçası (kompansatör) ( AISI 304, 321, 316 kalite ) 90 mm genleşmeli, 25 Ø mm. | AD | 20-Boru, pompa, valf, bağlantı (fitting) işleri
25.330.2302 | Dıştan basınçlı paslanmaz çelik körüklü eksenel tip genleşme parçası (kompansatör) ( AISI 304, 321, 316 kalite ) 90 mm genleşmeli, 32 Ø mm. | AD | 20-Boru, pompa, valf, bağlantı (fitting) işleri
25.330.2303 | Dıştan basınçlı paslanmaz çelik körüklü eksenel tip genleşme parçası (kompansatör) ( AISI 304, 321, 316 kalite ) 90 mm genleşmeli, 40 Ø mm. | AD | 20-Boru, pompa, valf, bağlantı (fitting) işleri
25.330.2304 | Dıştan basınçlı paslanmaz çelik körüklü eksenel tip genleşme parçası (kompansatör) ( AISI 304, 321, 316 kalite ) 90 mm genleşmeli, 50 Ø mm. | AD | 20-Boru, pompa, valf, bağlantı (fitting) işleri
25.330.2305 | Dıştan basınçlı paslanmaz çelik körüklü eksenel tip genleşme parçası (kompansatör) ( AISI 304, 321, 316 kalite ) 90 mm genleşmeli, 65 Ø mm. | AD | 20-Boru, pompa, valf, bağlantı (fitting) işleri
25.330.2306 | Dıştan basınçlı paslanmaz çelik körüklü eksenel tip genleşme parçası (kompansatör) ( AISI 304, 321, 316 kalite ) 90 mm genleşmeli, 80 Ø mm. | AD | 20-Boru, pompa, valf, bağlantı (fitting) işleri
25.330.2307 | Dıştan basınçlı paslanmaz çelik körüklü eksenel tip genleşme parçası (kompansatör) ( AISI 304, 321, 316 kalite ) 90 mm genleşmeli, 100 Ø mm. | AD | 20-Boru, pompa, valf, bağlantı (fitting) işleri
25.330.2308 | Dıştan basınçlı paslanmaz çelik körüklü eksenel tip genleşme parçası (kompansatör) ( AISI 304, 321, 316 kalite ) 90 mm genleşmeli, 125 Ø mm. | AD | 20-Boru, pompa, valf, bağlantı (fitting) işleri
25.330.2309 | Dıştan basınçlı paslanmaz çelik körüklü eksenel tip genleşme parçası (kompansatör) ( AISI 304, 321, 316 kalite ) 90 mm genleşmeli, 150 Ø mm. | AD | 20-Boru, pompa, valf, bağlantı (fitting) işleri
25.330.2310 | Dıştan basınçlı paslanmaz çelik körüklü eksenel tip genleşme parçası (kompansatör) ( AISI 304, 321, 316 kalite ) 90 mm genleşmeli, 200 Ø mm. | AD | 20-Boru, pompa, valf, bağlantı (fitting) işleri
25.330.2311 | Dıştan basınçlı paslanmaz çelik körüklü eksenel tip genleşme parçası (kompansatör) ( AISI 304, 321, 316 kalite ) 90 mm genleşmeli, 250 Ø mm. | AD | 20-Boru, pompa, valf, bağlantı (fitting) işleri
25.330.2312 | Dıştan basınçlı paslanmaz çelik körüklü eksenel tip genleşme parçası (kompansatör) ( AISI 304, 321, 316 kalite ) 90 mm genleşmeli, 300 Ø mm. | AD | 20-Boru, pompa, valf, bağlantı (fitting) işleri
25.330.3101 | Çift körüklü, açısal, yanal , eksenel hareketli genleşme parçası:(kompansatör) Ø25mm | AD | 20-Boru, pompa, valf, bağlantı (fitting) işleri
25.330.3102 | Çift körüklü, açısal, yanal , eksenel hareketli genleşme parçası:(kompansatör) Ø32mm | AD | 20-Boru, pompa, valf, bağlantı (fitting) işleri
25.330.3103 | Çift körüklü, açısal, yanal , eksenel hareketli genleşme parçası:(kompansatör) Ø40mm | AD | 20-Boru, pompa, valf, bağlantı (fitting) işleri
25.330.3104 | Çift körüklü, açısal, yanal , eksenel hareketli genleşme parçası:(kompansatör) Ø50mm | AD | 20-Boru, pompa, valf, bağlantı (fitting) işleri
25.330.3105 | Çift körüklü, açısal, yanal , eksenel hareketli genleşme parçası:(kompansatör) Ø65mm | AD | 20-Boru, pompa, valf, bağlantı (fitting) işleri
25.330.3106 | Çift körüklü, açısal, yanal , eksenel hareketli genleşme parçası:(kompansatör) Ø80mm | AD | 20-Boru, pompa, valf, bağlantı (fitting) işleri
25.330.3107 | Çift körüklü, açısal, yanal , eksenel hareketli genleşme parçası:(kompansatör) Ø100mm | AD | 20-Boru, pompa, valf, bağlantı (fitting) işleri
25.330.3108 | Çift körüklü, açısal, yanal , eksenel hareketli genleşme parçası:(kompansatör) Ø125mm | AD | 20-Boru, pompa, valf, bağlantı (fitting) işleri
25.330.3109 | Çift körüklü, açısal, yanal , eksenel hareketli genleşme parçası:(kompansatör) Ø150mm | AD | 20-Boru, pompa, valf, bağlantı (fitting) işleri
25.330.3110 | Çift körüklü, açısal, yanal , eksenel hareketli genleşme parçası:(kompansatör) Ø200mm | AD | 20-Boru, pompa, valf, bağlantı (fitting) işleri
25.330.3111 | Çift körüklü, açısal, yanal , eksenel hareketli genleşme parçası:(kompansatör) Ø250mm | AD | 20-Boru, pompa, valf, bağlantı (fitting) işleri
25.330.3201 | Çift körüklü, açısal, yanal , eksenel hareketli genleşme parçası:(kompansatör) Ø65mm | AD | 20-Boru, pompa, valf, bağlantı (fitting) işleri
25.330.3202 | Çift körüklü, açısal, yanal , eksenel hareketli genleşme parçası:(kompansatör) Ø80mm | AD | 20-Boru, pompa, valf, bağlantı (fitting) işleri
25.330.3203 | Çift körüklü, açısal, yanal , eksenel hareketli genleşme parçası:(kompansatör) Ø100mm | AD | 20-Boru, pompa, valf, bağlantı (fitting) işleri
25.330.3204 | Çift körüklü, açısal, yanal , eksenel hareketli genleşme parçası:(kompansatör) Ø125mm | AD | 20-Boru, pompa, valf, bağlantı (fitting) işleri
25.330.3205 | Çift körüklü, açısal, yanal , eksenel hareketli genleşme parçası:(kompansatör) Ø150mm | AD | 20-Boru, pompa, valf, bağlantı (fitting) işleri
25.330.3206 | Çift körüklü, açısal, yanal , eksenel hareketli genleşme parçası:(kompansatör) Ø200mm | AD | 20-Boru, pompa, valf, bağlantı (fitting) işleri
25.330.3207 | Çift körüklü, açısal, yanal , eksenel hareketli genleşme parçası:(kompansatör) Ø250mm | AD | 20-Boru, pompa, valf, bağlantı (fitting) işleri
25.332.1101 | Titreşim yutucuları,Flanşlı veya kaynak boyunlu; pn 16, ø 15 mm. | AD | 20-Boru, pompa, valf, bağlantı (fitting) işleri
25.332.1102 | Titreşim yutucuları, Flanşlı veya kaynak boyunlu; pn 16, ø 20 mm. | AD | 20-Boru, pompa, valf, bağlantı (fitting) işleri
25.332.1103 | Titreşim yutucuları, Flanşlı veya kaynak boyunlu; pn 16, ø 25 mm. | AD | 20-Boru, pompa, valf, bağlantı (fitting) işleri
25.332.1104 | Titreşim yutucuları, Flanşlı veya kaynak boyunlu; pn 16, ø 32 mm. | AD | 20-Boru, pompa, valf, bağlantı (fitting) işleri
25.332.1105 | Titreşim yutucuları, Flanşlı veya kaynak boyunlu; pn 16, ø 40 mm. | AD | 20-Boru, pompa, valf, bağlantı (fitting) işleri
25.332.1106 | Titreşim yutucuları, Flanşlı veya kaynak boyunlu; pn 16, ø 50 mm. | AD | 20-Boru, pompa, valf, bağlantı (fitting) işleri
25.332.1107 | Titreşim yutucuları, Flanşlı veya kaynak boyunlu; pn 16, ø 65 mm. | AD | 20-Boru, pompa, valf, bağlantı (fitting) işleri
25.332.1108 | Titreşim yutucuları, Flanşlı veya kaynak boyunlu; pn 16, ø 80 mm. | AD | 20-Boru, pompa, valf, bağlantı (fitting) işleri
25.332.1109 | Titreşim yutucuları, Flanşlı veya kaynak boyunlu; pn 16, ø 100 mm. | AD | 20-Boru, pompa, valf, bağlantı (fitting) işleri
25.332.1110 | Titreşim yutucuları, Flanşlı veya kaynak boyunlu; pn 16, ø 125 mm. | AD | 20-Boru, pompa, valf, bağlantı (fitting) işleri
25.332.1111 | Titreşim yutucuları, Flanşlı veya kaynak boyunlu; pn 16, ø 150 mm. | AD | 20-Boru, pompa, valf, bağlantı (fitting) işleri
25.332.1112 | Titreşim yutucuları, Flanşlı veya kaynak boyunlu; pn 16, ø 200 mm. | AD | 20-Boru, pompa, valf, bağlantı (fitting) işleri
25.332.1113 | Titreşim yutucuları, Flanşlı veya kaynak boyunlu; pn 16, ø 250 mm. | AD | 20-Boru, pompa, valf, bağlantı (fitting) işleri
25.332.1201 | Titreşim yutucuları, Flanşlı veya kaynak boyunlu;pn 25-40, ø 15 mm. | AD | 20-Boru, pompa, valf, bağlantı (fitting) işleri
25.332.1202 | Titreşim yutucuları, Flanşlı veya kaynak boyunlu;pn 25-40, ø 20 mm. | AD | 20-Boru, pompa, valf, bağlantı (fitting) işleri
25.332.1203 | Titreşim yutucuları, Flanşlı veya kaynak boyunlu;pn 25-40, ø 25 mm. | AD | 20-Boru, pompa, valf, bağlantı (fitting) işleri
25.332.1204 | Titreşim yutucuları, Flanşlı veya kaynak boyunlu;pn 25-40, ø 32 mm. | AD | 20-Boru, pompa, valf, bağlantı (fitting) işleri
25.332.1205 | Titreşim yutucuları, Flanşlı veya kaynak boyunlu;pn 25-40, ø 40 mm. | AD | 20-Boru, pompa, valf, bağlantı (fitting) işleri
25.332.1206 | Titreşim yutucuları, Flanşlı veya kaynak boyunlu;pn 25-40, ø 50 mm. | AD | 20-Boru, pompa, valf, bağlantı (fitting) işleri
25.332.1207 | Titreşim yutucuları, Flanşlı veya kaynak boyunlu;pn 25-40, ø 65 mm. | AD | 20-Boru, pompa, valf, bağlantı (fitting) işleri
25.332.1208 | Titreşim yutucuları, Flanşlı veya kaynak boyunlu;pn 25-40, ø 80 mm. | AD | 20-Boru, pompa, valf, bağlantı (fitting) işleri
25.332.1209 | Titreşim yutucuları, Flanşlı veya kaynak boyunlu;pn 25-40, ø 100 mm. | AD | 20-Boru, pompa, valf, bağlantı (fitting) işleri
25.332.1210 | Titreşim yutucuları, Flanşlı veya kaynak boyunlu;pn 25-40, ø 125 mm. | AD | 20-Boru, pompa, valf, bağlantı (fitting) işleri
25.332.1211 | Titreşim yutucuları, Flanşlı veya kaynak boyunlu;pn 25-40, ø 150 mm. | AD | 20-Boru, pompa, valf, bağlantı (fitting) işleri
25.332.1212 | Titreşim yutucuları, Flanşlı veya kaynak boyunlu;pn 25-40, ø 200 mm. | AD | 20-Boru, pompa, valf, bağlantı (fitting) işleri
25.332.1213 | Titreşim yutucuları, Flanşlı veya kaynak boyunlu;pn 25-40, ø 250 mm. | AD | 20-Boru, pompa, valf, bağlantı (fitting) işleri
25.332.1301 | 32 Ø mm. kauçuk titreşim yutucu PN 16 | AD | 20-Boru, pompa, valf, bağlantı (fitting) işleri
25.332.1302 | 40 Ø mm. kauçuk titreşim yutucu PN 16 | AD | 20-Boru, pompa, valf, bağlantı (fitting) işleri
25.332.1303 | 50 Ø mm. kauçuk titreşim yutucu PN 16 | AD | 20-Boru, pompa, valf, bağlantı (fitting) işleri
25.332.1304 | 65 Ø mm. kauçuk titreşim yutucu PN 16 | AD | 20-Boru, pompa, valf, bağlantı (fitting) işleri
25.332.1305 | 80 Ø mm. kauçuk titreşim yutucu PN 16 | AD | 20-Boru, pompa, valf, bağlantı (fitting) işleri
25.332.1306 | 100 Ø mm. kauçuk titreşim yutucu PN 16 | AD | 20-Boru, pompa, valf, bağlantı (fitting) işleri
25.332.1307 | 125 Ø mm. kauçuk titreşim yutucu PN 16 | AD | 20-Boru, pompa, valf, bağlantı (fitting) işleri
25.332.1308 | 150 Ø mm. kauçuk titreşim yutucu PN 16 | AD | 20-Boru, pompa, valf, bağlantı (fitting) işleri
25.332.1309 | 200 Ø mm. kauçuk titreşim yutucu PN 16 | AD | 20-Boru, pompa, valf, bağlantı (fitting) işleri
25.332.1310 | 250 Ø mm. kauçuk titreşim yutucu PN 16 | AD | 20-Boru, pompa, valf, bağlantı (fitting) işleri
25.332.1311 | 300 Ø mm. kauçuk titreşim yutucu PN 16 | AD | 20-Boru, pompa, valf, bağlantı (fitting) işleri
25.334.1101 | Kondenstop (termodinamik,vidalı) ø 15 mm, 1/2" | AD | 20-Boru, pompa, valf, bağlantı (fitting) işleri
25.334.1102 | Kondenstop (termodinamik,vidalı) ø 20 mm, 3/4" | AD | 20-Boru, pompa, valf, bağlantı (fitting) işleri
25.334.1103 | Kondenstop (termodinamik,vidalı) ø 25 mm, 1" | AD | 20-Boru, pompa, valf, bağlantı (fitting) işleri
25.334.1104 | Kondenstop (termodinamik,vidalı) ø 32 mm, 1 1/4" | AD | 20-Boru, pompa, valf, bağlantı (fitting) işleri
25.334.1105 | Kondenstop (termodinamik,vidalı) ø 40 mm, 1 1/2" | AD | 20-Boru, pompa, valf, bağlantı (fitting) işleri
25.334.1106 | Kondenstop (termodinamik,vidalı) ø 50 mm, 2" | AD | 20-Boru, pompa, valf, bağlantı (fitting) işleri
25.334.1201 | Kondenstop (termostatik,vidalı) ø 15 mm, 1/2" | AD | 20-Boru, pompa, valf, bağlantı (fitting) işleri
25.334.1202 | Kondenstop (termostatik,vidalı) ø 20 mm, 3/4" | AD | 20-Boru, pompa, valf, bağlantı (fitting) işleri
25.334.1203 | Kondenstop (termostatik,vidalı) ø 25 mm, 3/4" | AD | 20-Boru, pompa, valf, bağlantı (fitting) işleri
25.334.1204 | Kondenstop (termostatik,vidalı) ø 32 mm, 1" | AD | 20-Boru, pompa, valf, bağlantı (fitting) işleri
25.334.1205 | Kondenstop (termostatik,vidalı) ø 40 mm, 1 1/4" | AD | 20-Boru, pompa, valf, bağlantı (fitting) işleri
25.334.1206 | Kondenstop (termostatik,vidalı) ø 50 mm, 1 1/2" | AD | 20-Boru, pompa, valf, bağlantı (fitting) işleri
25.334.1301 | Kondenstop (termostatik,hava boşaltmalı,şamandralı,flanşlı) ø 15 mm | AD | 20-Boru, pompa, valf, bağlantı (fitting) işleri
25.334.1302 | Kondenstop (termostatik,hava boşaltmalı,şamandralı,flanşlı) ø 20 mm | AD | 20-Boru, pompa, valf, bağlantı (fitting) işleri
25.334.1303 | Kondenstop (termostatik,hava boşaltmalı,şamandralı,flanşlı) ø 25 mm | AD | 20-Boru, pompa, valf, bağlantı (fitting) işleri
25.334.1304 | Kondenstop (termostatik,hava boşaltmalı,şamandralı,flanşlı) ø 32 mm | AD | 20-Boru, pompa, valf, bağlantı (fitting) işleri
25.334.1305 | Kondenstop (termostatik,hava boşaltmalı,şamandralı,flanşlı) ø 40 mm | AD | 20-Boru, pompa, valf, bağlantı (fitting) işleri
25.334.1306 | Kondenstop (termostatik,hava boşaltmalı,şamandralı,flanşlı) ø 50 mm | AD | 20-Boru, pompa, valf, bağlantı (fitting) işleri
25.334.1401 | Kondenstop(ters kovalı,flanşlı) ø 15 mm | AD | 20-Boru, pompa, valf, bağlantı (fitting) işleri
25.334.1402 | Kondenstop(ters kovalı,flanşlı) ø 20 mm | AD | 20-Boru, pompa, valf, bağlantı (fitting) işleri
25.334.1403 | Kondenstop(ters kovalı,flanşlı) ø 25 mm | AD | 20-Boru, pompa, valf, bağlantı (fitting) işleri
25.334.1404 | Kondenstop(ters kovalı,flanşlı) ø 32 mm | AD | 20-Boru, pompa, valf, bağlantı (fitting) işleri
25.334.1405 | Kondenstop(ters kovalı,flanşlı) ø 40 mm | AD | 20-Boru, pompa, valf, bağlantı (fitting) işleri
25.334.1406 | Kondenstop(ters kovalı,flanşlı) ø 50 mm | AD | 20-Boru, pompa, valf, bağlantı (fitting) işleri
25.337.1101 | Boşaltılmaz, dişli pirinç hava ayrıcı Ø 15 mm, 1/2" | AD | 20-Boru, pompa, valf, bağlantı (fitting) işleri
25.337.1102 | Boşaltılmaz, dişli pirinç hava ayrıcı Ø 20 mm , 3/4" | AD | 20-Boru, pompa, valf, bağlantı (fitting) işleri
25.337.1103 | Boşaltılmaz, dişli pirinç hava ayrıcı Ø 25 mm , 1" | AD | 20-Boru, pompa, valf, bağlantı (fitting) işleri
25.337.1104 | Boşaltılmaz, dişli pirinç hava ayrıcı Ø 32 mm , 1 1/4" | AD | 20-Boru, pompa, valf, bağlantı (fitting) işleri
25.337.1105 | Boşaltılmaz, dişli pirinç hava ayrıcı Ø 40 mm , 1 1/2" | AD | 20-Boru, pompa, valf, bağlantı (fitting) işleri
25.337.1106 | Boşaltılmaz, dişli pirinç hava ayrıcı Ø 50 mm , 2" | AD | 20-Boru, pompa, valf, bağlantı (fitting) işleri
25.337.1201 | Kaynaklı hava ayrıcı Ø 50 mm | AD | 20-Boru, pompa, valf, bağlantı (fitting) işleri
25.337.1202 | Kaynaklı hava ayrıcı Ø 65 mm | AD | 20-Boru, pompa, valf, bağlantı (fitting) işleri
25.337.1203 | Kaynaklı hava ayrıcı Ø 80 mm | AD | 20-Boru, pompa, valf, bağlantı (fitting) işleri
25.337.1204 | Kaynaklı hava ayrıcı Ø 100 mm | AD | 20-Boru, pompa, valf, bağlantı (fitting) işleri
25.337.1205 | Kaynaklı hava ayrıcı Ø 125 mm | AD | 20-Boru, pompa, valf, bağlantı (fitting) işleri
25.337.1206 | Kaynaklı hava ayrıcı Ø 150 mm | AD | 20-Boru, pompa, valf, bağlantı (fitting) işleri
25.337.1207 | Kaynaklı hava ayrıcı Ø 200 mm | AD | 20-Boru, pompa, valf, bağlantı (fitting) işleri
25.337.1301 | Flanşlı hava ayrıcı Ø 50 mm | AD | 20-Boru, pompa, valf, bağlantı (fitting) işleri
25.337.1302 | Flanşlı hava ayrıcı Ø 65 mm | AD | 20-Boru, pompa, valf, bağlantı (fitting) işleri
25.337.1303 | Flanşlı hava ayrıcı Ø 80 mm | AD | 20-Boru, pompa, valf, bağlantı (fitting) işleri
25.337.1304 | Flanşlı hava ayrıcı Ø 100 mm | AD | 20-Boru, pompa, valf, bağlantı (fitting) işleri
25.337.1305 | Flanşlı hava ayrıcı Ø 125 mm | AD | 20-Boru, pompa, valf, bağlantı (fitting) işleri
25.337.1306 | Flanşlı hava ayrıcı Ø 150 mm | AD | 20-Boru, pompa, valf, bağlantı (fitting) işleri
25.337.1307 | Flanşlı hava ayrıcı Ø 200 mm | AD | 20-Boru, pompa, valf, bağlantı (fitting) işleri
25.337.2101 | Kaynaklı tortu ayırıcı Ø 50 mm | AD | 20-Boru, pompa, valf, bağlantı (fitting) işleri
25.337.2102 | Kaynaklı tortu ayırıcı Ø 65 mm | AD | 20-Boru, pompa, valf, bağlantı (fitting) işleri
25.337.2103 | Kaynaklı tortu ayırıcı Ø 80 mm | AD | 20-Boru, pompa, valf, bağlantı (fitting) işleri
25.337.2104 | Kaynaklı tortu ayırıcı Ø 100 mm | AD | 20-Boru, pompa, valf, bağlantı (fitting) işleri
25.337.2105 | Kaynaklı tortu ayırıcı Ø 125 mm | AD | 20-Boru, pompa, valf, bağlantı (fitting) işleri
25.337.2106 | Kaynaklı tortu ayırıcı Ø 150 mm | AD | 20-Boru, pompa, valf, bağlantı (fitting) işleri
25.337.2107 | Kaynaklı tortu ayırıcı Ø 200 mm | AD | 20-Boru, pompa, valf, bağlantı (fitting) işleri
25.337.2201 | Flanşlı tortu ayırıcı Ø 50 mm | AD | 20-Boru, pompa, valf, bağlantı (fitting) işleri
25.337.2202 | Flanşlı tortu ayırıcı Ø 65 mm | AD | 20-Boru, pompa, valf, bağlantı (fitting) işleri
25.337.2203 | Flanşlı tortu ayırıcı Ø 80 mm | AD | 20-Boru, pompa, valf, bağlantı (fitting) işleri
25.337.2204 | Flanşlı tortu ayrıcı Ø 100 mm | AD | 20-Boru, pompa, valf, bağlantı (fitting) işleri
25.337.2205 | Flanşlı tortu ayırıcı Ø 125 mm | AD | 20-Boru, pompa, valf, bağlantı (fitting) işleri
25.337.2206 | Flanşlı tortu ayırıcı Ø 150 mm | AD | 20-Boru, pompa, valf, bağlantı (fitting) işleri
25.337.2207 | Flanşlı tortu ayırıcı Ø 200 mm | AD | 20-Boru, pompa, valf, bağlantı (fitting) işleri
25.337.3101 | 50 Ø mm - toplam mıknatıs gücü en az 20.000 Gauss Flanşlı, pislik tutucusuz Manyetik Filtre; | AD | 20-Boru, pompa, valf, bağlantı (fitting) işleri
25.337.3102 | 65 Ø mm - toplam mıknatıs gücü en az 20.000 Gauss Flanşlı, pislik tutucusuz Manyetik Filtre; | AD | 20-Boru, pompa, valf, bağlantı (fitting) işleri
25.337.3103 | 80 Ø mm - toplam mıknatıs gücü en az 20.000 Gauss Flanşlı, pislik tutucusuz Manyetik Filtre; | AD | 20-Boru, pompa, valf, bağlantı (fitting) işleri
25.337.3104 | 100 Ø mm - toplam mıknatıs gücü en az 20.000 Gauss Flanşlı, pislik tutucusuz Manyetik Filtre; | AD | 20-Boru, pompa, valf, bağlantı (fitting) işleri
25.337.3105 | 125 Ø mm - toplam mıknatıs gücü en az 30.000 Gauss Flanşlı, pislik tutucusuz Manyetik Filtre; | AD | 20-Boru, pompa, valf, bağlantı (fitting) işleri
25.337.3106 | 150 Ø mm - toplam mıknatıs gücü en az 30.000 Gauss Flanşlı, pislik tutucusuz Manyetik Filtre; | AD | 20-Boru, pompa, valf, bağlantı (fitting) işleri
25.337.3107 | 200 Ø mm - toplam mıknatıs gücü en az 40.000 Gauss Flanşlı, pislik tutucusuz Manyetik Filtre; | AD | 20-Boru, pompa, valf, bağlantı (fitting) işleri
25.337.3108 | 250 Ø mm - toplam mıknatıs gücü en az 50.000 Gauss Flanşlı, pislik tutucusuz Manyetik Filtre; | AD | 20-Boru, pompa, valf, bağlantı (fitting) işleri
25.337.3201 | 50 Ø mm - toplam mıknatıs gücü en az 20.000 Gauss Flanşlı, sökülebilir pislik tutuculu (paslanmaz çelikten) Manyetik Filtre | AD | 20-Boru, pompa, valf, bağlantı (fitting) işleri
25.337.3202 | 65 Ø mm - toplam mıknatıs gücü en az 20.000 Gauss Flanşlı, sökülebilir pislik tutuculu (paslanmaz çelikten) Manyetik Filtre | AD | 20-Boru, pompa, valf, bağlantı (fitting) işleri
25.337.3203 | 80 Ø mm - toplam mıknatıs gücü en az 20.000 Gauss Flanşlı, sökülebilir pislik tutuculu (paslanmaz çelikten) Manyetik Filtre | AD | 20-Boru, pompa, valf, bağlantı (fitting) işleri
25.337.3204 | 100 Ø mm - toplam mıknatıs gücü en az 20.000 Gauss Flanşlı, sökülebilir pislik tutuculu (paslanmaz çelikten) Manyetik Filtre | AD | 20-Boru, pompa, valf, bağlantı (fitting) işleri
25.337.3205 | 125 Ø mm - toplam mıknatıs gücü en az 30.000 Gauss Flanşlı, sökülebilir pislik tutuculu (paslanmaz çelikten) Manyetik Filtre | AD | 20-Boru, pompa, valf, bağlantı (fitting) işleri
25.337.3206 | 150 Ø mm - toplam mıknatıs gücü en az 30.000 Gauss Flanşlı, sökülebilir pislik tutuculu (paslanmaz çelikten) Manyetik Filtre | AD | 20-Boru, pompa, valf, bağlantı (fitting) işleri
25.337.3207 | 200 Ø mm - toplam mıknatıs gücü en az 40.000 Gauss Flanşlı, sökülebilir pislik tutuculu (paslanmaz çelikten) Manyetik Filtre | AD | 20-Boru, pompa, valf, bağlantı (fitting) işleri
25.337.3208 | 250 Ø mm - toplam mıknatıs gücü en az 50.000 Gauss Flanşlı, sökülebilir pislik tutuculu (paslanmaz çelikten) Manyetik Filtre | AD | 20-Boru, pompa, valf, bağlantı (fitting) işleri
25.340.1101 | Otomatik hava atma cihazı (buhar iç.vidalı) PN-16 ø 15mm, 1/2" | AD | 20-Boru, pompa, valf, bağlantı (fitting) işleri
25.340.1102 | Otomatik hava atma cihazı (buhar iç.vidalı) PN-16 ø 20mm, 3/4" | AD | 20-Boru, pompa, valf, bağlantı (fitting) işleri
25.340.1201 | Otomatik hava atma cihazı (su için)ø 15 mm, 1/2" | AD | 20-Boru, pompa, valf, bağlantı (fitting) işleri
25.345.1101 | Kullanım basıncı 500m bar'a kadar olan selenoidler normalde açık dn 15 (1/2") vidalı | AD | 20-Boru, pompa, valf, bağlantı (fitting) işleri
25.345.1102 | Kullanım basıncı 500m bar'a kadar olan selenoidler normalde açık dn 20 (3/4") vidalı | AD | 20-Boru, pompa, valf, bağlantı (fitting) işleri
25.345.1103 | Kullanım basıncı 500m bar'a kadar olan selenoidler normalde açık dn 25 (1") vidalı | AD | 20-Boru, pompa, valf, bağlantı (fitting) işleri
25.345.1104 | Kullanım basıncı 500m bar'a kadar olan selenoidler normalde açık dn 32 (1 1/4") vidalı | AD | 20-Boru, pompa, valf, bağlantı (fitting) işleri
25.345.1105 | Kullanım basıncı 500m bar'a kadar olan selenoidler normalde açık dn 40 (1 1/2") vidalı | AD | 20-Boru, pompa, valf, bağlantı (fitting) işleri
25.345.1106 | Kullanım basıncı 500m bar'a kadar olan selenoidler normalde açık dn 50 (2") vidalı | AD | 20-Boru, pompa, valf, bağlantı (fitting) işleri
25.345.1107 | Kullanım basıncı 500m bar'a kadar olan selenoidler normalde açık dn 65 (2 1/2") flanşlı | AD | 20-Boru, pompa, valf, bağlantı (fitting) işleri
25.345.1108 | Kullanım basıncı 500m bar'a kadar olan selenoidler normalde açık dn 80 (3") flanşlı | AD | 20-Boru, pompa, valf, bağlantı (fitting) işleri
25.345.1109 | Kullanım basıncı 500m bar'a kadar olan selenoidler normalde açık dn 100 (4") flanşlı | AD | 20-Boru, pompa, valf, bağlantı (fitting) işleri
25.345.1110 | Kullanım basıncı 500m bar'a kadar olan selenoidler normalde açık dn 125 (5") flanşlı | AD | 20-Boru, pompa, valf, bağlantı (fitting) işleri
25.345.1111 | Kullanım basıncı 500m bar'a kadar olan selenoidler normalde açık dn 150 (6") flanşlı | AD | 20-Boru, pompa, valf, bağlantı (fitting) işleri
25.345.1112 | Kullanım basıncı 500m bar'a kadar olan selenoidler normalde açık dn 200 (8") flanşlı | AD | 20-Boru, pompa, valf, bağlantı (fitting) işleri
25.345.1201 | Kullanım basıncı 6 bar'a kadar olan selenoidler normalde açık dn 15 (1/2") vidalı | AD | 20-Boru, pompa, valf, bağlantı (fitting) işleri
25.345.1202 | Kullanım basıncı 6 bar'a kadar olan selenoidler normalde açık dn 20 (3/4") vidalı | AD | 20-Boru, pompa, valf, bağlantı (fitting) işleri
25.345.1203 | Kullanım basıncı 6 bar'a kadar olan selenoidler normalde açık dn 25 (1") vidalı | AD | 20-Boru, pompa, valf, bağlantı (fitting) işleri
25.345.1204 | Kullanım basıncı 6 bar'a kadar olan selenoidler normalde açık dn 32 (1 1/4") vidalı | AD | 20-Boru, pompa, valf, bağlantı (fitting) işleri
25.345.1205 | Kullanım basıncı 6 bar'a kadar olan selenoidler normalde açık dn 40 (1 1/2") vidalı | AD | 20-Boru, pompa, valf, bağlantı (fitting) işleri
25.345.1206 | Kullanım basıncı 6 bar'a kadar olan selenoidler normalde açık dn 50 (2") vidalı | AD | 20-Boru, pompa, valf, bağlantı (fitting) işleri
25.345.1207 | Kullanım basıncı 6 bar'a kadar olan selenoidler normalde açık dn 65 (2 1/2") flanşlı | AD | 20-Boru, pompa, valf, bağlantı (fitting) işleri
25.345.1208 | Kullanım basıncı 6 bar'a kadar olan selenoidler normalde açık dn 80 (3") flanşlı | AD | 20-Boru, pompa, valf, bağlantı (fitting) işleri
25.345.1209 | Kullanım basıncı 6 bar'a kadar olan selenoidler normalde açık dn 100 (4") flanşlı | AD | 20-Boru, pompa, valf, bağlantı (fitting) işleri
25.345.1210 | Kullanım basıncı 6 bar'a kadar olan selenoidler normalde açık dn 125 (5") flanşlı | AD | 20-Boru, pompa, valf, bağlantı (fitting) işleri
25.345.1211 | Kullanım basıncı 6 bar'a kadar olan selenoidler normalde açık dn 150 (6") flanşlı | AD | 20-Boru, pompa, valf, bağlantı (fitting) işleri
25.345.1212 | Kullanım basıncı 6 bar'a kadar olan selenoidler normalde açık dn 200 (8") flanşlı | AD | 20-Boru, pompa, valf, bağlantı (fitting) işleri
25.345.1301 | Kullanım basıncı 500 mm bar'a kadar olan selenoidler normalde kapalı dn 15 (1/2") vidalı | AD | 20-Boru, pompa, valf, bağlantı (fitting) işleri
25.345.1302 | Kullanım basıncı 500 mm bar'a kadar olan selenoidler normalde kapalı dn 20 (3/4") vidalı | AD | 20-Boru, pompa, valf, bağlantı (fitting) işleri
25.345.1303 | Kullanım basıncı 500 mm bar'a kadar olan selenoidler normalde kapalı dn 25 (1") vidalı | AD | 20-Boru, pompa, valf, bağlantı (fitting) işleri
25.345.1304 | Kullanım basıncı 500 mm bar'a kadar olan selenoidler normalde kapalı dn 32 (11/4") vidalı | AD | 20-Boru, pompa, valf, bağlantı (fitting) işleri
25.345.1305 | Kullanım basıncı 500 mm bar'a kadar olan selenoidler normalde kapalı dn 40 (11/2") vidalı | AD | 20-Boru, pompa, valf, bağlantı (fitting) işleri
25.345.1306 | Kullanım basıncı 500 mm bar'a kadar olan selenoidler normalde kapalı dn 50 (2") vidalı | AD | 20-Boru, pompa, valf, bağlantı (fitting) işleri
25.345.1307 | Kullanım basıncı 500 mm bar'a kadar olan selenoidler normalde kapalı dn 65 (21/2") flanşlı | AD | 20-Boru, pompa, valf, bağlantı (fitting) işleri
25.345.1308 | Kullanım basıncı 500 mm bar'a kadar olan selenoidler normalde kapalı dn 80 (3") flanşlı | AD | 20-Boru, pompa, valf, bağlantı (fitting) işleri
25.345.1309 | Kullanım basıncı 500 mm bar'a kadar olan selenoidler normalde kapalı dn 100 (4") flanşlı | AD | 20-Boru, pompa, valf, bağlantı (fitting) işleri
25.345.1310 | Kullanım basıncı 500 mm bar'a kadar olan selenoidler normalde kapalı dn 125 (5") flanşlı | AD | 20-Boru, pompa, valf, bağlantı (fitting) işleri
25.345.1311 | Kullanım basıncı 500 mm bar'a kadar olan selenoidler normalde kapalı dn 150 (6") flanşlı | AD | 20-Boru, pompa, valf, bağlantı (fitting) işleri
25.345.1312 | Kullanım basıncı 500 mm bar'a kadar olan selenoidler normalde kapalı dn 200 (8") flanşlı | AD | 20-Boru, pompa, valf, bağlantı (fitting) işleri
25.345.1401 | Kullanım Basıncı 6 bar’a kadar olan selenoidler normalde kapalı dn 15 (1/2") vidalı | AD | 20-Boru, pompa, valf, bağlantı (fitting) işleri
25.345.1402 | Kullanım Basıncı 6 bar’a kadar olan selenoidler normalde kapalı dn 20 (3/4") vidalı | AD | 20-Boru, pompa, valf, bağlantı (fitting) işleri
25.345.1403 | Kullanım Basıncı 6 bar’a kadar olan selenoidler normalde kapalı dn 25 (1") vidalı | AD | 20-Boru, pompa, valf, bağlantı (fitting) işleri
25.345.1404 | Kullanım Basıncı 6 bar’a kadar olan selenoidler normalde kapalı dn 32 (1 1/4") vidalı | AD | 20-Boru, pompa, valf, bağlantı (fitting) işleri
25.345.1405 | Kullanım Basıncı 6 bar’a kadar olan selenoidler normalde kapalı dn 40 (1 1/2") vidalı | AD | 20-Boru, pompa, valf, bağlantı (fitting) işleri
25.345.1406 | Kullanım Basıncı 6 bar’a kadar olan selenoidler normalde kapalı dn 50 (2") vidalı | AD | 20-Boru, pompa, valf, bağlantı (fitting) işleri
25.345.1407 | Kullanım Basıncı 6 bar’a kadar olan selenoidler normalde kapalı dn 65 (2 1/2") flanşlı | AD | 20-Boru, pompa, valf, bağlantı (fitting) işleri
25.345.1408 | Kullanım Basıncı 6 bar’a kadar olan selenoidler normalde kapalı dn 80 (3") flanşlı | AD | 20-Boru, pompa, valf, bağlantı (fitting) işleri
25.345.1409 | Kullanım Basıncı 6 bar’a kadar olan selenoidler normalde kapalı dn100 (4") flanşlı | AD | 20-Boru, pompa, valf, bağlantı (fitting) işleri
25.345.1410 | Kullanım Basıncı 6 bar’a kadar olan selenoidler normalde kapalı dn125 (5") flanşlı | AD | 20-Boru, pompa, valf, bağlantı (fitting) işleri
25.345.1411 | Kullanım Basıncı 6 bar’a kadar olan selenoidler normalde kapalı dn150 (6") flanşlı | AD | 20-Boru, pompa, valf, bağlantı (fitting) işleri
25.345.1412 | Kullanım Basıncı 6 bar’a kadar olan selenoidler normalde kapalı dn200 (8") flanşlı | AD | 20-Boru, pompa, valf, bağlantı (fitting) işleri
25.345.2101 | Doğalgaz filitreleri 2 bar’a kadar dişli dn15 (1/2") vidalı | AD | 20-Boru, pompa, valf, bağlantı (fitting) işleri
25.345.2102 | Doğalgaz filitreleri 2 bar’a kadar dişli dn20 (3/4") vidalı | AD | 20-Boru, pompa, valf, bağlantı (fitting) işleri
25.345.2103 | Doğalgaz filitreleri 2 bar’a kadar dişli dn25 (1") vidalı | AD | 20-Boru, pompa, valf, bağlantı (fitting) işleri
25.345.2104 | Doğalgaz filitreleri 2 bar’a kadar dişli dn32 (1 1/4") vidalı | AD | 20-Boru, pompa, valf, bağlantı (fitting) işleri
25.345.2105 | Doğalgaz filitreleri 2 bar’a kadar dişli dn40 (1 1/2") vidalı | AD | 20-Boru, pompa, valf, bağlantı (fitting) işleri
25.345.2106 | Doğalgaz filitreleri 2 bar’a kadar dişli dn50 (2") vidalı | AD | 20-Boru, pompa, valf, bağlantı (fitting) işleri
25.345.2201 | Doğalgaz filitreleri 2 bar dn65 (2 1/2") flanşlı | AD | 20-Boru, pompa, valf, bağlantı (fitting) işleri
25.345.2202 | Doğalgaz filitreleri 2 bar’a kadar dn80 (3") flanşlı | AD | 20-Boru, pompa, valf, bağlantı (fitting) işleri
25.345.2203 | Doğalgaz filitreleri 2 bar’a kadar dn100 (4") flanşlı | AD | 20-Boru, pompa, valf, bağlantı (fitting) işleri
25.345.2204 | Doğalgaz filitreleri 2 bar’a kadar dn125 (5") flanşlı | AD | 20-Boru, pompa, valf, bağlantı (fitting) işleri
25.345.2205 | Doğalgaz filitreleri 2 bar’a kadar dn150 (6") flanşlı | AD | 20-Boru, pompa, valf, bağlantı (fitting) işleri
25.345.2206 | Doğalgaz filitreleri 2 bar’a kadar dn200 (8") flanşlı | AD | 20-Boru, pompa, valf, bağlantı (fitting) işleri
25.345.2301 | Doğalgaz filitreleri 6 bar’a kadar dişli dn15 (1/2") vidalı | AD | 20-Boru, pompa, valf, bağlantı (fitting) işleri
25.345.2302 | Doğalgaz filitreleri 6 bar’a kadar dişli dn20 (3/4") vidalı | AD | 20-Boru, pompa, valf, bağlantı (fitting) işleri
25.345.2303 | Doğalgaz filitreleri 6 bar’a kadar dişli dn25 (1") vidalı | AD | 20-Boru, pompa, valf, bağlantı (fitting) işleri
25.345.2304 | Doğalgaz filitreleri 6 bar’a kadar dişli dn32 (1 1/4") vidalı | AD | 20-Boru, pompa, valf, bağlantı (fitting) işleri
25.345.2305 | Doğalgaz filitreleri 6 bar’a kadar dişli dn40 (1 1/2") vidalı | AD | 20-Boru, pompa, valf, bağlantı (fitting) işleri
25.345.2306 | Doğalgaz filitreleri 6 bar’a kadar dişli dn50 (2") vidalı | AD | 20-Boru, pompa, valf, bağlantı (fitting) işleri
25.345.2401 | Doğalgaz filitreleri 6 bar’a kadar dn25 (1") flanşlı | AD | 20-Boru, pompa, valf, bağlantı (fitting) işleri
25.345.2402 | Doğalgaz filitreleri 6 bar’a kadar dn32 (1 1/4") flanşlı | AD | 20-Boru, pompa, valf, bağlantı (fitting) işleri
25.345.2403 | Doğalgaz filitreleri 6 bar’a kadar dn25 (1 1/2") flanşlı | AD | 20-Boru, pompa, valf, bağlantı (fitting) işleri
25.345.2404 | Doğalgaz filitreleri 6 bar’a kadar dn25 (2") flanşlı | AD | 20-Boru, pompa, valf, bağlantı (fitting) işleri
25.345.2405 | Doğalgaz filitreleri 6 bar’a kadar dn65 (2 1/2") flanşlı | AD | 20-Boru, pompa, valf, bağlantı (fitting) işleri
25.345.2406 | Doğalgaz filitreleri 6 bar’a kadar dn80 (3") flanşlı | AD | 20-Boru, pompa, valf, bağlantı (fitting) işleri
25.345.2407 | Doğalgaz filitreleri 6 bar’a kadar dn100 (4") flanşlı | AD | 20-Boru, pompa, valf, bağlantı (fitting) işleri
25.345.2408 | Doğalgaz filitreleri 6 bar’a kadar dn125 (5") flanşlı | AD | 20-Boru, pompa, valf, bağlantı (fitting) işleri
25.345.2409 | Doğalgaz filitreleri 6 bar’a kadar dn150 (6") flanşlı | AD | 20-Boru, pompa, valf, bağlantı (fitting) işleri
25.345.2410 | Doğalgaz filitreleri 6 bar’a kadar dn200 (8") flanşlı | AD | 20-Boru, pompa, valf, bağlantı (fitting) işleri
25.345.3101 | Filtreli regülatör 500 mbar'a kadar dn 15 (1/2") vidalı (ts 10624) | AD | 20-Boru, pompa, valf, bağlantı (fitting) işleri
25.345.3102 | Filtreli regülatör 500 mbar'a kadar dn 20 (3/4") vidalı (ts 10624) | AD | 20-Boru, pompa, valf, bağlantı (fitting) işleri
25.345.3103 | Filtreli regülatör 500 mbar'a kadar dn 25 (1") vidalı (ts 10624) | AD | 20-Boru, pompa, valf, bağlantı (fitting) işleri
25.345.3201 | Filtreli regülatör 1 bar'a kadar dn 20 (3/4") vidalı (ts 10624) | AD | 20-Boru, pompa, valf, bağlantı (fitting) işleri
25.345.3202 | Filtreli regülatör 1 bar'a kadar dn 25 (1") vidalı (ts 10624) | AD | 20-Boru, pompa, valf, bağlantı (fitting) işleri
25.345.3203 | Filtreli regülatör 1 bar'a kadar dn 32 (1 1/4") vidalı (ts 10624) | AD | 20-Boru, pompa, valf, bağlantı (fitting) işleri
25.345.3204 | Filtreli regülatör 1 bar'a kadar dn 40 (1 1/2") vidalı (ts 10624) | AD | 20-Boru, pompa, valf, bağlantı (fitting) işleri
25.345.3205 | Filtreli regülatör 1 bar'a kadar dn 50 (2") vidalı (ts 10624) | AD | 20-Boru, pompa, valf, bağlantı (fitting) işleri
25.345.3206 | Filtreli regülatör 1 bar'a kadar dn 65 (2 1/2") Flanşlı (ts 10624) | AD | 20-Boru, pompa, valf, bağlantı (fitting) işleri
25.345.4101 | Filtreli regülatörler 1 bar'a kadar dn 20 (3/4") vidalı (ts 10624) | AD | 20-Boru, pompa, valf, bağlantı (fitting) işleri
25.345.4102 | Filtreli regülatörler 1 bar'a kadar dn 25 (1") vidalı (ts 10624) | AD | 20-Boru, pompa, valf, bağlantı (fitting) işleri
25.345.4103 | Filtreli regülatörler 1 bar'a kadar dn 32 (1 1/4") vidalı (ts 10624) | AD | 20-Boru, pompa, valf, bağlantı (fitting) işleri
25.345.4104 | Filtreli regülatörler 1 bar'a kadar dn 40 (1 1/2") vidalı (ts 10624) | AD | 20-Boru, pompa, valf, bağlantı (fitting) işleri
25.345.4105 | Filtreli regülatörler 1 bar'a kadar dn 50 (2") vidalı (ts 10624) | AD | 20-Boru, pompa, valf, bağlantı (fitting) işleri
25.345.4106 | Filtreli regülatörler 1 bar'a kadar dn 65 (2 1/2") flanşlı (ts 10624) | AD | 20-Boru, pompa, valf, bağlantı (fitting) işleri
25.345.5101 | Doğalgaz tahliye vanaları 10-40 mbar | AD | 20-Boru, pompa, valf, bağlantı (fitting) işleri
25.345.5102 | Doğalgaz tahliye vanaları 40-110 mbar | AD | 20-Boru, pompa, valf, bağlantı (fitting) işleri
25.345.5103 | Doğalgaz tahliye vanaları 90-160 mbar | AD | 20-Boru, pompa, valf, bağlantı (fitting) işleri
25.345.5104 | Doğalgaz tahliye vanaları 160-500 mbar | AD | 20-Boru, pompa, valf, bağlantı (fitting) işleri
25.345.5105 | Doğalgaz tahliye vanaları 400-2000 mbar | AD | 20-Boru, pompa, valf, bağlantı (fitting) işleri
25.345.5106 | Doğalgaz tahliye vanaları 300-6000 mbar | AD | 20-Boru, pompa, valf, bağlantı (fitting) işleri
25.350.1001 | Kuru Rotorlu Sirkülasyon Pompası: Düz boruya takılan tip, kuru rotorlu 1450 devir/ min’a. kadar, 0.5-2 m3/h, 0.25-0.70 mSS, 2250-5300 Pa | AD | 20-Boru, pompa, valf, bağlantı (fitting) işleri
25.350.1002 | Kuru Rotorlu Sirkülasyon Pompası: Düz boruya takılan tip, kuru rotorlu 1450 devir/ min’a. kadar, 2.1-4 m3/h, 0.40-0.90 mss, 3600-8100 Pa | AD | 20-Boru, pompa, valf, bağlantı (fitting) işleri
25.350.1003 | Kuru Rotorlu Sirkülasyon Pompası: Düz boruya takılan tip, kuru rotorlu 1450 devir/ min’a. kadar, 2.1-4 m3/h, 0.91-2.00 mss, 8101-18000 Pa | AD | 20-Boru, pompa, valf, bağlantı (fitting) işleri
25.350.1004 | Kuru Rotorlu Sirkülasyon Pompası: Düz boruya takılan tip, kuru rotorlu 1450 devir/ min’a. kadar, 2.1-4 m3/h, 2.01-3.00 mss, 18001-27000 Pa | AD | 20-Boru, pompa, valf, bağlantı (fitting) işleri
25.350.1005 | Kuru Rotorlu Sirkülasyon Pompası: Düz boruya takılan tip, kuru rotorlu 1450 devir/ min’a. kadar, 4.1-8 m3/h, 0.50-2.00 mss, 4500-18000 Pa | AD | 20-Boru, pompa, valf, bağlantı (fitting) işleri
25.350.1006 | Kuru Rotorlu Sirkülasyon Pompası: Düz boruya takılan tip, kuru rotorlu 1450 devir/ min’a. kadar, 4.1-8 m3/h, 2.01-3.50 mss, 18001-31500 Pa | AD | 20-Boru, pompa, valf, bağlantı (fitting) işleri
25.350.1007 | Kuru Rotorlu Sirkülasyon Pompası: Düz boruya takılan tip, kuru rotorlu 1450 devir/ min’a. kadar, 4.1-8 m3/h, 3.51-5.00 mss, 31501-45000 Pa | AD | 20-Boru, pompa, valf, bağlantı (fitting) işleri
25.350.1008 | Kuru Rotorlu Sirkülasyon Pompası: Düz boruya takılan tip, kuru rotorlu 1450 devir/ min’a. kadar, 8.1-12 m3/h, 0.50-2.00 mss, 4500-18000 Pa | AD | 20-Boru, pompa, valf, bağlantı (fitting) işleri
25.350.1009 | Kuru Rotorlu Sirkülasyon Pompası: Düz boruya takılan tip, kuru rotorlu 1450 devir/ min’a. kadar, 8.1-12 m3/h, 2.05-3.51 mss, 18001-31500 Pa | AD | 20-Boru, pompa, valf, bağlantı (fitting) işleri
25.350.1010 | Kuru Rotorlu Sirkülasyon Pompası: Düz boruya takılan tip, kuru rotorlu 1450 devir/ min’a. kadar, 8.1-12 m3/h, 3.51-5.00 mss, 31501-45000 Pa | AD | 20-Boru, pompa, valf, bağlantı (fitting) işleri
25.350.1011 | Kuru Rotorlu Sirkülasyon Pompası: Düz boruya takılan tip, kuru rotorlu 1450 devir/ min’a. kadar, 12.1-25 m3/h, 0.50-2.00 mss, 4500-18000 Pa | AD | 20-Boru, pompa, valf, bağlantı (fitting) işleri
25.350.1012 | Kuru Rotorlu Sirkülasyon Pompası: Düz boruya takılan tip, kuru rotorlu 1450 devir/ min’a. kadar, 12.1-25 m3/h, 2.01-3.50 mss, 18001-31500 Pa | AD | 20-Boru, pompa, valf, bağlantı (fitting) işleri
25.350.1013 | Kuru Rotorlu Sirkülasyon Pompası: Düz boruya takılan tip, kuru rotorlu 1450 devir/ min’a. kadar, 12.1-25 m3/h, 3.51-5.00 mss, 31501-45000 Pa | AD | 20-Boru, pompa, valf, bağlantı (fitting) işleri
25.350.1014 | Kuru Rotorlu Sirkülasyon Pompası: Düz boruya takılan tip, kuru rotorlu 1450 devir/ min’a. kadar, 25.1-60 m3/h, 0.50-2.00 mss, 4500-18000 Pa | AD | 20-Boru, pompa, valf, bağlantı (fitting) işleri
25.350.1015 | Kuru Rotorlu Sirkülasyon Pompası: Düz boruya takılan tip, kuru rotorlu 1450 devir/ min’a. kadar, 25.1-60 m3/h, 2.01-3.50 mss, 18001-31500 Pa | AD | 20-Boru, pompa, valf, bağlantı (fitting) işleri
25.350.1016 | Kuru Rotorlu Sirkülasyon Pompası: Düz boruya takılan tip, kuru rotorlu 1450 devir/ min’a. kadar, 25.1-60 m3/h, 3.51-5.00 mss, 31501-45000 Pa | AD | 20-Boru, pompa, valf, bağlantı (fitting) işleri
25.350.1017 | Kuru Rotorlu Sirkülasyon Pompası: Düz boruya takılan tip, kuru rotorlu 1450 devir/ min’a. kadar, 25.1-60 m3/h, 5.01-7.00 mss, 45001-63000 Pa | AD | 20-Boru, pompa, valf, bağlantı (fitting) işleri
25.350.1018 | Kuru Rotorlu Sirkülasyon Pompası: Düz boruya takılan tip, kuru rotorlu 1450 devir/ min’a. kadar, 60.1-100m3/h, 1.00-3.50 mss, 9000-31500 Pa | AD | 20-Boru, pompa, valf, bağlantı (fitting) işleri
25.350.1019 | Kuru Rotorlu Sirkülasyon Pompası: Düz boruya takılan tip, kuru rotorlu 1450 devir/ min’a. kadar, 60.1-100m3/h, 3.51-5.00 mss, 31500-45000 Pa | AD | 20-Boru, pompa, valf, bağlantı (fitting) işleri
25.350.1020 | Kuru Rotorlu Sirkülasyon Pompası: Düz boruya takılan tip, kuru rotorlu 1450 devir/ min’a. kadar, 60.1-100m3/h, 5.01-7.00 mss, 45001-63000 Pa | AD | 20-Boru, pompa, valf, bağlantı (fitting) işleri
25.350.1021 | Kuru Rotorlu Sirkülasyon Pompası: Düz boruya takılan tip, kuru rotorlu 1450 devir/ min’a. kadar, 60.1-100m3/h, 7.01-8.50 mss, 63001-76500 Pa | AD | 20-Boru, pompa, valf, bağlantı (fitting) işleri
25.350.2001 | Kuru Rotorlu Sirkülasyon Pompası: Düz boruya takılan tip, kuru rotorlu 2950 devir/ min’a. kadar, 0.5-2 m3/h, 0.25-0.70 mSS, 2250-5300 Pa | AD | 20-Boru, pompa, valf, bağlantı (fitting) işleri
25.350.2002 | Kuru Rotorlu Sirkülasyon Pompası: Düz boruya takılan tip, kuru rotorlu 2950 devir/ min’a. kadar, 2.1-4 m3/h, 0.40-0.90 mss, 3600-8100 Pa | AD | 20-Boru, pompa, valf, bağlantı (fitting) işleri
25.350.2003 | Kuru Rotorlu Sirkülasyon Pompası: Düz boruya takılan tip, kuru rotorlu 2950 devir/ min’a. kadar, 2.1-4 m3/h, 0.91-2.00 mss, 8101-18000 Pa | AD | 20-Boru, pompa, valf, bağlantı (fitting) işleri
25.350.2004 | Kuru Rotorlu Sirkülasyon Pompası: Düz boruya takılan tip, kuru rotorlu 2950 devir/ min’a. kadar, 2.1-4 m3/h, 2.01-3.00 mss, 18001-27000 Pa | AD | 20-Boru, pompa, valf, bağlantı (fitting) işleri
25.350.2005 | Kuru Rotorlu Sirkülasyon Pompası: Düz boruya takılan tip, kuru rotorlu 2950 devir/ min’a. kadar, 4.1-8 m3/h, 0.50-2.00 mss, 4500-18000 Pa | AD | 20-Boru, pompa, valf, bağlantı (fitting) işleri
25.350.2006 | Kuru Rotorlu Sirkülasyon Pompası: Düz boruya takılan tip, kuru rotorlu 2950 devir/ min’a. kadar, 4.1-8 m3/h, 2.01-3.50 mss, 18001-31500 Pa | AD | 20-Boru, pompa, valf, bağlantı (fitting) işleri
25.350.2007 | Kuru Rotorlu Sirkülasyon Pompası: Düz boruya takılan tip, kuru rotorlu 2950 devir/ min’a. kadar, 4.1-8 m3/h, 3.51-5.00 mss, 31501-45000 Pa | AD | 20-Boru, pompa, valf, bağlantı (fitting) işleri
25.350.2008 | Kuru Rotorlu Sirkülasyon Pompası: Düz boruya takılan tip, kuru rotorlu 2950 devir/ min’a. kadar, 8.1-12 m3/h, 0.50-2.00 mss, 4500-18000 Pa | AD | 20-Boru, pompa, valf, bağlantı (fitting) işleri
25.350.2009 | Kuru Rotorlu Sirkülasyon Pompası: Düz boruya takılan tip, kuru rotorlu 2950 devir/ min’a. kadar, 8.1-12 m3/h, 2.05-3.51 mss, 18001-31500 Pa | AD | 20-Boru, pompa, valf, bağlantı (fitting) işleri
25.350.2010 | Kuru Rotorlu Sirkülasyon Pompası: Düz boruya takılan tip, kuru rotorlu 2950 devir/ min’a. kadar, 8.1-12 m3/h, 3.51-5.00 mss, 31501-45000 Pa | AD | 20-Boru, pompa, valf, bağlantı (fitting) işleri
25.350.2011 | Kuru Rotorlu Sirkülasyon Pompası: Düz boruya takılan tip, kuru rotorlu 2950 devir/ min’a. kadar, 12.1-25 m3/h, 0.50-2.00 mss, 4500-18000 Pa | AD | 20-Boru, pompa, valf, bağlantı (fitting) işleri
25.350.2012 | Kuru Rotorlu Sirkülasyon Pompası: Düz boruya takılan tip, kuru rotorlu 2950 devir/ min’a. kadar, 12.1-25 m3/h, 2.01-3.50 mss, 18001-31500 Pa | AD | 20-Boru, pompa, valf, bağlantı (fitting) işleri
25.350.2013 | Kuru Rotorlu Sirkülasyon Pompası: Düz boruya takılan tip, kuru rotorlu 2950 devir/ min’a. kadar, 12.1-25 m3/h, 3.51-5.00 mss, 31501-45000 Pa | AD | 20-Boru, pompa, valf, bağlantı (fitting) işleri
25.350.2014 | Kuru Rotorlu Sirkülasyon Pompası: Düz boruya takılan tip, kuru rotorlu 2950 devir/ min’a. kadar, 25.1-60 m3/h, 0.50-2.00 mss, 4500-18000 Pa | AD | 20-Boru, pompa, valf, bağlantı (fitting) işleri
25.350.2015 | Kuru Rotorlu Sirkülasyon Pompası: Düz boruya takılan tip, kuru rotorlu 2950 devir/ min’a. kadar, 25.1-60 m3/h, 2.01-3.50 mss, 18001-31500 Pa | AD | 20-Boru, pompa, valf, bağlantı (fitting) işleri
25.350.2016 | Kuru Rotorlu Sirkülasyon Pompası: Düz boruya takılan tip, kuru rotorlu 2950 devir/ min’a. kadar, 25.1-60 m3/h, 3.51-5.00 mss, 31501-45000 Pa | AD | 20-Boru, pompa, valf, bağlantı (fitting) işleri
25.350.2017 | Kuru Rotorlu Sirkülasyon Pompası: Düz boruya takılan tip, kuru rotorlu 2950 devir/ min’a. kadar, 25.1-60 m3/h, 5.01-7.00 mss, 45001-63000 Pa | AD | 20-Boru, pompa, valf, bağlantı (fitting) işleri
25.350.2018 | Kuru Rotorlu Sirkülasyon Pompası: Düz boruya takılan tip, kuru rotorlu 2950 devir/ min’a. kadar, 60.1-100m3/h, 1.00-3.50 mss, 9000-31500 Pa | AD | 20-Boru, pompa, valf, bağlantı (fitting) işleri
25.350.2019 | Kuru Rotorlu Sirkülasyon Pompası: Düz boruya takılan tip, kuru rotorlu 2950 devir/ min’a. kadar, 60.1-100m3/h, 3.51-5.00 mss, 31500-45000 Pa | AD | 20-Boru, pompa, valf, bağlantı (fitting) işleri
25.350.2020 | Kuru Rotorlu Sirkülasyon Pompası: Düz boruya takılan tip, kuru rotorlu 2950 devir/ min’a. kadar, 60.1-100m3/h, 5.01-7.00 mss, 45001-63000 Pa | AD | 20-Boru, pompa, valf, bağlantı (fitting) işleri
25.350.2021 | Kuru Rotorlu Sirkülasyon Pompası: Düz boruya takılan tip, kuru rotorlu 2950 devir/ min’a. kadar, 60.1-100m3/h, 7.01-8.50 mss, 63001-76500 Pa | AD | 20-Boru, pompa, valf, bağlantı (fitting) işleri
25.350.3001 | Değişken devirli ( frekans konvertörlü )Islak Rotorlu sirkülasyon pompası (0,5 - 3,5) m3/h (1 – 3) mss | AD | 20-Boru, pompa, valf, bağlantı (fitting) işleri
25.350.3002 | Değişken devirli ( frekans konvertörlü )Islak Rotorlu sirkülasyon pompası (3,5 - 7,0) m3/h (1 – 3) mss | AD | 20-Boru, pompa, valf, bağlantı (fitting) işleri
25.350.3003 | Değişken devirli ( frekans konvertörlü )Islak Rotorlu sirkülasyon pompası (7- 11) m3/h (1 – 3) mss | AD | 20-Boru, pompa, valf, bağlantı (fitting) işleri
25.350.3004 | Değişken devirli ( frekans konvertörlü )Islak Rotorlu sirkülasyon pompası (3- 6) m3/h (3 – 5) mss | AD | 20-Boru, pompa, valf, bağlantı (fitting) işleri
25.350.3005 | Değişken devirli ( frekans konvertörlü )Islak Rotorlu sirkülasyon pompası (6-9) m3/h (3 – 5) mss | AD | 20-Boru, pompa, valf, bağlantı (fitting) işleri
25.350.3006 | Değişken devirli ( frekans konvertörlü )Islak Rotorlu sirkülasyon pompası (9-12) m3/h (3 – 5) mss | AD | 20-Boru, pompa, valf, bağlantı (fitting) işleri
25.350.3007 | Değişken devirli ( frekans konvertörlü )Islak Rotorlu sirkülasyon pompası (12-17) m3/h (3 – 5) mss | AD | 20-Boru, pompa, valf, bağlantı (fitting) işleri
25.350.3008 | Değişken devirli ( frekans konvertörlü )Islak Rotorlu sirkülasyon pompası (12-20) m3/h (5 - 10) mss | AD | 20-Boru, pompa, valf, bağlantı (fitting) işleri
25.350.3009 | Değişken devirli ( frekans konvertörlü )Islak Rotorlu sirkülasyon pompası (20-28) m3/h (5 - 10) mss | AD | 20-Boru, pompa, valf, bağlantı (fitting) işleri
25.350.3010 | Değişken devirli ( frekans konvertörlü )Islak Rotorlu sirkülasyon pompası (28-36) m3/h (5 - 10) mss | AD | 20-Boru, pompa, valf, bağlantı (fitting) işleri
25.350.3011 | Değişken devirli ( frekans konvertörlü )Islak Rotorlu sirkülasyon pompası (36-50) m3/h (5 - 10) mss | AD | 20-Boru, pompa, valf, bağlantı (fitting) işleri
25.350.4001 | 4-13 (m3/h) 1-10 (mss) değişken devirli (frekans konvertörlü) kuru rotorlu sirkülasyon pompası | AD | 20-Boru, pompa, valf, bağlantı (fitting) işleri
25.350.4002 | 6-14,5 (m3/h) 1-14 (mss) değişken devirli (frekans konvertörlü) kuru rotorlu sirkülasyon pompası | AD | 20-Boru, pompa, valf, bağlantı (fitting) işleri
25.350.4003 | 6-14,5 (m3/h) 1-26 (mss) değişken devirli (frekans konvertörlü) kuru rotorlu sirkülasyon pompası | AD | 20-Boru, pompa, valf, bağlantı (fitting) işleri
25.350.4004 | 12-34 (m3/h) 1-17 (mss) değişken devirli (frekans konvertörlü) kuru rotorlu sirkülasyon pompası | AD | 20-Boru, pompa, valf, bağlantı (fitting) işleri
25.350.4005 | 17-38 (m3/h) 1-20 (mss) değişken devirli (frekans konvertörlü) kuru rotorlu sirkülasyon pompası | AD | 20-Boru, pompa, valf, bağlantı (fitting) işleri
25.350.4006 | 18-42 (m3/h) 1-27 (mss) değişken devirli (frekans konvertörlü) kuru rotorlu sirkülasyon pompası | AD | 20-Boru, pompa, valf, bağlantı (fitting) işleri
25.350.4007 | 20-52 (m3/h) 1-30 (mss) değişken devirli (frekans konvertörlü) kuru rotorlu sirkülasyon pompası | AD | 20-Boru, pompa, valf, bağlantı (fitting) işleri
25.350.4008 | 24-56 (m3/h) 1-20 (mss) değişken devirli (frekans konvertörlü) kuru rotorlu sirkülasyon pompası | AD | 20-Boru, pompa, valf, bağlantı (fitting) işleri
25.350.4009 | 26-56 (m3/h) 1-20 (mss) değişken devirli (frekans konvertörlü) kuru rotorlu sirkülasyon pompası | AD | 20-Boru, pompa, valf, bağlantı (fitting) işleri
25.350.4010 | 26-60 (m3/h) 1-17 (mss) değişken devirli (frekans konvertörlü) kuru rotorlu sirkülasyon pompası | AD | 20-Boru, pompa, valf, bağlantı (fitting) işleri
25.350.4011 | 32-100 (m3/h) 1-14 (mss) değişken devirli (frekans konvertörlü) kuru rotorlu sirkülasyon pompası | AD | 20-Boru, pompa, valf, bağlantı (fitting) işleri
25.350.4012 | 36-80 (m3/h) 1-20 (mss) değişken devirli (frekans konvertörlü) kuru rotorlu sirkülasyon pompası | AD | 20-Boru, pompa, valf, bağlantı (fitting) işleri
25.350.4013 | 44-120 (m3/h) 1-18 (mss) değişken devirli (frekans konvertörlü) kuru rotorlu sirkülasyon pompası | AD | 20-Boru, pompa, valf, bağlantı (fitting) işleri
25.350.4014 | 45-135 (m3/h) 1-40 (mss) değişken devirli (frekans konvertörlü) kuru rotorlu sirkülasyon pompası | AD | 20-Boru, pompa, valf, bağlantı (fitting) işleri
25.350.4015 | 50-155 (m3/h) 1-52 (mss) değişken devirli (frekans konvertörlü) kuru rotorlu sirkülasyon pompası | AD | 20-Boru, pompa, valf, bağlantı (fitting) işleri
25.350.4016 | 52-104 (m3/h) 1-64 (mss) değişken devirli (frekans konvertörlü) kuru rotorlu sirkülasyon pompası | AD | 20-Boru, pompa, valf, bağlantı (fitting) işleri
25.350.4017 | 60-155 (m3/h) 1-48 (mss) değişken devirli (frekans konvertörlü) kuru rotorlu sirkülasyon pompası | AD | 20-Boru, pompa, valf, bağlantı (fitting) işleri
25.350.4018 | 65-130 (m3/h) 1-30 (mss) değişken devirli (frekans konvertörlü) kuru rotorlu sirkülasyon pompası | AD | 20-Boru, pompa, valf, bağlantı (fitting) işleri
25.350.4019 | 90-230 (m3/h) 1-21 (mss) değişken devirli (frekans konvertörlü) kuru rotorlu sirkülasyon pompası | AD | 20-Boru, pompa, valf, bağlantı (fitting) işleri
25.350.4020 | 90-250 (m3/h) 1-25 (mss) değişken devirli (frekans konvertörlü) kuru rotorlu sirkülasyon pompası | AD | 20-Boru, pompa, valf, bağlantı (fitting) işleri
25.350.4021 | 90-270 (m3/h) 1-28 (mss) değişken devirli (frekans konvertörlü) kuru rotorlu sirkülasyon pompası | AD | 20-Boru, pompa, valf, bağlantı (fitting) işleri
25.350.4022 | 120-260 (m3/h) 1-30 (mss) değişken devirli (frekans konvertörlü) kuru rotorlu sirkülasyon pompası | AD | 20-Boru, pompa, valf, bağlantı (fitting) işleri
25.355.1001 | Santrifüj pompa 1500 d/dk. 3-5 m3/h. 3.0-5 mss. 27000-45000 Pa | AD | 20-Boru, pompa, valf, bağlantı (fitting) işleri
25.355.1002 | Santrifüj pompa 1500 d/dk. 3-5 m3/h. 5.1-10 mss. 45001-90000 Pa | AD | 20-Boru, pompa, valf, bağlantı (fitting) işleri
25.355.1003 | Santrifüj pompa 1500 d/dk. 3-5 m3/h. 10.1-15 mss. 90001-135000 Pa | AD | 20-Boru, pompa, valf, bağlantı (fitting) işleri
25.355.1004 | Santrifüj pompa 1500 d/dk. 3-5 m3/h. 15.1-20 mss. 135001-180000 Pa | AD | 20-Boru, pompa, valf, bağlantı (fitting) işleri
25.355.1005 | Santrifüj pompa 1500 d/dk. 3-5 m3/h. 20.1-30 mss. 180001-270000 Pa | AD | 20-Boru, pompa, valf, bağlantı (fitting) işleri
25.355.1006 | Santrifüj pompa 1500 d/dk. 3-5 m3/h. 30.1-40 mss.270001-360000 Pa | AD | 20-Boru, pompa, valf, bağlantı (fitting) işleri
25.355.1007 | Santrifüj pompa 1500 d/dk. 3-5 m3/h. 40.1-60 mss. 360001-540000 Pa | AD | 20-Boru, pompa, valf, bağlantı (fitting) işleri
25.355.1008 | Santrifüj pompa 1500 d/dk. 3-5 m3/h. 60.1-80 mss. 540001-720000 Pa | AD | 20-Boru, pompa, valf, bağlantı (fitting) işleri
25.355.1009 | Santrifüj pompa 1500 d/dk. 3-5 m3/h. 80.1-100 mss. 720001-900000 Pa | AD | 20-Boru, pompa, valf, bağlantı (fitting) işleri
25.355.1010 | Santrifüj pompa 1500 d/dk. 5.1-10 m3/h. 3.0-5 mss. 27000-45000 Pa | AD | 20-Boru, pompa, valf, bağlantı (fitting) işleri
25.355.1011 | Santrifüj pompa 1500 d/dk. 5.1-10 m3/h. 5.1-10 mss 45001-90000 Pa | AD | 20-Boru, pompa, valf, bağlantı (fitting) işleri
25.355.1012 | Santrifüj pompa 1500 d/dk. 5.1-10 m3/h.10.1-15 mss 90001-135000 Pa | AD | 20-Boru, pompa, valf, bağlantı (fitting) işleri
25.355.1013 | Santrifüj pompa 1500 d/dk. 5.1-10 m3/h.15.1-20 mss 135001-180000 Pa | AD | 20-Boru, pompa, valf, bağlantı (fitting) işleri
25.355.1014 | Santrifüj pompa 1500 d/dk. 5.1-10 m3/h.20.1-30 mss 180001-270000 Pa | AD | 20-Boru, pompa, valf, bağlantı (fitting) işleri
25.355.1015 | Santrifüj pompa 1500 d/dk. 5.1-10 m3/h.30.1-40 mss 270001-360000 Pa | AD | 20-Boru, pompa, valf, bağlantı (fitting) işleri
25.355.1016 | Santrifüj pompa 1500 d/dk. 5.1-10 m3/h.40.1-60 mss 360001-540000 Pa | AD | 20-Boru, pompa, valf, bağlantı (fitting) işleri
25.355.1017 | Santrifüj pompa 1500 d/dk. 5.1-10 m3/h.60.1-80 mss 540001-720000 Pa | AD | 20-Boru, pompa, valf, bağlantı (fitting) işleri
25.355.1018 | Santrifüj pompa 1500 d/dk.5.1-10 m3/h.80.1-100 mss 720001-900000 Pa | AD | 20-Boru, pompa, valf, bağlantı (fitting) işleri
25.355.1019 | Santrifüj pompa 1500 d/dk.10.1-20 m3/h. 3.0-5 mss 27000-45000 Pa | AD | 20-Boru, pompa, valf, bağlantı (fitting) işleri
25.355.1020 | Santrifüj pompa 1500 d/dk.10.1-20 m3/h. 5.1-10 mss 45001-90000 Pa | AD | 20-Boru, pompa, valf, bağlantı (fitting) işleri
25.355.1021 | Santrifüj pompa 1500 d/dk.10.1-20 m3/h.10.1-15 mss 90001-135000 Pa | AD | 20-Boru, pompa, valf, bağlantı (fitting) işleri
25.355.1022 | Santrifüj pompa 1500 d/dk.10.1-20 m3/h.15.1-20 mss 135001-180000 Pa | AD | 20-Boru, pompa, valf, bağlantı (fitting) işleri
25.355.1023 | Santrifüj pompa 1500 d/dk.10.1-20 m3/h.20.1-30 mss 180001-270000 Pa | AD | 20-Boru, pompa, valf, bağlantı (fitting) işleri
25.355.1024 | Santrifüj pompa 1500 d/dk.10.1-20 m3/h.30.1-40 mss 270001-360000 Pa | AD | 20-Boru, pompa, valf, bağlantı (fitting) işleri
25.355.1025 | Santrifüj pompa 1500 d/dk.10.1-20 m3/h.40.1-60 mss 360001-540000 Pa | AD | 20-Boru, pompa, valf, bağlantı (fitting) işleri
25.355.1026 | Santrifüj pompa 1500 d/dk.10.1-20 m3/h.60.1-80 mss 540001-720000 Pa | AD | 20-Boru, pompa, valf, bağlantı (fitting) işleri
25.355.1027 | Santrifüj pompa 1500 d/dk.10.1-20 m3/h.80.1-100mss 720001-900000 Pa | AD | 20-Boru, pompa, valf, bağlantı (fitting) işleri
25.355.1028 | Santrifüj pompa 1500 d/dk. 21-30 m3/h. 3.0-5 mss. 27000-45000 Pa | AD | 20-Boru, pompa, valf, bağlantı (fitting) işleri
25.355.1029 | Santrifüj pompa 1500 d/dk. 21-30 m3/h. 5.1-10 mss. 45001-90000 Pa | AD | 20-Boru, pompa, valf, bağlantı (fitting) işleri
25.355.1030 | Santrifüj pompa 1500 d/dk. 21-30 m3/h. 10.1-15 mss 90001-135000 Pa | AD | 20-Boru, pompa, valf, bağlantı (fitting) işleri
25.355.1031 | Santrifüj pompa 1500 d/dk. 21-30 m3/h. 15.1-20 mss 135001-180000 Pa | AD | 20-Boru, pompa, valf, bağlantı (fitting) işleri
25.355.1032 | Santrifüj pompa 1500 d/dk. 21-30 m3/h. 20.1-30 mss 180001-270000 Pa | AD | 20-Boru, pompa, valf, bağlantı (fitting) işleri
25.355.1033 | Santrifüj pompa 1500 d/dk. 21-30 m3/h. 30.1-40 mss 270001-360000 Pa | AD | 20-Boru, pompa, valf, bağlantı (fitting) işleri
25.355.1034 | Santrifüj pompa 1500 d/dk. 21-30 m3/h. 40.1-60 mss 360001-540000 Pa | AD | 20-Boru, pompa, valf, bağlantı (fitting) işleri
25.355.1035 | Santrifüj pompa 1500 d/dk. 21-30 m3/h. 60.1-80 mss 540001-720000 Ps | AD | 20-Boru, pompa, valf, bağlantı (fitting) işleri
25.355.1036 | Santrifüj pompa 1500 d/dk. 21-30 m3/h.80.1-100 mss 720001-900000 Pa | AD | 20-Boru, pompa, valf, bağlantı (fitting) işleri
25.355.1037 | Santrifüj pompa 1500 d/dk. 31-40 m3/h. 3.0-5 mss. 27000-45000 Pa | AD | 20-Boru, pompa, valf, bağlantı (fitting) işleri
25.355.1038 | Santrifüj pompa 1500 d/dk. 31-40 m3/h. 5.1-10 mss. 45001-90000 Pa | AD | 20-Boru, pompa, valf, bağlantı (fitting) işleri
25.355.1039 | Santrifüj pompa 1500 d/dk. 31-40 m3/h. 10.1-15 mss 90001-135000 Pa | AD | 20-Boru, pompa, valf, bağlantı (fitting) işleri
25.355.1040 | Santrifüj pompa 1500 d/dk. 31-40 m3/h. 15.1-20 mss 135001-180000 Pa | AD | 20-Boru, pompa, valf, bağlantı (fitting) işleri
25.355.1041 | Santrifüj pompa 1500 d/dk. 31-40 m3/h. 20.1-30 mss 180001-270000 Pa | AD | 20-Boru, pompa, valf, bağlantı (fitting) işleri
25.355.1042 | Santrifüj pompa 1500 d/dk. 31-40 m3/h. 30.1-40 mss 270001-360000 Pa | AD | 20-Boru, pompa, valf, bağlantı (fitting) işleri
25.355.1043 | Santrifüj pompa 1500 d/dk. 31-40 m3/h. 40.1-60 mss 360001-540000 Pa | AD | 20-Boru, pompa, valf, bağlantı (fitting) işleri
25.355.1044 | Santrifüj pompa 1500 d/dk. 31-40 m3/h. 60.1-80 mss 540001-720000 Pa | AD | 20-Boru, pompa, valf, bağlantı (fitting) işleri
25.355.1045 | Santrifüj pompa 1500 d/dk. 31-40 m3/h.80.1-100 mss 720001-900000 Pa | AD | 20-Boru, pompa, valf, bağlantı (fitting) işleri
25.355.1046 | Santrifüj pompa 1500 d/dk. 41-50 m3/h. 3.0-5 mss 27000-45000 Pa | AD | 20-Boru, pompa, valf, bağlantı (fitting) işleri
25.355.1047 | Santrifüj pompa 1500 d/dk. 41-50 m3/h. 5.1-10 mss 45001-90000 Pa | AD | 20-Boru, pompa, valf, bağlantı (fitting) işleri
25.355.1048 | Santrifüj pompa 1500 d/dk. 41-50 m3/h. 10.1-15 mss 90001-180000 Pa | AD | 20-Boru, pompa, valf, bağlantı (fitting) işleri
25.355.1049 | Santrifüj pompa 1500 d/dk. 41-50 m3/h. 15.1-20 mss 135001-180000 Pa | AD | 20-Boru, pompa, valf, bağlantı (fitting) işleri
25.355.1050 | Santrifüj pompa 1500 d/dk. 41-50 m3/h. 20.1-30 mss 180001-270000 Pa | AD | 20-Boru, pompa, valf, bağlantı (fitting) işleri
25.355.1051 | Santrifüj pompa 1500 d/dk. 41-50 m3/h. 30.1-40 mss 270001-360000 Pa | AD | 20-Boru, pompa, valf, bağlantı (fitting) işleri
25.355.1052 | Santrifüj pompa 1500 d/dk. 41-50 m3/h. 40.1-60 mss 360001-540000 Pa | AD | 20-Boru, pompa, valf, bağlantı (fitting) işleri
25.355.1053 | Santrifüj pompa 1500 d/dk. 41-50 m3/h. 60.1-80 mss 540001-720000 Pa | AD | 20-Boru, pompa, valf, bağlantı (fitting) işleri
25.355.1054 | Santrifüj pompa 1500 d/dk. 41-50 m3/h.80.1-100 mss 720001-900000 Pa | AD | 20-Boru, pompa, valf, bağlantı (fitting) işleri
25.355.1055 | Santrifüj pompa 1500 d/dk. 51-60 m3/h. 3.0-5 mss. 27000-45000 Pa | AD | 20-Boru, pompa, valf, bağlantı (fitting) işleri
25.355.1056 | Santrifüj pompa 1500 d/dk. 51-60 m3/h. 5.1-10 mss. 45001-90000 Pa | AD | 20-Boru, pompa, valf, bağlantı (fitting) işleri
25.355.1057 | Santrifüj pompa 1500 d/dk. 51-60 m3/h. 10.1-15 mss 90001-135000 Pa | AD | 20-Boru, pompa, valf, bağlantı (fitting) işleri
25.355.1058 | Santrifüj pompa 1500 d/dk. 51-60 m3/h. 15.1-20 mss 135001-180000 Pa | AD | 20-Boru, pompa, valf, bağlantı (fitting) işleri
25.355.1059 | Santrifüj pompa 1500 d/dk. 51-60 m3/h. 20.1-30 mss 180001-270000 Pa | AD | 20-Boru, pompa, valf, bağlantı (fitting) işleri
25.355.1060 | Santrifüj pompa 1500 d/dk. 51-60 m3/h. 30.1-40 mss 270001-360000 Pa | AD | 20-Boru, pompa, valf, bağlantı (fitting) işleri
25.355.1061 | Santrifüj pompa 1500 d/dk. 51-60 m3/h. 40.1-60 mss 360001-540000 Pa | AD | 20-Boru, pompa, valf, bağlantı (fitting) işleri
25.355.1062 | Santrifüj pompa 1500 d/dk. 51-60 m3/h. 60.1-80 mss 540001-720000 Pa | AD | 20-Boru, pompa, valf, bağlantı (fitting) işleri
25.355.1063 | Santrifüj pompa 1500 d/dk. 51-60 m3/h.80.1-100 mss 720001-900000 Pa | AD | 20-Boru, pompa, valf, bağlantı (fitting) işleri
25.355.1064 | Santrifüj pompa 1500 d/dk. 61-80 m3/h. 3.0-5 mss. 27000-45000 Pa | AD | 20-Boru, pompa, valf, bağlantı (fitting) işleri
25.355.1065 | Santrifüj pompa 1500 d/dk. 61-80 m3/h. 5.0-10 mss. 45001-90000 Pa | AD | 20-Boru, pompa, valf, bağlantı (fitting) işleri
25.355.1066 | Santrifüj pompa 1500 d/dk. 61-80 m3/h. 10.1-15 mss 90001-135000 Pa | AD | 20-Boru, pompa, valf, bağlantı (fitting) işleri
25.355.1067 | Santrifüj pompa 1500 d/dk. 61-80 m3/h. 15.1-20 mss 135001-180000 Pa | AD | 20-Boru, pompa, valf, bağlantı (fitting) işleri
25.355.1068 | Santrifüj pompa 1500 d/dk. 61-80 m3/h. 20.1-30 mss 180001-270000 Pa | AD | 20-Boru, pompa, valf, bağlantı (fitting) işleri
25.355.1069 | Santrifüj pompa 1500 d/dk. 61-80 m3/h. 30.1-40 mss 270001-360000 Pa | AD | 20-Boru, pompa, valf, bağlantı (fitting) işleri
25.355.1070 | Santrifüj pompa 1500 d/dk. 61-80 m3/h. 40.1-60 mss 360001-540000 Pa | AD | 20-Boru, pompa, valf, bağlantı (fitting) işleri
25.355.1071 | Santrifüj pompa 1500 d/dk. 61-80 m3/h. 60.1-80 mss 540001-720000 Pa | AD | 20-Boru, pompa, valf, bağlantı (fitting) işleri
25.355.1072 | Santrifüj pompa 1500 d/dk. 61-80 m3/h.80.1-100 mss 720001-900000 Pa | AD | 20-Boru, pompa, valf, bağlantı (fitting) işleri
25.355.1073 | Santrifüj pompa 1500 d/dk. 81-100 m3/h. 3.0-5 mss 27000-45000 Pa | AD | 20-Boru, pompa, valf, bağlantı (fitting) işleri
25.355.1074 | Santrifüj pompa 1500 d/dk. 81-100 m3/h. 5.0-10 mss 45001-90000 Pa | AD | 20-Boru, pompa, valf, bağlantı (fitting) işleri
25.355.1075 | Santrifüj pompa 1500 d/dk. 81-100 m3/h.10.1-15 mss 90001-135000 Pa | AD | 20-Boru, pompa, valf, bağlantı (fitting) işleri
25.355.1076 | Santrifüj pompa 1500 d/dk. 81-100 m3/h.15.1-20 mss 135001-180000 Pa | AD | 20-Boru, pompa, valf, bağlantı (fitting) işleri
25.355.1077 | Santrifüj pompa 1500 d/dk. 81-100 m3/h.20.1-30 mss 180001-270000 Pa | AD | 20-Boru, pompa, valf, bağlantı (fitting) işleri
25.355.1078 | Santrifüj pompa 1500 d/dk. 81-100 m3/h.30.1-40 mss 270001-360000 Pa | AD | 20-Boru, pompa, valf, bağlantı (fitting) işleri
25.355.1079 | Santrifüj pompa 1500 d/dk. 81-100 m3/h.40.1-60 mss 360001-540000 Pa | AD | 20-Boru, pompa, valf, bağlantı (fitting) işleri
25.355.1080 | Santrifüj pompa 1500 d/dk. 81-100 m3/h.60.1-80 mss 540001-720000 Pa | AD | 20-Boru, pompa, valf, bağlantı (fitting) işleri
25.355.1081 | Santrifüj pompa 1500 d/dk. 81-100 m3/h.80.1-100mss 720001-900000 Pa | AD | 20-Boru, pompa, valf, bağlantı (fitting) işleri
25.355.1082 | Santrifüj pompa 1500 d/dk.101-150 m3/h. 5.0-10 mss 45000-90000 Pa | AD | 20-Boru, pompa, valf, bağlantı (fitting) işleri
25.355.1083 | Santrifüj pompa 1500 d/dk.101-150 m3/h.10.1-15 mss 90001-135000 Pa | AD | 20-Boru, pompa, valf, bağlantı (fitting) işleri
25.355.1084 | Santrifüj pompa 1500 d/dk.101-150 m3/h.15.1-20 mss 135001-180000 Pa | AD | 20-Boru, pompa, valf, bağlantı (fitting) işleri
25.355.1085 | Santrifüj pompa 1500 d/dk.101-150 m3/h.20.1-30 mss 180001-270000 Pa | AD | 20-Boru, pompa, valf, bağlantı (fitting) işleri
25.355.1086 | Santrifüj pompa 1500 d/dk.101-150 m3/h.30.1-40 mss 270001-360000 Pa | AD | 20-Boru, pompa, valf, bağlantı (fitting) işleri
25.355.1087 | Santrifüj pompa 1500 d/dk.101-150 m3/h.40.1-60 mss 360001-540000 Pa | AD | 20-Boru, pompa, valf, bağlantı (fitting) işleri
25.355.1088 | Santrifüj pompa 1500 d/dk.101-150 m3/h.60.1-80 mss 540001-720000 Pa | AD | 20-Boru, pompa, valf, bağlantı (fitting) işleri
25.355.1089 | Santrifüj pompa 1500 d/dk.101-150 m3/h.80.1-100mss 720001-900000 Pa | AD | 20-Boru, pompa, valf, bağlantı (fitting) işleri
25.355.1090 | Santrifüj pompa 1500 d/dk.151-300 m3/h.10.0-20 mss 90000-180000 Pa | AD | 20-Boru, pompa, valf, bağlantı (fitting) işleri
25.355.1091 | Santrifüj pompa 1500 d/dk.151-300 m3/h.20.1-35 mss 180001-315000 Pa | AD | 20-Boru, pompa, valf, bağlantı (fitting) işleri
25.355.1092 | Santrifüj pompa 1500 d/dk.151-300 m3/h.35.1-55 mss 315001-495000 Pa | AD | 20-Boru, pompa, valf, bağlantı (fitting) işleri
25.355.1093 | Santrifüj pompa 1500 d/dk.151-300 m3/h. 56-80 mss 504000-720000 Pa | AD | 20-Boru, pompa, valf, bağlantı (fitting) işleri
25.355.1094 | Santrifüj pompa 1500 d/dk.151-300 m3/h. 81-120 mss 729000-1080000 Pa | AD | 20-Boru, pompa, valf, bağlantı (fitting) işleri
25.355.1095 | Santrifüj pompa 1500 d/dk.151-300 m3/h.121-160 mss 1081000-1440000 Pa | AD | 20-Boru, pompa, valf, bağlantı (fitting) işleri
25.355.1201 | Santrifüj pompa 3000 d/dk. 3-5 m3/h. 3.0-5 mss. 27000-45000 Pa | AD | 20-Boru, pompa, valf, bağlantı (fitting) işleri
25.355.1202 | Santrifüj pompa 3000 d/dk. 3-5 m3/h. 5.1-10 mss. 45001-90000 Pa | AD | 20-Boru, pompa, valf, bağlantı (fitting) işleri
25.355.1203 | Santrifüj pompa 3000 d/dk. 3-5 m3/h. 10.1-15 mss. 90001-135000 Pa | AD | 20-Boru, pompa, valf, bağlantı (fitting) işleri
25.355.1204 | Santrifüj pompa 3000 d/dk. 3-5 m3/h. 15.1-20 mss. 135001-180000 Pa | AD | 20-Boru, pompa, valf, bağlantı (fitting) işleri
25.355.1205 | Santrifüj pompa 3000 d/dk. 3-5 m3/h. 20.1-30 mss. 180001-270000 Pa | AD | 20-Boru, pompa, valf, bağlantı (fitting) işleri
25.355.1206 | Santrifüj pompa 3000 d/dk. 3-5 m3/h. 30.1-40 mss.270001-360000 Pa | AD | 20-Boru, pompa, valf, bağlantı (fitting) işleri
25.355.1207 | Santrifüj pompa 3000 d/dk. 3-5 m3/h. 40.1-60 mss. 360001-540000 Pa | AD | 20-Boru, pompa, valf, bağlantı (fitting) işleri
25.355.1208 | Santrifüj pompa 3000 d/dk. 3-5 m3/h. 60.1-80 mss. 540001-720000 Pa | AD | 20-Boru, pompa, valf, bağlantı (fitting) işleri
25.355.1209 | Santrifüj pompa 3000 d/dk. 3-5 m3/h. 80.1-100 mss. 720001-900000 Pa | AD | 20-Boru, pompa, valf, bağlantı (fitting) işleri
25.355.1210 | Santrifüj pompa 3000 d/dk. 5.1-10 m3/h. 3.0-5 mss. 27000-45000 Pa | AD | 20-Boru, pompa, valf, bağlantı (fitting) işleri
25.355.1211 | Santrifüj pompa 3000 d/dk. 5.1-10 m3/h. 5.1-10 mss 45001-90000 Pa | AD | 20-Boru, pompa, valf, bağlantı (fitting) işleri
25.355.1212 | Santrifüj pompa 3000 d/dk. 5.1-10 m3/h.10.1-15 mss 90001-135000 Pa | AD | 20-Boru, pompa, valf, bağlantı (fitting) işleri
25.355.1213 | Santrifüj pompa 3000 d/dk. 5.1-10 m3/h.15.1-20 mss 135001-180000 Pa | AD | 20-Boru, pompa, valf, bağlantı (fitting) işleri
25.355.1214 | Santrifüj pompa 3000 d/dk. 5.1-10 m3/h.20.1-30 mss 180001-270000 Pa | AD | 20-Boru, pompa, valf, bağlantı (fitting) işleri
25.355.1215 | Santrifüj pompa 3000 d/dk. 5.1-10 m3/h.30.1-40 mss 270001-360000 Pa | AD | 20-Boru, pompa, valf, bağlantı (fitting) işleri
25.355.1216 | Santrifüj pompa 3000 d/dk. 5.1-10 m3/h.40.1-60 mss 360001-540000 Pa | AD | 20-Boru, pompa, valf, bağlantı (fitting) işleri
25.355.1217 | Santrifüj pompa 3000 d/dk. 5.1-10 m3/h.60.1-80 mss 540001-720000 Pa | AD | 20-Boru, pompa, valf, bağlantı (fitting) işleri
25.355.1218 | Santrifüj pompa 3000 d/dk.5.1-10 m3/h.80.1-100 mss 720001-900000 Pa | AD | 20-Boru, pompa, valf, bağlantı (fitting) işleri
25.355.1219 | Santrifüj pompa 3000 d/dk.10.1-20 m3/h. 3.0-5 mss 27000-45000 Pa | AD | 20-Boru, pompa, valf, bağlantı (fitting) işleri
25.355.1220 | Santrifüj pompa 3000 d/dk.10.1-20 m3/h. 5.1-10 mss 45001-90000 Pa | AD | 20-Boru, pompa, valf, bağlantı (fitting) işleri
25.355.1221 | Santrifüj pompa 3000 d/dk.10.1-20 m3/h.10.1-15 mss 90001-135000 Pa | AD | 20-Boru, pompa, valf, bağlantı (fitting) işleri
25.355.1222 | Santrifüj pompa 3000 d/dk.10.1-20 m3/h.15.1-20 mss 135001-180000 Pa | AD | 20-Boru, pompa, valf, bağlantı (fitting) işleri
25.355.1223 | Santrifüj pompa 3000 d/dk.10.1-20 m3/h.20.1-30 mss 180001-270000 Pa | AD | 20-Boru, pompa, valf, bağlantı (fitting) işleri
25.355.1224 | Santrifüj pompa 3000 d/dk.10.1-20 m3/h.30.1-40 mss 270001-360000 Pa | AD | 20-Boru, pompa, valf, bağlantı (fitting) işleri
25.355.1225 | Santrifüj pompa 3000 d/dk.10.1-20 m3/h.40.1-60 mss 360001-540000 Pa | AD | 20-Boru, pompa, valf, bağlantı (fitting) işleri
25.355.1226 | Santrifüj pompa 3000 d/dk.10.1-20 m3/h.60.1-80 mss 540001-720000 Pa | AD | 20-Boru, pompa, valf, bağlantı (fitting) işleri
25.355.1227 | Santrifüj pompa 3000 d/dk.10.1-20 m3/h.80.1-100mss 720001-900000 Pa | AD | 20-Boru, pompa, valf, bağlantı (fitting) işleri
25.355.1228 | Santrifüj pompa 3000 d/dk. 21-30 m3/h. 3.0-5 mss. 27000-45000 Pa | AD | 20-Boru, pompa, valf, bağlantı (fitting) işleri
25.355.1229 | Santrifüj pompa 3000 d/dk. 21-30 m3/h. 5.1-10 mss. 45001-90000 Pa | AD | 20-Boru, pompa, valf, bağlantı (fitting) işleri
25.355.1230 | Santrifüj pompa 3000 d/dk. 21-30 m3/h. 10.1-15 mss 90001-135000 Pa | AD | 20-Boru, pompa, valf, bağlantı (fitting) işleri
25.355.1231 | Santrifüj pompa 3000 d/dk. 21-30 m3/h. 15.1-20 mss 135001-180000 Pa | AD | 20-Boru, pompa, valf, bağlantı (fitting) işleri
25.355.1232 | Santrifüj pompa 3000 d/dk. 21-30 m3/h. 20.1-30 mss 180001-270000 Pa | AD | 20-Boru, pompa, valf, bağlantı (fitting) işleri
25.355.1233 | Santrifüj pompa 3000 d/dk. 21-30 m3/h. 30.1-40 mss 270001-360000 Pa | AD | 20-Boru, pompa, valf, bağlantı (fitting) işleri
25.355.1234 | Santrifüj pompa 3000 d/dk. 21-30 m3/h. 40.1-60 mss 360001-540000 Pa | AD | 20-Boru, pompa, valf, bağlantı (fitting) işleri
25.355.1235 | Santrifüj pompa 3000 d/dk. 21-30 m3/h. 60.1-80 mss 540001-720000 Ps | AD | 20-Boru, pompa, valf, bağlantı (fitting) işleri
25.355.1236 | Santrifüj pompa 3000 d/dk. 21-30 m3/h.80.1-100 mss 720001-900000 Pa | AD | 20-Boru, pompa, valf, bağlantı (fitting) işleri
25.355.1237 | Santrifüj pompa 3000 d/dk. 31-40 m3/h. 3.0-5 mss. 27000-45000 Pa | AD | 20-Boru, pompa, valf, bağlantı (fitting) işleri
25.355.1238 | Santrifüj pompa 3000 d/dk. 31-40 m3/h. 5.1-10 mss. 45001-90000 Pa | AD | 20-Boru, pompa, valf, bağlantı (fitting) işleri
25.355.1239 | Santrifüj pompa 3000 d/dk. 31-40 m3/h. 10.1-15 mss 90001-135000 Pa | AD | 20-Boru, pompa, valf, bağlantı (fitting) işleri
25.355.1240 | Santrifüj pompa 3000 d/dk. 31-40 m3/h. 15.1-20 mss 135001-180000 Pa | AD | 20-Boru, pompa, valf, bağlantı (fitting) işleri
25.355.1241 | Santrifüj pompa 3000 d/dk. 31-40 m3/h. 20.1-30 mss 180001-270000 Pa | AD | 20-Boru, pompa, valf, bağlantı (fitting) işleri
25.355.1242 | Santrifüj pompa 3000 d/dk. 31-40 m3/h. 30.1-40 mss 270001-360000 Pa | AD | 20-Boru, pompa, valf, bağlantı (fitting) işleri
25.355.1243 | Santrifüj pompa 3000 d/dk. 31-40 m3/h. 40.1-60 mss 360001-540000 Pa | AD | 20-Boru, pompa, valf, bağlantı (fitting) işleri
25.355.1244 | Santrifüj pompa 3000 d/dk. 31-40 m3/h. 60.1-80 mss 540001-720000 Pa | AD | 20-Boru, pompa, valf, bağlantı (fitting) işleri
25.355.1245 | Santrifüj pompa 3000 d/dk. 31-40 m3/h.80.1-100 mss 720001-900000 Pa | AD | 20-Boru, pompa, valf, bağlantı (fitting) işleri
25.355.1246 | Santrifüj pompa 3000 d/dk. 41-50 m3/h. 3.0-5 mss 27000-45000 Pa | AD | 20-Boru, pompa, valf, bağlantı (fitting) işleri
25.355.1247 | Santrifüj pompa 3000 d/dk. 41-50 m3/h. 5.1-10 mss 45001-90000 Pa | AD | 20-Boru, pompa, valf, bağlantı (fitting) işleri
25.355.1248 | Santrifüj pompa 3000 d/dk. 41-50 m3/h. 10.1-15 mss 90001-180000 Pa | AD | 20-Boru, pompa, valf, bağlantı (fitting) işleri
25.355.1249 | Santrifüj pompa 3000 d/dk. 41-50 m3/h. 15.1-20 mss 135001-180000 Pa | AD | 20-Boru, pompa, valf, bağlantı (fitting) işleri
25.355.1250 | Santrifüj pompa 3000 d/dk. 41-50 m3/h. 20.1-30 mss 180001-270000 Pa | AD | 20-Boru, pompa, valf, bağlantı (fitting) işleri
25.355.1251 | Santrifüj pompa 3000 d/dk. 41-50 m3/h. 30.1-40 mss 270001-360000 Pa | AD | 20-Boru, pompa, valf, bağlantı (fitting) işleri
25.355.1252 | Santrifüj pompa 3000 d/dk. 41-50 m3/h. 40.1-60 mss 360001-540000 Pa | AD | 20-Boru, pompa, valf, bağlantı (fitting) işleri
25.355.1253 | Santrifüj pompa 3000 d/dk. 41-50 m3/h. 60.1-80 mss 540001-720000 Pa | AD | 20-Boru, pompa, valf, bağlantı (fitting) işleri
25.355.1254 | Santrifüj pompa 3000 d/dk. 41-50 m3/h.80.1-100 mss 720001-900000 Pa | AD | 20-Boru, pompa, valf, bağlantı (fitting) işleri
25.355.1255 | Santrifüj pompa 3000 d/dk. 51-60 m3/h. 3.0-5 mss. 27000-45000 Pa | AD | 20-Boru, pompa, valf, bağlantı (fitting) işleri
25.355.1256 | Santrifüj pompa 3000 d/dk. 51-60 m3/h. 5.1-10 mss. 45001-90000 Pa | AD | 20-Boru, pompa, valf, bağlantı (fitting) işleri
25.355.1257 | Santrifüj pompa 3000 d/dk. 51-60 m3/h. 10.1-15 mss 90001-135000 Pa | AD | 20-Boru, pompa, valf, bağlantı (fitting) işleri
25.355.1258 | Santrifüj pompa 3000 d/dk. 51-60 m3/h. 15.1-20 mss 135001-180000 Pa | AD | 20-Boru, pompa, valf, bağlantı (fitting) işleri
25.355.1259 | Santrifüj pompa 3000 d/dk. 51-60 m3/h. 20.1-30 mss 180001-270000 Pa | AD | 20-Boru, pompa, valf, bağlantı (fitting) işleri
25.355.1260 | Santrifüj pompa 3000 d/dk. 51-60 m3/h. 30.1-40 mss 270001-360000 Pa | AD | 20-Boru, pompa, valf, bağlantı (fitting) işleri
25.355.1261 | Santrifüj pompa 3000 d/dk. 51-60 m3/h. 40.1-60 mss 360001-540000 Pa | AD | 20-Boru, pompa, valf, bağlantı (fitting) işleri
25.355.1262 | Santrifüj pompa 3000 d/dk. 51-60 m3/h. 60.1-80 mss 540001-720000 Pa | AD | 20-Boru, pompa, valf, bağlantı (fitting) işleri
25.355.1263 | Santrifüj pompa 3000 d/dk. 51-60 m3/h.80.1-100 mss 720001-900000 Pa | AD | 20-Boru, pompa, valf, bağlantı (fitting) işleri
25.355.1264 | Santrifüj pompa 3000 d/dk. 61-80 m3/h. 3.0-5 mss. 27000-45000 Pa | AD | 20-Boru, pompa, valf, bağlantı (fitting) işleri
25.355.1265 | Santrifüj pompa 3000 d/dk. 61-80 m3/h. 5.0-10 mss. 45001-90000 Pa | AD | 20-Boru, pompa, valf, bağlantı (fitting) işleri
25.355.1266 | Santrifüj pompa 3000 d/dk. 61-80 m3/h. 10.1-15 mss 90001-135000 Pa | AD | 20-Boru, pompa, valf, bağlantı (fitting) işleri
25.355.1267 | Santrifüj pompa 3000 d/dk. 61-80 m3/h. 15.1-20 mss 135001-180000 Pa | AD | 20-Boru, pompa, valf, bağlantı (fitting) işleri
25.355.1268 | Santrifüj pompa 3000 d/dk. 61-80 m3/h. 20.1-30 mss 180001-270000 Pa | AD | 20-Boru, pompa, valf, bağlantı (fitting) işleri
25.355.1269 | Santrifüj pompa 3000 d/dk. 61-80 m3/h. 30.1-40 mss 270001-360000 Pa | AD | 20-Boru, pompa, valf, bağlantı (fitting) işleri
25.355.1270 | Santrifüj pompa 3000 d/dk. 61-80 m3/h. 40.1-60 mss 360001-540000 Pa | AD | 20-Boru, pompa, valf, bağlantı (fitting) işleri
25.355.1271 | Santrifüj pompa 3000 d/dk. 61-80 m3/h. 60.1-80 mss 540001-720000 Pa | AD | 20-Boru, pompa, valf, bağlantı (fitting) işleri
25.355.1272 | Santrifüj pompa 3000 d/dk. 61-80 m3/h.80.1-100 mss 720001-900000 Pa | AD | 20-Boru, pompa, valf, bağlantı (fitting) işleri
25.355.1273 | Santrifüj pompa 3000 d/dk. 81-100 m3/h. 3.0-5 mss 27000-45000 Pa | AD | 20-Boru, pompa, valf, bağlantı (fitting) işleri
25.355.1274 | Santrifüj pompa 3000 d/dk. 81-100 m3/h. 5.0-10 mss 45001-90000 Pa | AD | 20-Boru, pompa, valf, bağlantı (fitting) işleri
25.355.1275 | Santrifüj pompa 3000 d/dk. 81-100 m3/h.10.1-15 mss 90001-135000 Pa | AD | 20-Boru, pompa, valf, bağlantı (fitting) işleri
25.355.1276 | Santrifüj pompa 3000 d/dk. 81-100 m3/h.15.1-20 mss 135001-180000 Pa | AD | 20-Boru, pompa, valf, bağlantı (fitting) işleri
25.355.1277 | Santrifüj pompa 3000 d/dk. 81-100 m3/h.20.1-30 mss 180001-270000 Pa | AD | 20-Boru, pompa, valf, bağlantı (fitting) işleri
25.355.1278 | Santrifüj pompa 3000 d/dk. 81-100 m3/h.30.1-40 mss 270001-360000 Pa | AD | 20-Boru, pompa, valf, bağlantı (fitting) işleri
25.355.1279 | Santrifüj pompa 3000 d/dk. 81-100 m3/h.40.1-60 mss 360001-540000 Pa | AD | 20-Boru, pompa, valf, bağlantı (fitting) işleri
25.355.1280 | Santrifüj pompa 3000 d/dk. 81-100 m3/h.60.1-80 mss 540001-720000 Pa | AD | 20-Boru, pompa, valf, bağlantı (fitting) işleri
25.355.1281 | Santrifüj pompa 3000 d/dk. 81-100 m3/h.80.1-100mss 720001-900000 Pa | AD | 20-Boru, pompa, valf, bağlantı (fitting) işleri
25.355.1282 | Santrifüj pompa 3000 d/dk.101-150 m3/h. 5.0-10 mss 45000-90000 Pa | AD | 20-Boru, pompa, valf, bağlantı (fitting) işleri
25.355.1283 | Santrifüj pompa 3000 d/dk.101-150 m3/h.10.1-15 mss 90001-135000 Pa | AD | 20-Boru, pompa, valf, bağlantı (fitting) işleri
25.355.1284 | Santrifüj pompa 3000 d/dk.101-150 m3/h.15.1-20 mss 135001-180000 Pa | AD | 20-Boru, pompa, valf, bağlantı (fitting) işleri
25.355.1285 | Santrifüj pompa 3000 d/dk.101-150 m3/h.20.1-30 mss 180001-270000 Pa | AD | 20-Boru, pompa, valf, bağlantı (fitting) işleri
25.355.1286 | Santrifüj pompa 3000 d/dk.101-150 m3/h.30.1-40 mss 270001-360000 Pa | AD | 20-Boru, pompa, valf, bağlantı (fitting) işleri
25.355.1287 | Santrifüj pompa 3000 d/dk.101-150 m3/h.40.1-60 mss 360001-540000 Pa | AD | 20-Boru, pompa, valf, bağlantı (fitting) işleri
25.355.1288 | Santrifüj pompa 3000 d/dk.101-150 m3/h.60.1-80 mss 540001-720000 Pa | AD | 20-Boru, pompa, valf, bağlantı (fitting) işleri
25.355.1289 | Santrifüj pompa 3000 d/dk.101-150 m3/h.80.1-100mss 720001-900000 Pa | AD | 20-Boru, pompa, valf, bağlantı (fitting) işleri
25.355.1290 | Santrifüj pompa 3000 d/dk.151-300 m3/h.10.0-20 mss 90000-180000 Pa | AD | 20-Boru, pompa, valf, bağlantı (fitting) işleri
25.355.1291 | Santrifüj pompa 3000 d/dk.151-300 m3/h.20.1-35 mss 180001-315000 Pa | AD | 20-Boru, pompa, valf, bağlantı (fitting) işleri
25.355.1292 | Santrifüj pompa 3000 d/dk.151-300 m3/h.35.1-55 mss 315001-495000 Pa | AD | 20-Boru, pompa, valf, bağlantı (fitting) işleri
25.355.1293 | Santrifüj pompa 3000 d/dk.151-300 m3/h. 56-80 mss 504000-720000 Pa | AD | 20-Boru, pompa, valf, bağlantı (fitting) işleri
25.355.1294 | Santrifüj pompa 3000 d/dk.151-300 m3/h. 81-120 mss 729000-1080000 Pa | AD | 20-Boru, pompa, valf, bağlantı (fitting) işleri
25.355.1295 | Santrifüj pompa 3000 d/dk.151-300 m3/h.121-160 mss 1081000-1440000 Pa | AD | 20-Boru, pompa, valf, bağlantı (fitting) işleri
25.355.3001 | Kızgın su pompası 1500 d/dk. 3-5 m3/h. 3.0-5 mss. 27000-45000 Pa | AD | 20-Boru, pompa, valf, bağlantı (fitting) işleri
25.355.3002 | Kızgın su pompası 1500 d/dk. 3-5 m3/h. 5.1-10 mss. 45001-90000 Pa | AD | 20-Boru, pompa, valf, bağlantı (fitting) işleri
25.355.3003 | Kızgın su pompası 1500 d/dk. 3-5 m3/h. 10.1-15 mss. 90001-135000 Pa | AD | 20-Boru, pompa, valf, bağlantı (fitting) işleri
25.355.3004 | Kızgın su pompası 1500 d/dk. 3-5 m3/h. 15.1-20 mss. 135001-180000 Pa | AD | 20-Boru, pompa, valf, bağlantı (fitting) işleri
25.355.3005 | Kızgın su pompası 1500 d/dk. 3-5 m3/h. 20.1-30 mss. 180001-270000 Pa | AD | 20-Boru, pompa, valf, bağlantı (fitting) işleri
25.355.3006 | Kızgın su pompası 1500 d/dk. 3-5 m3/h. 30.1-40 mss.270001-360000 Pa | AD | 20-Boru, pompa, valf, bağlantı (fitting) işleri
25.355.3007 | Kızgın su pompası 1500 d/dk. 3-5 m3/h. 40.1-60 mss. 360001-540000 Pa | AD | 20-Boru, pompa, valf, bağlantı (fitting) işleri
25.355.3008 | Kızgın su pompası 1500 d/dk. 3-5 m3/h. 60.1-80 mss. 540001-720000 Pa | AD | 20-Boru, pompa, valf, bağlantı (fitting) işleri
25.355.3009 | Kızgın su pompası 1500 d/dk. 3-5 m3/h. 80.1-100 mss. 720001-900000 Pa | AD | 20-Boru, pompa, valf, bağlantı (fitting) işleri
25.355.3010 | Kızgın su pompası 1500 d/dk. 5.1-10 m3/h. 3.0-5 mss. 27000-45000 Pa | AD | 20-Boru, pompa, valf, bağlantı (fitting) işleri
25.355.3011 | Kızgın su pompası 1500 d/dk. 5.1-10 m3/h. 5.1-10 mss 45001-90000 Pa | AD | 20-Boru, pompa, valf, bağlantı (fitting) işleri
25.355.3012 | Kızgın su pompası 1500 d/dk. 5.1-10 m3/h.10.1-15 mss 90001-135000 Pa | AD | 20-Boru, pompa, valf, bağlantı (fitting) işleri
25.355.3013 | Kızgın su pompası 1500 d/dk. 5.1-10 m3/h.15.1-20 mss 135001-180000 Pa | AD | 20-Boru, pompa, valf, bağlantı (fitting) işleri
25.355.3014 | Kızgın su pompası 1500 d/dk. 5.1-10 m3/h.20.1-30 mss 180001-270000 Pa | AD | 20-Boru, pompa, valf, bağlantı (fitting) işleri
25.355.3015 | Kızgın su pompası 1500 d/dk. 5.1-10 m3/h.30.1-40 mss 270001-360000 Pa | AD | 20-Boru, pompa, valf, bağlantı (fitting) işleri
25.355.3016 | Kızgın su pompası 1500 d/dk. 5.1-10 m3/h.40.1-60 mss 360001-540000 Pa | AD | 20-Boru, pompa, valf, bağlantı (fitting) işleri
25.355.3017 | Kızgın su pompası 1500 d/dk. 5.1-10 m3/h.60.1-80 mss 540001-720000 Pa | AD | 20-Boru, pompa, valf, bağlantı (fitting) işleri
25.355.3018 | Kızgın su pompası 1500 d/dk.5.1-10 m3/h.80.1-100 mss 720001-900000 Pa | AD | 20-Boru, pompa, valf, bağlantı (fitting) işleri
25.355.3019 | Kızgın su pompası 1500 d/dk.10.1-20 m3/h. 3.0-5 mss 27000-45000 Pa | AD | 20-Boru, pompa, valf, bağlantı (fitting) işleri
25.355.3020 | Kızgın su pompası 1500 d/dk.10.1-20 m3/h. 5.1-10 mss 45001-90000 Pa | AD | 20-Boru, pompa, valf, bağlantı (fitting) işleri
25.355.3021 | Kızgın su pompası 1500 d/dk.10.1-20 m3/h.10.1-15 mss 90001-135000 Pa | AD | 20-Boru, pompa, valf, bağlantı (fitting) işleri
25.355.3022 | Kızgın su pompası 1500 d/dk.10.1-20 m3/h.15.1-20 mss 135001-180000 Pa | AD | 20-Boru, pompa, valf, bağlantı (fitting) işleri
25.355.3023 | Kızgın su pompası 1500 d/dk.10.1-20 m3/h.20.1-30 mss 180001-270000 Pa | AD | 20-Boru, pompa, valf, bağlantı (fitting) işleri
25.355.3024 | Kızgın su pompası 1500 d/dk.10.1-20 m3/h.30.1-40 mss 270001-360000 Pa | AD | 20-Boru, pompa, valf, bağlantı (fitting) işleri
25.355.3025 | Kızgın su pompası 1500 d/dk.10.1-20 m3/h.40.1-60 mss 360001-540000 Pa | AD | 20-Boru, pompa, valf, bağlantı (fitting) işleri
25.355.3026 | Kızgın su pompası 1500 d/dk.10.1-20 m3/h.60.1-80 mss 540001-720000 Pa | AD | 20-Boru, pompa, valf, bağlantı (fitting) işleri
25.355.3027 | Kızgın su pompası 1500 d/dk.10.1-20 m3/h.80.1-100mss 720001-900000 Pa | AD | 20-Boru, pompa, valf, bağlantı (fitting) işleri
25.355.3028 | Kızgın su pompası 1500 d/dk. 21-30 m3/h. 3.0-5 mss. 27000-45000 Pa | AD | 20-Boru, pompa, valf, bağlantı (fitting) işleri
25.355.3029 | Kızgın su pompası 1500 d/dk. 21-30 m3/h. 5.1-10 mss. 45001-90000 Pa | AD | 20-Boru, pompa, valf, bağlantı (fitting) işleri
25.355.3030 | Kızgın su pompası 1500 d/dk. 21-30 m3/h. 10.1-15 mss 90001-135000 Pa | AD | 20-Boru, pompa, valf, bağlantı (fitting) işleri
25.355.3031 | Kızgın su pompası 1500 d/dk. 21-30 m3/h. 15.1-20 mss 135001-180000 Pa | AD | 20-Boru, pompa, valf, bağlantı (fitting) işleri
25.355.3032 | Kızgın su pompası 1500 d/dk. 21-30 m3/h. 20.1-30 mss 180001-270000 Pa | AD | 20-Boru, pompa, valf, bağlantı (fitting) işleri
25.355.3033 | Kızgın su pompası 1500 d/dk. 21-30 m3/h. 30.1-40 mss 270001-360000 Pa | AD | 20-Boru, pompa, valf, bağlantı (fitting) işleri
25.355.3034 | Kızgın su pompası 1500 d/dk. 21-30 m3/h. 40.1-60 mss 360001-540000 Pa | AD | 20-Boru, pompa, valf, bağlantı (fitting) işleri
25.355.3035 | Kızgın su pompası 1500 d/dk. 21-30 m3/h. 60.1-80 mss 540001-720000 Ps | AD | 20-Boru, pompa, valf, bağlantı (fitting) işleri
25.355.3036 | Kızgın su pompası 1500 d/dk. 21-30 m3/h.80.1-100 mss 720001-900000 Pa | AD | 20-Boru, pompa, valf, bağlantı (fitting) işleri
25.355.3037 | Kızgın su pompası 1500 d/dk. 31-40 m3/h. 3.0-5 mss. 27000-45000 Pa | AD | 20-Boru, pompa, valf, bağlantı (fitting) işleri
25.355.3038 | Kızgın su pompası 1500 d/dk. 31-40 m3/h. 5.1-10 mss. 45001-90000 Pa | AD | 20-Boru, pompa, valf, bağlantı (fitting) işleri
25.355.3039 | Kızgın su pompası 1500 d/dk. 31-40 m3/h. 10.1-15 mss 90001-135000 Pa | AD | 20-Boru, pompa, valf, bağlantı (fitting) işleri
25.355.3040 | Kızgın su pompası 1500 d/dk. 31-40 m3/h. 15.1-20 mss 135001-180000 Pa | AD | 20-Boru, pompa, valf, bağlantı (fitting) işleri
25.355.3041 | Kızgın su pompası 1500 d/dk. 31-40 m3/h. 20.1-30 mss 180001-270000 Pa | AD | 20-Boru, pompa, valf, bağlantı (fitting) işleri
25.355.3042 | Kızgın su pompası 1500 d/dk. 31-40 m3/h. 30.1-40 mss 270001-360000 Pa | AD | 20-Boru, pompa, valf, bağlantı (fitting) işleri
25.355.3043 | Kızgın su pompası 1500 d/dk. 31-40 m3/h. 40.1-60 mss 360001-540000 Pa | AD | 20-Boru, pompa, valf, bağlantı (fitting) işleri
25.355.3044 | Kızgın su pompası 1500 d/dk. 31-40 m3/h. 60.1-80 mss 540001-720000 Pa | AD | 20-Boru, pompa, valf, bağlantı (fitting) işleri
25.355.3045 | Kızgın su pompası 1500 d/dk. 31-40 m3/h.80.1-100 mss 720001-900000 Pa | AD | 20-Boru, pompa, valf, bağlantı (fitting) işleri
25.355.3046 | Kızgın su pompası 1500 d/dk. 41-50 m3/h. 3.0-5 mss 27000-45000 Pa | AD | 20-Boru, pompa, valf, bağlantı (fitting) işleri
25.355.3047 | Kızgın su pompası 1500 d/dk. 41-50 m3/h. 5.1-10 mss 45001-90000 Pa | AD | 20-Boru, pompa, valf, bağlantı (fitting) işleri
25.355.3048 | Kızgın su pompası 1500 d/dk. 41-50 m3/h. 10.1-15 mss 90001-180000 Pa | AD | 20-Boru, pompa, valf, bağlantı (fitting) işleri
25.355.3049 | Kızgın su pompası 1500 d/dk. 41-50 m3/h. 15.1-20 mss 135001-180000 Pa | AD | 20-Boru, pompa, valf, bağlantı (fitting) işleri
25.355.3050 | Kızgın su pompası 1500 d/dk. 41-50 m3/h. 20.1-30 mss 180001-270000 Pa | AD | 20-Boru, pompa, valf, bağlantı (fitting) işleri
25.355.3051 | Kızgın su pompası 1500 d/dk. 41-50 m3/h. 30.1-40 mss 270001-360000 Pa | AD | 20-Boru, pompa, valf, bağlantı (fitting) işleri
25.355.3052 | Kızgın su pompası 1500 d/dk. 41-50 m3/h. 40.1-60 mss 360001-540000 Pa | AD | 20-Boru, pompa, valf, bağlantı (fitting) işleri
25.355.3053 | Kızgın su pompası 1500 d/dk. 41-50 m3/h. 60.1-80 mss 540001-720000 Pa | AD | 20-Boru, pompa, valf, bağlantı (fitting) işleri
25.355.3054 | Kızgın su pompası 1500 d/dk. 41-50 m3/h.80.1-100 mss 720001-900000 Pa | AD | 20-Boru, pompa, valf, bağlantı (fitting) işleri
25.355.3055 | Kızgın su pompası 1500 d/dk. 51-60 m3/h. 3.0-5 mss. 27000-45000 Pa | AD | 20-Boru, pompa, valf, bağlantı (fitting) işleri
25.355.3056 | Kızgın su pompası 1500 d/dk. 51-60 m3/h. 5.1-10 mss. 45001-90000 Pa | AD | 20-Boru, pompa, valf, bağlantı (fitting) işleri
25.355.3057 | Kızgın su pompası 1500 d/dk. 51-60 m3/h. 10.1-15 mss 90001-135000 Pa | AD | 20-Boru, pompa, valf, bağlantı (fitting) işleri
25.355.3058 | Kızgın su pompası 1500 d/dk. 51-60 m3/h. 15.1-20 mss 135001-180000 Pa | AD | 20-Boru, pompa, valf, bağlantı (fitting) işleri
25.355.3059 | Kızgın su pompası 1500 d/dk. 51-60 m3/h. 20.1-30 mss 180001-270000 Pa | AD | 20-Boru, pompa, valf, bağlantı (fitting) işleri
25.355.3060 | Kızgın su pompası 1500 d/dk. 51-60 m3/h. 30.1-40 mss 270001-360000 Pa | AD | 20-Boru, pompa, valf, bağlantı (fitting) işleri
25.355.3061 | Kızgın su pompası 1500 d/dk. 51-60 m3/h. 40.1-60 mss 360001-540000 Pa | AD | 20-Boru, pompa, valf, bağlantı (fitting) işleri
25.355.3062 | Kızgın su pompası 1500 d/dk. 51-60 m3/h. 60.1-80 mss 540001-720000 Pa | AD | 20-Boru, pompa, valf, bağlantı (fitting) işleri
25.355.3063 | Kızgın su pompası 1500 d/dk. 51-60 m3/h.80.1-100 mss 720001-900000 Pa | AD | 20-Boru, pompa, valf, bağlantı (fitting) işleri
25.355.3064 | Kızgın su pompası 1500 d/dk. 61-80 m3/h. 3.0-5 mss. 27000-45000 Pa | AD | 20-Boru, pompa, valf, bağlantı (fitting) işleri
25.355.3065 | Kızgın su pompası 1500 d/dk. 61-80 m3/h. 5.0-10 mss. 45001-90000 Pa | AD | 20-Boru, pompa, valf, bağlantı (fitting) işleri
25.355.3066 | Kızgın su pompası 1500 d/dk. 61-80 m3/h. 10.1-15 mss 90001-135000 Pa | AD | 20-Boru, pompa, valf, bağlantı (fitting) işleri
25.355.3067 | Kızgın su pompası 1500 d/dk. 61-80 m3/h. 15.1-20 mss 135001-180000 Pa | AD | 20-Boru, pompa, valf, bağlantı (fitting) işleri
25.355.3068 | Kızgın su pompası 1500 d/dk. 61-80 m3/h. 20.1-30 mss 180001-270000 Pa | AD | 20-Boru, pompa, valf, bağlantı (fitting) işleri
25.355.3069 | Kızgın su pompası 1500 d/dk. 61-80 m3/h. 30.1-40 mss 270001-360000 Pa | AD | 20-Boru, pompa, valf, bağlantı (fitting) işleri
25.355.3070 | Kızgın su pompası 1500 d/dk. 61-80 m3/h. 40.1-60 mss 360001-540000 Pa | AD | 20-Boru, pompa, valf, bağlantı (fitting) işleri
25.355.3071 | Kızgın su pompası 1500 d/dk. 61-80 m3/h. 60.1-80 mss 540001-720000 Pa | AD | 20-Boru, pompa, valf, bağlantı (fitting) işleri
25.355.3072 | Kızgın su pompası 1500 d/dk. 61-80 m3/h.80.1-100 mss 720001-900000 Pa | AD | 20-Boru, pompa, valf, bağlantı (fitting) işleri
25.355.3073 | Kızgın su pompası 1500 d/dk. 81-100 m3/h. 3.0-5 mss 27000-45000 Pa | AD | 20-Boru, pompa, valf, bağlantı (fitting) işleri
25.355.3074 | Kızgın su pompası 1500 d/dk. 81-100 m3/h. 5.0-10 mss 45001-90000 Pa | AD | 20-Boru, pompa, valf, bağlantı (fitting) işleri
25.355.3075 | Kızgın su pompası 1500 d/dk. 81-100 m3/h.10.1-15 mss 90001-135000 Pa | AD | 20-Boru, pompa, valf, bağlantı (fitting) işleri
25.355.3076 | Kızgın su pompası 1500 d/dk. 81-100 m3/h.15.1-20 mss 135001-180000 Pa | AD | 20-Boru, pompa, valf, bağlantı (fitting) işleri
25.355.3077 | Kızgın su pompası 1500 d/dk. 81-100 m3/h.20.1-30 mss 180001-270000 Pa | AD | 20-Boru, pompa, valf, bağlantı (fitting) işleri
25.355.3078 | Kızgın su pompası 1500 d/dk. 81-100 m3/h.30.1-40 mss 270001-360000 Pa | AD | 20-Boru, pompa, valf, bağlantı (fitting) işleri
25.355.3079 | Kızgın su pompası 1500 d/dk. 81-100 m3/h.40.1-60 mss 360001-540000 Pa | AD | 20-Boru, pompa, valf, bağlantı (fitting) işleri
25.355.3080 | Kızgın su pompası 1500 d/dk. 81-100 m3/h.60.1-80 mss 540001-720000 Pa | AD | 20-Boru, pompa, valf, bağlantı (fitting) işleri
25.355.3081 | Kızgın su pompası 1500 d/dk. 81-100 m3/h.80.1-100mss 720001-900000 Pa | AD | 20-Boru, pompa, valf, bağlantı (fitting) işleri
25.355.3082 | Kızgın su pompası 1500 d/dk.101-150 m3/h. 5.0-10 mss 45000-90000 Pa | AD | 20-Boru, pompa, valf, bağlantı (fitting) işleri
25.355.3083 | Kızgın su pompası 1500 d/dk.101-150 m3/h.10.1-15 mss 90001-135000 Pa | AD | 20-Boru, pompa, valf, bağlantı (fitting) işleri
25.355.3084 | Kızgın su pompası 1500 d/dk.101-150 m3/h.15.1-20 mss 135001-180000 Pa | AD | 20-Boru, pompa, valf, bağlantı (fitting) işleri
25.355.3085 | Kızgın su pompası 1500 d/dk.101-150 m3/h.20.1-30 mss 180001-270000 Pa | AD | 20-Boru, pompa, valf, bağlantı (fitting) işleri
25.355.3086 | Kızgın su pompası 1500 d/dk.101-150 m3/h.30.1-40 mss 270001-360000 Pa | AD | 20-Boru, pompa, valf, bağlantı (fitting) işleri
25.355.3087 | Kızgın su pompası 1500 d/dk.101-150 m3/h.40.1-60 mss 360001-540000 Pa | AD | 20-Boru, pompa, valf, bağlantı (fitting) işleri
25.355.3088 | Kızgın su pompası 1500 d/dk.101-150 m3/h.60.1-80 mss 540001-720000 Pa | AD | 20-Boru, pompa, valf, bağlantı (fitting) işleri
25.355.3089 | Kızgın su pompası 1500 d/dk.101-150 m3/h.80.1-100mss 720001-900000 Pa | AD | 20-Boru, pompa, valf, bağlantı (fitting) işleri
25.355.3090 | Kızgın su pompası 1500 d/dk.151-300 m3/h.10.0-20 mss 90000-180000 Pa | AD | 20-Boru, pompa, valf, bağlantı (fitting) işleri
25.355.3091 | Kızgın su pompası 1500 d/dk.151-300 m3/h.20.1-35 mss 180001-315000 Pa | AD | 20-Boru, pompa, valf, bağlantı (fitting) işleri
25.355.3092 | Kızgın su pompası 1500 d/dk.151-300 m3/h.35.1-55 mss 315001-495000 Pa | AD | 20-Boru, pompa, valf, bağlantı (fitting) işleri
25.355.3093 | Kızgın su pompası 1500 d/dk.151-300 m3/h. 56-80 mss 504000-720000 Pa | AD | 20-Boru, pompa, valf, bağlantı (fitting) işleri
25.355.3094 | Kızgın su pompası 1500 d/dk.151-300 m3/h. 81-120 mss 729000-1080000 Pa | AD | 20-Boru, pompa, valf, bağlantı (fitting) işleri
25.355.3095 | Kızgın su pompası 1500 d/dk.151-300 m3/h.121-160 mss 1081000-1440000 Pa | AD | 20-Boru, pompa, valf, bağlantı (fitting) işleri
25.355.4001 | Kızgın su pompası 3000 d/dk. 3-5 m3/h. 3.0-5 mss. 27000-45000 Pa | AD | 20-Boru, pompa, valf, bağlantı (fitting) işleri
25.355.4002 | Kızgın su pompası 3000 d/dk. 3-5 m3/h. 5.1-10 mss. 45001-90000 Pa | AD | 20-Boru, pompa, valf, bağlantı (fitting) işleri
25.355.4003 | Kızgın su pompası 3000 d/dk. 3-5 m3/h. 10.1-15 mss. 90001-135000 Pa | AD | 20-Boru, pompa, valf, bağlantı (fitting) işleri
25.355.4004 | Kızgın su pompası 3000 d/dk. 3-5 m3/h. 15.1-20 mss. 135001-180000 Pa | AD | 20-Boru, pompa, valf, bağlantı (fitting) işleri
25.355.4005 | Kızgın su pompası 3000 d/dk. 3-5 m3/h. 20.1-30 mss. 180001-270000 Pa | AD | 20-Boru, pompa, valf, bağlantı (fitting) işleri
25.355.4006 | Kızgın su pompası 3000 d/dk. 3-5 m3/h. 30.1-40 mss.270001-360000 Pa | AD | 20-Boru, pompa, valf, bağlantı (fitting) işleri
25.355.4007 | Kızgın su pompası 3000 d/dk. 3-5 m3/h. 40.1-60 mss. 360001-540000 Pa | AD | 20-Boru, pompa, valf, bağlantı (fitting) işleri
25.355.4008 | Kızgın su pompası 3000 d/dk. 3-5 m3/h. 60.1-80 mss. 540001-720000 Pa | AD | 20-Boru, pompa, valf, bağlantı (fitting) işleri
25.355.4009 | Kızgın su pompası 3000 d/dk. 3-5 m3/h. 80.1-100 mss. 720001-900000 Pa | AD | 20-Boru, pompa, valf, bağlantı (fitting) işleri
25.355.4010 | Kızgın su pompası 3000 d/dk. 5.1-10 m3/h. 3.0-5 mss. 27000-45000 Pa | AD | 20-Boru, pompa, valf, bağlantı (fitting) işleri
25.355.4011 | Kızgın su pompası 3000 d/dk. 5.1-10 m3/h. 5.1-10 mss 45001-90000 Pa | AD | 20-Boru, pompa, valf, bağlantı (fitting) işleri
25.355.4012 | Kızgın su pompası 3000 d/dk. 5.1-10 m3/h.10.1-15 mss 90001-135000 Pa | AD | 20-Boru, pompa, valf, bağlantı (fitting) işleri
25.355.4013 | Kızgın su pompası 3000 d/dk. 5.1-10 m3/h.15.1-20 mss 135001-180000 Pa | AD | 20-Boru, pompa, valf, bağlantı (fitting) işleri
25.355.4014 | Kızgın su pompası 3000 d/dk. 5.1-10 m3/h.20.1-30 mss 180001-270000 Pa | AD | 20-Boru, pompa, valf, bağlantı (fitting) işleri
25.355.4015 | Kızgın su pompası 3000 d/dk. 5.1-10 m3/h.30.1-40 mss 270001-360000 Pa | AD | 20-Boru, pompa, valf, bağlantı (fitting) işleri
25.355.4016 | Kızgın su pompası 3000 d/dk. 5.1-10 m3/h.40.1-60 mss 360001-540000 Pa | AD | 20-Boru, pompa, valf, bağlantı (fitting) işleri
25.355.4017 | Kızgın su pompası 3000 d/dk. 5.1-10 m3/h.60.1-80 mss 540001-720000 Pa | AD | 20-Boru, pompa, valf, bağlantı (fitting) işleri
25.355.4018 | Kızgın su pompası 3000 d/dk.5.1-10 m3/h.80.1-100 mss 720001-900000 Pa | AD | 20-Boru, pompa, valf, bağlantı (fitting) işleri
25.355.4019 | Kızgın su pompası 3000 d/dk.10.1-20 m3/h. 3.0-5 mss 27000-45000 Pa | AD | 20-Boru, pompa, valf, bağlantı (fitting) işleri
25.355.4020 | Kızgın su pompası 3000 d/dk.10.1-20 m3/h. 5.1-10 mss 45001-90000 Pa | AD | 20-Boru, pompa, valf, bağlantı (fitting) işleri
25.355.4021 | Kızgın su pompası 3000 d/dk.10.1-20 m3/h.10.1-15 mss 90001-135000 Pa | AD | 20-Boru, pompa, valf, bağlantı (fitting) işleri
25.355.4022 | Kızgın su pompası 3000 d/dk.10.1-20 m3/h.15.1-20 mss 135001-180000 Pa | AD | 20-Boru, pompa, valf, bağlantı (fitting) işleri
25.355.4023 | Kızgın su pompası 3000 d/dk.10.1-20 m3/h.20.1-30 mss 180001-270000 Pa | AD | 20-Boru, pompa, valf, bağlantı (fitting) işleri
25.355.4024 | Kızgın su pompası 3000 d/dk.10.1-20 m3/h.30.1-40 mss 270001-360000 Pa | AD | 20-Boru, pompa, valf, bağlantı (fitting) işleri
25.355.4025 | Kızgın su pompası 3000 d/dk.10.1-20 m3/h.40.1-60 mss 360001-540000 Pa | AD | 20-Boru, pompa, valf, bağlantı (fitting) işleri
25.355.4026 | Kızgın su pompası 3000 d/dk.10.1-20 m3/h.60.1-80 mss 540001-720000 Pa | AD | 20-Boru, pompa, valf, bağlantı (fitting) işleri
25.355.4027 | Kızgın su pompası 3000 d/dk.10.1-20 m3/h.80.1-100mss 720001-900000 Pa | AD | 20-Boru, pompa, valf, bağlantı (fitting) işleri
25.355.4028 | Kızgın su pompası 3000 d/dk. 21-30 m3/h. 3.0-5 mss. 27000-45000 Pa | AD | 20-Boru, pompa, valf, bağlantı (fitting) işleri
25.355.4029 | Kızgın su pompası 3000 d/dk. 21-30 m3/h. 5.1-10 mss. 45001-90000 Pa | AD | 20-Boru, pompa, valf, bağlantı (fitting) işleri
25.355.4030 | Kızgın su pompası 3000 d/dk. 21-30 m3/h. 10.1-15 mss 90001-135000 Pa | AD | 20-Boru, pompa, valf, bağlantı (fitting) işleri
25.355.4031 | Kızgın su pompası 3000 d/dk. 21-30 m3/h. 15.1-20 mss 135001-180000 Pa | AD | 20-Boru, pompa, valf, bağlantı (fitting) işleri
25.355.4032 | Kızgın su pompası 3000 d/dk. 21-30 m3/h. 20.1-30 mss 180001-270000 Pa | AD | 20-Boru, pompa, valf, bağlantı (fitting) işleri
25.355.4033 | Kızgın su pompası 3000 d/dk. 21-30 m3/h. 30.1-40 mss 270001-360000 Pa | AD | 20-Boru, pompa, valf, bağlantı (fitting) işleri
25.355.4034 | Kızgın su pompası 3000 d/dk. 21-30 m3/h. 40.1-60 mss 360001-540000 Pa | AD | 20-Boru, pompa, valf, bağlantı (fitting) işleri
25.355.4035 | Kızgın su pompası 3000 d/dk. 21-30 m3/h. 60.1-80 mss 540001-720000 Ps | AD | 20-Boru, pompa, valf, bağlantı (fitting) işleri
25.355.4036 | Kızgın su pompası 3000 d/dk. 21-30 m3/h.80.1-100 mss 720001-900000 Pa | AD | 20-Boru, pompa, valf, bağlantı (fitting) işleri
25.355.4037 | Kızgın su pompası 3000 d/dk. 31-40 m3/h. 3.0-5 mss. 27000-45000 Pa | AD | 20-Boru, pompa, valf, bağlantı (fitting) işleri
25.355.4038 | Kızgın su pompası 3000 d/dk. 31-40 m3/h. 5.1-10 mss. 45001-90000 Pa | AD | 20-Boru, pompa, valf, bağlantı (fitting) işleri
25.355.4039 | Kızgın su pompası 3000 d/dk. 31-40 m3/h. 10.1-15 mss 90001-135000 Pa | AD | 20-Boru, pompa, valf, bağlantı (fitting) işleri
25.355.4040 | Kızgın su pompası 3000 d/dk. 31-40 m3/h. 15.1-20 mss 135001-180000 Pa | AD | 20-Boru, pompa, valf, bağlantı (fitting) işleri
25.355.4041 | Kızgın su pompası 3000 d/dk. 31-40 m3/h. 20.1-30 mss 180001-270000 Pa | AD | 20-Boru, pompa, valf, bağlantı (fitting) işleri
25.355.4042 | Kızgın su pompası 3000 d/dk. 31-40 m3/h. 30.1-40 mss 270001-360000 Pa | AD | 20-Boru, pompa, valf, bağlantı (fitting) işleri
25.355.4043 | Kızgın su pompası 3000 d/dk. 31-40 m3/h. 40.1-60 mss 360001-540000 Pa | AD | 20-Boru, pompa, valf, bağlantı (fitting) işleri
25.355.4044 | Kızgın su pompası 3000 d/dk. 31-40 m3/h. 60.1-80 mss 540001-720000 Pa | AD | 20-Boru, pompa, valf, bağlantı (fitting) işleri
25.355.4045 | Kızgın su pompası 3000 d/dk. 31-40 m3/h.80.1-100 mss 720001-900000 Pa | AD | 20-Boru, pompa, valf, bağlantı (fitting) işleri
25.355.4046 | Kızgın su pompası 3000 d/dk. 41-50 m3/h. 3.0-5 mss 27000-45000 Pa | AD | 20-Boru, pompa, valf, bağlantı (fitting) işleri
25.355.4047 | Kızgın su pompası 3000 d/dk. 41-50 m3/h. 5.1-10 mss 45001-90000 Pa | AD | 20-Boru, pompa, valf, bağlantı (fitting) işleri
25.355.4048 | Kızgın su pompası 3000 d/dk. 41-50 m3/h. 10.1-15 mss 90001-180000 Pa | AD | 20-Boru, pompa, valf, bağlantı (fitting) işleri
25.355.4049 | Kızgın su pompası 3000 d/dk. 41-50 m3/h. 15.1-20 mss 135001-180000 Pa | AD | 20-Boru, pompa, valf, bağlantı (fitting) işleri
25.355.4050 | Kızgın su pompası 3000 d/dk. 41-50 m3/h. 20.1-30 mss 180001-270000 Pa | AD | 20-Boru, pompa, valf, bağlantı (fitting) işleri
25.355.4051 | Kızgın su pompası 3000 d/dk. 41-50 m3/h. 30.1-40 mss 270001-360000 Pa | AD | 20-Boru, pompa, valf, bağlantı (fitting) işleri
25.355.4052 | Kızgın su pompası 3000 d/dk. 41-50 m3/h. 40.1-60 mss 360001-540000 Pa | AD | 20-Boru, pompa, valf, bağlantı (fitting) işleri
25.355.4053 | Kızgın su pompası 3000 d/dk. 41-50 m3/h. 60.1-80 mss 540001-720000 Pa | AD | 20-Boru, pompa, valf, bağlantı (fitting) işleri
25.355.4054 | Kızgın su pompası 3000 d/dk. 41-50 m3/h.80.1-100 mss 720001-900000 Pa | AD | 20-Boru, pompa, valf, bağlantı (fitting) işleri
25.355.4055 | Kızgın su pompası 3000 d/dk. 51-60 m3/h. 3.0-5 mss. 27000-45000 Pa | AD | 20-Boru, pompa, valf, bağlantı (fitting) işleri
25.355.4056 | Kızgın su pompası 3000 d/dk. 51-60 m3/h. 5.1-10 mss. 45001-90000 Pa | AD | 20-Boru, pompa, valf, bağlantı (fitting) işleri
25.355.4057 | Kızgın su pompası 3000 d/dk. 51-60 m3/h. 10.1-15 mss 90001-135000 Pa | AD | 20-Boru, pompa, valf, bağlantı (fitting) işleri
25.355.4058 | Kızgın su pompası 3000 d/dk. 51-60 m3/h. 15.1-20 mss 135001-180000 Pa | AD | 20-Boru, pompa, valf, bağlantı (fitting) işleri
25.355.4059 | Kızgın su pompası 3000 d/dk. 51-60 m3/h. 20.1-30 mss 180001-270000 Pa | AD | 20-Boru, pompa, valf, bağlantı (fitting) işleri
25.355.4060 | Kızgın su pompası 3000 d/dk. 51-60 m3/h. 30.1-40 mss 270001-360000 Pa | AD | 20-Boru, pompa, valf, bağlantı (fitting) işleri
25.355.4061 | Kızgın su pompası 3000 d/dk. 51-60 m3/h. 40.1-60 mss 360001-540000 Pa | AD | 20-Boru, pompa, valf, bağlantı (fitting) işleri
25.355.4062 | Kızgın su pompası 3000 d/dk. 51-60 m3/h. 60.1-80 mss 540001-720000 Pa | AD | 20-Boru, pompa, valf, bağlantı (fitting) işleri
25.355.4063 | Kızgın su pompası 3000 d/dk. 51-60 m3/h.80.1-100 mss 720001-900000 Pa | AD | 20-Boru, pompa, valf, bağlantı (fitting) işleri
25.355.4064 | Kızgın su pompası 3000 d/dk. 61-80 m3/h. 3.0-5 mss. 27000-45000 Pa | AD | 20-Boru, pompa, valf, bağlantı (fitting) işleri
25.355.4065 | Kızgın su pompası 3000 d/dk. 61-80 m3/h. 5.0-10 mss. 45001-90000 Pa | AD | 20-Boru, pompa, valf, bağlantı (fitting) işleri
25.355.4066 | Kızgın su pompası 3000 d/dk. 61-80 m3/h. 10.1-15 mss 90001-135000 Pa | AD | 20-Boru, pompa, valf, bağlantı (fitting) işleri
25.355.4067 | Kızgın su pompası 3000 d/dk. 61-80 m3/h. 15.1-20 mss 135001-180000 Pa | AD | 20-Boru, pompa, valf, bağlantı (fitting) işleri
25.355.4068 | Kızgın su pompası 3000 d/dk. 61-80 m3/h. 20.1-30 mss 180001-270000 Pa | AD | 20-Boru, pompa, valf, bağlantı (fitting) işleri
25.355.4069 | Kızgın su pompası 3000 d/dk. 61-80 m3/h. 30.1-40 mss 270001-360000 Pa | AD | 20-Boru, pompa, valf, bağlantı (fitting) işleri
25.355.4070 | Kızgın su pompası 3000 d/dk. 61-80 m3/h. 40.1-60 mss 360001-540000 Pa | AD | 20-Boru, pompa, valf, bağlantı (fitting) işleri
25.355.4071 | Kızgın su pompası 3000 d/dk. 61-80 m3/h. 60.1-80 mss 540001-720000 Pa | AD | 20-Boru, pompa, valf, bağlantı (fitting) işleri
25.355.4072 | Kızgın su pompası 3000 d/dk. 61-80 m3/h.80.1-100 mss 720001-900000 Pa | AD | 20-Boru, pompa, valf, bağlantı (fitting) işleri
25.355.4073 | Kızgın su pompası 3000 d/dk. 81-100 m3/h. 3.0-5 mss 27000-45000 Pa | AD | 20-Boru, pompa, valf, bağlantı (fitting) işleri
25.355.4074 | Kızgın su pompası 3000 d/dk. 81-100 m3/h. 5.0-10 mss 45001-90000 Pa | AD | 20-Boru, pompa, valf, bağlantı (fitting) işleri
25.355.4075 | Kızgın su pompası 3000 d/dk. 81-100 m3/h.10.1-15 mss 90001-135000 Pa | AD | 20-Boru, pompa, valf, bağlantı (fitting) işleri
25.355.4076 | Kızgın su pompası 3000 d/dk. 81-100 m3/h.15.1-20 mss 135001-180000 Pa | AD | 20-Boru, pompa, valf, bağlantı (fitting) işleri
25.355.4077 | Kızgın su pompası 3000 d/dk. 81-100 m3/h.20.1-30 mss 180001-270000 Pa | AD | 20-Boru, pompa, valf, bağlantı (fitting) işleri
25.355.4078 | Kızgın su pompası 3000 d/dk. 81-100 m3/h.30.1-40 mss 270001-360000 Pa | AD | 20-Boru, pompa, valf, bağlantı (fitting) işleri
25.355.4079 | Kızgın su pompası 3000 d/dk. 81-100 m3/h.40.1-60 mss 360001-540000 Pa | AD | 20-Boru, pompa, valf, bağlantı (fitting) işleri
25.355.4080 | Kızgın su pompası 3000 d/dk. 81-100 m3/h.60.1-80 mss 540001-720000 Pa | AD | 20-Boru, pompa, valf, bağlantı (fitting) işleri
25.355.4081 | Kızgın su pompası 3000 d/dk. 81-100 m3/h.80.1-100mss 720001-900000 Pa | AD | 20-Boru, pompa, valf, bağlantı (fitting) işleri
25.355.4082 | Kızgın su pompası 3000 d/dk.101-150 m3/h. 5.0-10 mss 45000-90000 Pa | AD | 20-Boru, pompa, valf, bağlantı (fitting) işleri
25.355.4083 | Kızgın su pompası 3000 d/dk.101-150 m3/h.10.1-15 mss 90001-135000 Pa | AD | 20-Boru, pompa, valf, bağlantı (fitting) işleri
25.355.4084 | Kızgın su pompası 3000 d/dk.101-150 m3/h.15.1-20 mss 135001-180000 Pa | AD | 20-Boru, pompa, valf, bağlantı (fitting) işleri
25.355.4085 | Kızgın su pompası 3000 d/dk.101-150 m3/h.20.1-30 mss 180001-270000 Pa | AD | 20-Boru, pompa, valf, bağlantı (fitting) işleri
25.355.4086 | Kızgın su pompası 3000 d/dk.101-150 m3/h.30.1-40 mss 270001-360000 Pa | AD | 20-Boru, pompa, valf, bağlantı (fitting) işleri
25.355.4087 | Kızgın su pompası 3000 d/dk.101-150 m3/h.40.1-60 mss 360001-540000 Pa | AD | 20-Boru, pompa, valf, bağlantı (fitting) işleri
25.355.4088 | Kızgın su pompası 3000 d/dk.101-150 m3/h.60.1-80 mss 540001-720000 Pa | AD | 20-Boru, pompa, valf, bağlantı (fitting) işleri
25.355.4089 | Kızgın su pompası 3000 d/dk.101-150 m3/h.80.1-100mss 720001-900000 Pa | AD | 20-Boru, pompa, valf, bağlantı (fitting) işleri
25.355.4090 | Kızgın su pompası 3000 d/dk.151-300 m3/h.10.0-20 mss 90000-180000 Pa | AD | 20-Boru, pompa, valf, bağlantı (fitting) işleri
25.355.4091 | Kızgın su pompası 3000 d/dk.151-300 m3/h.20.1-35 mss 180001-315000 Pa | AD | 20-Boru, pompa, valf, bağlantı (fitting) işleri
25.355.4092 | Kızgın su pompası 3000 d/dk.151-300 m3/h.35.1-55 mss 315001-495000 Pa | AD | 20-Boru, pompa, valf, bağlantı (fitting) işleri
25.355.4093 | Kızgın su pompası 3000 d/dk.151-300 m3/h. 56-80 mss 504000-720000 Pa | AD | 20-Boru, pompa, valf, bağlantı (fitting) işleri
25.355.4094 | Kızgın su pompası 3000 d/dk.151-300 m3/h. 81-120 mss 729000-1080000 Pa | AD | 20-Boru, pompa, valf, bağlantı (fitting) işleri
25.355.4095 | Kızgın su pompası 3000 d/dk.151-300 m3/h.121-160 mss 1081000-1440000 Pa | AD | 20-Boru, pompa, valf, bağlantı (fitting) işleri
25.355.5001 | Kızgın su pompası 1500 d/dk, 12 ATM. 3-5 m3/h. 3.0-5 mss. 27000-45000 Pa | AD | 20-Boru, pompa, valf, bağlantı (fitting) işleri
25.355.5002 | Kızgın su pompası 1500 d/dk, 12 ATM. 3-5 m3/h. 5.1-10 mss. 45001-90000 Pa | AD | 20-Boru, pompa, valf, bağlantı (fitting) işleri
25.355.5003 | Kızgın su pompası 1500 d/dk, 12 ATM. 3-5 m3/h. 10.1-15 mss. 90001-135000 Pa | AD | 20-Boru, pompa, valf, bağlantı (fitting) işleri
25.355.5004 | Kızgın su pompası 1500 d/dk, 12 ATM. 3-5 m3/h. 15.1-20 mss. 135001-180000 Pa | AD | 20-Boru, pompa, valf, bağlantı (fitting) işleri
25.355.5005 | Kızgın su pompası 1500 d/dk, 12 ATM. 3-5 m3/h. 20.1-30 mss. 180001-270000 Pa | AD | 20-Boru, pompa, valf, bağlantı (fitting) işleri
25.355.5006 | Kızgın su pompası 1500 d/dk, 12 ATM. 3-5 m3/h. 30.1-40 mss.270001-360000 Pa | AD | 20-Boru, pompa, valf, bağlantı (fitting) işleri
25.355.5007 | Kızgın su pompası 1500 d/dk, 12 ATM. 3-5 m3/h. 40.1-60 mss. 360001-540000 Pa | AD | 20-Boru, pompa, valf, bağlantı (fitting) işleri
25.355.5008 | Kızgın su pompası 1500 d/dk, 12 ATM. 3-5 m3/h. 60.1-80 mss. 540001-720000 Pa | AD | 20-Boru, pompa, valf, bağlantı (fitting) işleri
25.355.5009 | Kızgın su pompası 1500 d/dk, 12 ATM. 3-5 m3/h. 80.1-100 mss. 720001-900000 Pa | AD | 20-Boru, pompa, valf, bağlantı (fitting) işleri
25.355.5010 | Kızgın su pompası 1500 d/dk, 12 ATM. 5.1-10 m3/h. 3.0-5 mss. 27000-45000 Pa | AD | 20-Boru, pompa, valf, bağlantı (fitting) işleri
25.355.5011 | Kızgın su pompası 1500 d/dk, 12 ATM. 5.1-10 m3/h. 5.1-10 mss 45001-90000 Pa | AD | 20-Boru, pompa, valf, bağlantı (fitting) işleri
25.355.5012 | Kızgın su pompası 1500 d/dk, 12 ATM. 5.1-10 m3/h.10.1-15 mss 90001-135000 Pa | AD | 20-Boru, pompa, valf, bağlantı (fitting) işleri
25.355.5013 | Kızgın su pompası 1500 d/dk, 12 ATM. 5.1-10 m3/h.15.1-20 mss 135001-180000 Pa | AD | 20-Boru, pompa, valf, bağlantı (fitting) işleri
25.355.5014 | Kızgın su pompası 1500 d/dk, 12 ATM. 5.1-10 m3/h.20.1-30 mss 180001-270000 Pa | AD | 20-Boru, pompa, valf, bağlantı (fitting) işleri
25.355.5015 | Kızgın su pompası 1500 d/dk, 12 ATM. 5.1-10 m3/h.30.1-40 mss 270001-360000 Pa | AD | 20-Boru, pompa, valf, bağlantı (fitting) işleri
25.355.5016 | Kızgın su pompası 1500 d/dk, 12 ATM. 5.1-10 m3/h.40.1-60 mss 360001-540000 Pa | AD | 20-Boru, pompa, valf, bağlantı (fitting) işleri
25.355.5017 | Kızgın su pompası 1500 d/dk, 12 ATM. 5.1-10 m3/h.60.1-80 mss 540001-720000 Pa | AD | 20-Boru, pompa, valf, bağlantı (fitting) işleri
25.355.5018 | Kızgın su pompası 1500 d/dk, 12 ATM.5.1-10 m3/h.80.1-100 mss 720001-900000 Pa | AD | 20-Boru, pompa, valf, bağlantı (fitting) işleri
25.355.5019 | Kızgın su pompası 1500 d/dk, 12 ATM.10.1-20 m3/h. 3.0-5 mss 27000-45000 Pa | AD | 20-Boru, pompa, valf, bağlantı (fitting) işleri
25.355.5020 | Kızgın su pompası 1500 d/dk, 12 ATM.10.1-20 m3/h. 5.1-10 mss 45001-90000 Pa | AD | 20-Boru, pompa, valf, bağlantı (fitting) işleri
25.355.5021 | Kızgın su pompası 1500 d/dk, 12 ATM.10.1-20 m3/h.10.1-15 mss 90001-135000 Pa | AD | 20-Boru, pompa, valf, bağlantı (fitting) işleri
25.355.5022 | Kızgın su pompası 1500 d/dk, 12 ATM.10.1-20 m3/h.15.1-20 mss 135001-180000 Pa | AD | 20-Boru, pompa, valf, bağlantı (fitting) işleri
25.355.5023 | Kızgın su pompası 1500 d/dk, 12 ATM.10.1-20 m3/h.20.1-30 mss 180001-270000 Pa | AD | 20-Boru, pompa, valf, bağlantı (fitting) işleri
25.355.5024 | Kızgın su pompası 1500 d/dk, 12 ATM.10.1-20 m3/h.30.1-40 mss 270001-360000 Pa | AD | 20-Boru, pompa, valf, bağlantı (fitting) işleri
25.355.5025 | Kızgın su pompası 1500 d/dk, 12 ATM.10.1-20 m3/h.40.1-60 mss 360001-540000 Pa | AD | 20-Boru, pompa, valf, bağlantı (fitting) işleri
25.355.5026 | Kızgın su pompası 1500 d/dk, 12 ATM.10.1-20 m3/h.60.1-80 mss 540001-720000 Pa | AD | 20-Boru, pompa, valf, bağlantı (fitting) işleri
25.355.5027 | Kızgın su pompası 1500 d/dk, 12 ATM.10.1-20 m3/h.80.1-100mss 720001-900000 Pa | AD | 20-Boru, pompa, valf, bağlantı (fitting) işleri
25.355.5028 | Kızgın su pompası 1500 d/dk, 12 ATM. 21-30 m3/h. 3.0-5 mss. 27000-45000 Pa | AD | 20-Boru, pompa, valf, bağlantı (fitting) işleri
25.355.5029 | Kızgın su pompası 1500 d/dk, 12 ATM. 21-30 m3/h. 5.1-10 mss. 45001-90000 Pa | AD | 20-Boru, pompa, valf, bağlantı (fitting) işleri
25.355.5030 | Kızgın su pompası 1500 d/dk, 12 ATM. 21-30 m3/h. 10.1-15 mss 90001-135000 Pa | AD | 20-Boru, pompa, valf, bağlantı (fitting) işleri
25.355.5031 | Kızgın su pompası 1500 d/dk, 12 ATM. 21-30 m3/h. 15.1-20 mss 135001-180000 Pa | AD | 20-Boru, pompa, valf, bağlantı (fitting) işleri
25.355.5032 | Kızgın su pompası 1500 d/dk, 12 ATM. 21-30 m3/h. 20.1-30 mss 180001-270000 Pa | AD | 20-Boru, pompa, valf, bağlantı (fitting) işleri
25.355.5033 | Kızgın su pompası 1500 d/dk, 12 ATM. 21-30 m3/h. 30.1-40 mss 270001-360000 Pa | AD | 20-Boru, pompa, valf, bağlantı (fitting) işleri
25.355.5034 | Kızgın su pompası 1500 d/dk, 12 ATM. 21-30 m3/h. 40.1-60 mss 360001-540000 Pa | AD | 20-Boru, pompa, valf, bağlantı (fitting) işleri
25.355.5035 | Kızgın su pompası 1500 d/dk, 12 ATM. 21-30 m3/h. 60.1-80 mss 540001-720000 Ps | AD | 20-Boru, pompa, valf, bağlantı (fitting) işleri
25.355.5036 | Kızgın su pompası 1500 d/dk, 12 ATM. 21-30 m3/h.80.1-100 mss 720001-900000 Pa | AD | 20-Boru, pompa, valf, bağlantı (fitting) işleri
25.355.5037 | Kızgın su pompası 1500 d/dk, 12 ATM. 31-40 m3/h. 3.0-5 mss. 27000-45000 Pa | AD | 20-Boru, pompa, valf, bağlantı (fitting) işleri
25.355.5038 | Kızgın su pompası 1500 d/dk, 12 ATM. 31-40 m3/h. 5.1-10 mss. 45001-90000 Pa | AD | 20-Boru, pompa, valf, bağlantı (fitting) işleri
25.355.5039 | Kızgın su pompası 1500 d/dk, 12 ATM. 31-40 m3/h. 10.1-15 mss 90001-135000 Pa | AD | 20-Boru, pompa, valf, bağlantı (fitting) işleri
25.355.5040 | Kızgın su pompası 1500 d/dk, 12 ATM. 31-40 m3/h. 15.1-20 mss 135001-180000 Pa | AD | 20-Boru, pompa, valf, bağlantı (fitting) işleri
25.355.5041 | Kızgın su pompası 1500 d/dk, 12 ATM. 31-40 m3/h. 20.1-30 mss 180001-270000 Pa | AD | 20-Boru, pompa, valf, bağlantı (fitting) işleri
25.355.5042 | Kızgın su pompası 1500 d/dk, 12 ATM. 31-40 m3/h. 30.1-40 mss 270001-360000 Pa | AD | 20-Boru, pompa, valf, bağlantı (fitting) işleri
25.355.5043 | Kızgın su pompası 1500 d/dk, 12 ATM. 31-40 m3/h. 40.1-60 mss 360001-540000 Pa | AD | 20-Boru, pompa, valf, bağlantı (fitting) işleri
25.355.5044 | Kızgın su pompası 1500 d/dk, 12 ATM. 31-40 m3/h. 60.1-80 mss 540001-720000 Pa | AD | 20-Boru, pompa, valf, bağlantı (fitting) işleri
25.355.5045 | Kızgın su pompası 1500 d/dk, 12 ATM. 31-40 m3/h.80.1-100 mss 720001-900000 Pa | AD | 20-Boru, pompa, valf, bağlantı (fitting) işleri
25.355.5046 | Kızgın su pompası 1500 d/dk, 12 ATM. 41-50 m3/h. 3.0-5 mss 27000-45000 Pa | AD | 20-Boru, pompa, valf, bağlantı (fitting) işleri
25.355.5047 | Kızgın su pompası 1500 d/dk, 12 ATM. 41-50 m3/h. 5.1-10 mss 45001-90000 Pa | AD | 20-Boru, pompa, valf, bağlantı (fitting) işleri
25.355.5048 | Kızgın su pompası 1500 d/dk, 12 ATM. 41-50 m3/h. 10.1-15 mss 90001-180000 Pa | AD | 20-Boru, pompa, valf, bağlantı (fitting) işleri
25.355.5049 | Kızgın su pompası 1500 d/dk, 12 ATM. 41-50 m3/h. 15.1-20 mss 135001-180000 Pa | AD | 20-Boru, pompa, valf, bağlantı (fitting) işleri
25.355.5050 | Kızgın su pompası 1500 d/dk, 12 ATM. 41-50 m3/h. 20.1-30 mss 180001-270000 Pa | AD | 20-Boru, pompa, valf, bağlantı (fitting) işleri
25.355.5051 | Kızgın su pompası 1500 d/dk, 12 ATM. 41-50 m3/h. 30.1-40 mss 270001-360000 Pa | AD | 20-Boru, pompa, valf, bağlantı (fitting) işleri
25.355.5052 | Kızgın su pompası 1500 d/dk, 12 ATM. 41-50 m3/h. 40.1-60 mss 360001-540000 Pa | AD | 20-Boru, pompa, valf, bağlantı (fitting) işleri
25.355.5053 | Kızgın su pompası 1500 d/dk, 12 ATM. 41-50 m3/h. 60.1-80 mss 540001-720000 Pa | AD | 20-Boru, pompa, valf, bağlantı (fitting) işleri
25.355.5054 | Kızgın su pompası 1500 d/dk, 12 ATM. 41-50 m3/h.80.1-100 mss 720001-900000 Pa | AD | 20-Boru, pompa, valf, bağlantı (fitting) işleri
25.355.5055 | Kızgın su pompası 1500 d/dk, 12 ATM. 51-60 m3/h. 3.0-5 mss. 27000-45000 Pa | AD | 20-Boru, pompa, valf, bağlantı (fitting) işleri
25.355.5056 | Kızgın su pompası 1500 d/dk, 12 ATM. 51-60 m3/h. 5.1-10 mss. 45001-90000 Pa | AD | 20-Boru, pompa, valf, bağlantı (fitting) işleri
25.355.5057 | Kızgın su pompası 1500 d/dk, 12 ATM. 51-60 m3/h. 10.1-15 mss 90001-135000 Pa | AD | 20-Boru, pompa, valf, bağlantı (fitting) işleri
25.355.5058 | Kızgın su pompası 1500 d/dk, 12 ATM. 51-60 m3/h. 15.1-20 mss 135001-180000 Pa | AD | 20-Boru, pompa, valf, bağlantı (fitting) işleri
25.355.5059 | Kızgın su pompası 1500 d/dk, 12 ATM. 51-60 m3/h. 20.1-30 mss 180001-270000 Pa | AD | 20-Boru, pompa, valf, bağlantı (fitting) işleri
25.355.5060 | Kızgın su pompası 1500 d/dk, 12 ATM. 51-60 m3/h. 30.1-40 mss 270001-360000 Pa | AD | 20-Boru, pompa, valf, bağlantı (fitting) işleri
25.355.5061 | Kızgın su pompası 1500 d/dk, 12 ATM. 51-60 m3/h. 40.1-60 mss 360001-540000 Pa | AD | 20-Boru, pompa, valf, bağlantı (fitting) işleri
25.355.5062 | Kızgın su pompası 1500 d/dk, 12 ATM. 51-60 m3/h. 60.1-80 mss 540001-720000 Pa | AD | 20-Boru, pompa, valf, bağlantı (fitting) işleri
25.355.5063 | Kızgın su pompası 1500 d/dk, 12 ATM. 51-60 m3/h.80.1-100 mss 720001-900000 Pa | AD | 20-Boru, pompa, valf, bağlantı (fitting) işleri
25.355.5064 | Kızgın su pompası 1500 d/dk, 12 ATM. 61-80 m3/h. 3.0-5 mss. 27000-45000 Pa | AD | 20-Boru, pompa, valf, bağlantı (fitting) işleri
25.355.5065 | Kızgın su pompası 1500 d/dk, 12 ATM. 61-80 m3/h. 5.0-10 mss. 45001-90000 Pa | AD | 20-Boru, pompa, valf, bağlantı (fitting) işleri
25.355.5066 | Kızgın su pompası 1500 d/dk, 12 ATM. 61-80 m3/h. 10.1-15 mss 90001-135000 Pa | AD | 20-Boru, pompa, valf, bağlantı (fitting) işleri
25.355.5067 | Kızgın su pompası 1500 d/dk, 12 ATM. 61-80 m3/h. 15.1-20 mss 135001-180000 Pa | AD | 20-Boru, pompa, valf, bağlantı (fitting) işleri
25.355.5068 | Kızgın su pompası 1500 d/dk, 12 ATM. 61-80 m3/h. 20.1-30 mss 180001-270000 Pa | AD | 20-Boru, pompa, valf, bağlantı (fitting) işleri
25.355.5069 | Kızgın su pompası 1500 d/dk, 12 ATM. 61-80 m3/h. 30.1-40 mss 270001-360000 Pa | AD | 20-Boru, pompa, valf, bağlantı (fitting) işleri
25.355.5070 | Kızgın su pompası 1500 d/dk, 12 ATM. 61-80 m3/h. 40.1-60 mss 360001-540000 Pa | AD | 20-Boru, pompa, valf, bağlantı (fitting) işleri
25.355.5071 | Kızgın su pompası 1500 d/dk, 12 ATM. 61-80 m3/h. 60.1-80 mss 540001-720000 Pa | AD | 20-Boru, pompa, valf, bağlantı (fitting) işleri
25.355.5072 | Kızgın su pompası 1500 d/dk, 12 ATM. 61-80 m3/h.80.1-100 mss 720001-900000 Pa | AD | 20-Boru, pompa, valf, bağlantı (fitting) işleri
25.355.5073 | Kızgın su pompası 1500 d/dk, 12 ATM. 81-100 m3/h. 3.0-5 mss 27000-45000 Pa | AD | 20-Boru, pompa, valf, bağlantı (fitting) işleri
25.355.5074 | Kızgın su pompası 1500 d/dk, 12 ATM. 81-100 m3/h. 5.0-10 mss 45001-90000 Pa | AD | 20-Boru, pompa, valf, bağlantı (fitting) işleri
25.355.5075 | Kızgın su pompası 1500 d/dk, 12 ATM. 81-100 m3/h.10.1-15 mss 90001-135000 Pa | AD | 20-Boru, pompa, valf, bağlantı (fitting) işleri
25.355.5076 | Kızgın su pompası 1500 d/dk, 12 ATM. 81-100 m3/h.15.1-20 mss 135001-180000 Pa | AD | 20-Boru, pompa, valf, bağlantı (fitting) işleri
25.355.5077 | Kızgın su pompası 1500 d/dk, 12 ATM. 81-100 m3/h.20.1-30 mss 180001-270000 Pa | AD | 20-Boru, pompa, valf, bağlantı (fitting) işleri
25.355.5078 | Kızgın su pompası 1500 d/dk, 12 ATM. 81-100 m3/h.30.1-40 mss 270001-360000 Pa | AD | 20-Boru, pompa, valf, bağlantı (fitting) işleri
25.355.5079 | Kızgın su pompası 1500 d/dk, 12 ATM. 81-100 m3/h.40.1-60 mss 360001-540000 Pa | AD | 20-Boru, pompa, valf, bağlantı (fitting) işleri
25.355.5080 | Kızgın su pompası 1500 d/dk, 12 ATM. 81-100 m3/h.60.1-80 mss 540001-720000 Pa | AD | 20-Boru, pompa, valf, bağlantı (fitting) işleri
25.355.5081 | Kızgın su pompası 1500 d/dk, 12 ATM. 81-100 m3/h.80.1-100mss 720001-900000 Pa | AD | 20-Boru, pompa, valf, bağlantı (fitting) işleri
25.355.5082 | Kızgın su pompası 1500 d/dk, 12 ATM.101-150 m3/h. 5.0-10 mss 45000-90000 Pa | AD | 20-Boru, pompa, valf, bağlantı (fitting) işleri
25.355.5083 | Kızgın su pompası 1500 d/dk, 12 ATM.101-150 m3/h.10.1-15 mss 90001-135000 Pa | AD | 20-Boru, pompa, valf, bağlantı (fitting) işleri
25.355.5084 | Kızgın su pompası 1500 d/dk, 12 ATM.101-150 m3/h.15.1-20 mss 135001-180000 Pa | AD | 20-Boru, pompa, valf, bağlantı (fitting) işleri
25.355.5085 | Kızgın su pompası 1500 d/dk, 12 ATM.101-150 m3/h.20.1-30 mss 180001-270000 Pa | AD | 20-Boru, pompa, valf, bağlantı (fitting) işleri
25.355.5086 | Kızgın su pompası 1500 d/dk, 12 ATM.101-150 m3/h.30.1-40 mss 270001-360000 Pa | AD | 20-Boru, pompa, valf, bağlantı (fitting) işleri
25.355.5087 | Kızgın su pompası 1500 d/dk, 12 ATM.101-150 m3/h.40.1-60 mss 360001-540000 Pa | AD | 20-Boru, pompa, valf, bağlantı (fitting) işleri
25.355.5088 | Kızgın su pompası 1500 d/dk, 12 ATM.101-150 m3/h.60.1-80 mss 540001-720000 Pa | AD | 20-Boru, pompa, valf, bağlantı (fitting) işleri
25.355.5089 | Kızgın su pompası 1500 d/dk, 12 ATM.101-150 m3/h.80.1-100mss 720001-900000 Pa | AD | 20-Boru, pompa, valf, bağlantı (fitting) işleri
25.355.5090 | Kızgın su pompası 1500 d/dk, 12 ATM.151-300 m3/h.10.0-20 mss 90000-180000 Pa | AD | 20-Boru, pompa, valf, bağlantı (fitting) işleri
25.355.5091 | Kızgın su pompası 1500 d/dk, 12 ATM.151-300 m3/h.20.1-35 mss 180001-315000 Pa | AD | 20-Boru, pompa, valf, bağlantı (fitting) işleri
25.355.5092 | Kızgın su pompası 1500 d/dk, 12 ATM.151-300 m3/h.35.1-55 mss 315001-495000 Pa | AD | 20-Boru, pompa, valf, bağlantı (fitting) işleri
25.355.5093 | Kızgın su pompası 1500 d/dk, 12 ATM.151-300 m3/h. 56-80 mss 504000-720000 Pa | AD | 20-Boru, pompa, valf, bağlantı (fitting) işleri
25.355.5094 | Kızgın su pompası 1500 d/dk, 12 ATM.151-300 m3/h. 81-120 mss 729000-1080000 Pa | AD | 20-Boru, pompa, valf, bağlantı (fitting) işleri
25.355.5095 | Kızgın su pompası 1500 d/dk, 12 ATM.151-300 m3/h.121-160 mss 1081000-1440000 Pa | AD | 20-Boru, pompa, valf, bağlantı (fitting) işleri
25.355.6001 | Kızgın su pompası 3000 d/dk, 12 ATM. 3-5 m3/h. 3.0-5 mss. 27000-45000 Pa | AD | 20-Boru, pompa, valf, bağlantı (fitting) işleri
25.355.6002 | Kızgın su pompası 3000 d/dk, 12 ATM. 3-5 m3/h. 5.1-10 mss. 45001-90000 Pa | AD | 20-Boru, pompa, valf, bağlantı (fitting) işleri
25.355.6003 | Kızgın su pompası 3000 d/dk, 12 ATM. 3-5 m3/h. 10.1-15 mss. 90001-135000 Pa | AD | 20-Boru, pompa, valf, bağlantı (fitting) işleri
25.355.6004 | Kızgın su pompası 3000 d/dk, 12 ATM. 3-5 m3/h. 15.1-20 mss. 135001-180000 Pa | AD | 20-Boru, pompa, valf, bağlantı (fitting) işleri
25.355.6005 | Kızgın su pompası 3000 d/dk, 12 ATM. 3-5 m3/h. 20.1-30 mss. 180001-270000 Pa | AD | 20-Boru, pompa, valf, bağlantı (fitting) işleri
25.355.6006 | Kızgın su pompası 3000 d/dk, 12 ATM. 3-5 m3/h. 30.1-40 mss.270001-360000 Pa | AD | 20-Boru, pompa, valf, bağlantı (fitting) işleri
25.355.6007 | Kızgın su pompası 3000 d/dk, 12 ATM. 3-5 m3/h. 40.1-60 mss. 360001-540000 Pa | AD | 20-Boru, pompa, valf, bağlantı (fitting) işleri
25.355.6008 | Kızgın su pompası 3000 d/dk, 12 ATM. 3-5 m3/h. 60.1-80 mss. 540001-720000 Pa | AD | 20-Boru, pompa, valf, bağlantı (fitting) işleri
25.355.6009 | Kızgın su pompası 3000 d/dk, 12 ATM. 3-5 m3/h. 80.1-100 mss. 720001-900000 Pa | AD | 20-Boru, pompa, valf, bağlantı (fitting) işleri
25.355.6010 | Kızgın su pompası 3000 d/dk, 12 ATM. 5.1-10 m3/h. 3.0-5 mss. 27000-45000 Pa | AD | 20-Boru, pompa, valf, bağlantı (fitting) işleri
25.355.6011 | Kızgın su pompası 3000 d/dk, 12 ATM. 5.1-10 m3/h. 5.1-10 mss 45001-90000 Pa | AD | 20-Boru, pompa, valf, bağlantı (fitting) işleri
25.355.6012 | Kızgın su pompası 3000 d/dk, 12 ATM. 5.1-10 m3/h.10.1-15 mss 90001-135000 Pa | AD | 20-Boru, pompa, valf, bağlantı (fitting) işleri
25.355.6013 | Kızgın su pompası 3000 d/dk, 12 ATM. 5.1-10 m3/h.15.1-20 mss 135001-180000 Pa | AD | 20-Boru, pompa, valf, bağlantı (fitting) işleri
25.355.6014 | Kızgın su pompası 3000 d/dk, 12 ATM. 5.1-10 m3/h.20.1-30 mss 180001-270000 Pa | AD | 20-Boru, pompa, valf, bağlantı (fitting) işleri
25.355.6015 | Kızgın su pompası 3000 d/dk, 12 ATM. 5.1-10 m3/h.30.1-40 mss 270001-360000 Pa | AD | 20-Boru, pompa, valf, bağlantı (fitting) işleri
25.355.6016 | Kızgın su pompası 3000 d/dk, 12 ATM. 5.1-10 m3/h.40.1-60 mss 360001-540000 Pa | AD | 20-Boru, pompa, valf, bağlantı (fitting) işleri
25.355.6017 | Kızgın su pompası 3000 d/dk, 12 ATM. 5.1-10 m3/h.60.1-80 mss 540001-720000 Pa | AD | 20-Boru, pompa, valf, bağlantı (fitting) işleri
25.355.6018 | Kızgın su pompası 3000 d/dk, 12 ATM.5.1-10 m3/h.80.1-100 mss 720001-900000 Pa | AD | 20-Boru, pompa, valf, bağlantı (fitting) işleri
25.355.6019 | Kızgın su pompası 3000 d/dk, 12 ATM.10.1-20 m3/h. 3.0-5 mss 27000-45000 Pa | AD | 20-Boru, pompa, valf, bağlantı (fitting) işleri
25.355.6020 | Kızgın su pompası 3000 d/dk, 12 ATM.10.1-20 m3/h. 5.1-10 mss 45001-90000 Pa | AD | 20-Boru, pompa, valf, bağlantı (fitting) işleri
25.355.6021 | Kızgın su pompası 3000 d/dk, 12 ATM.10.1-20 m3/h.10.1-15 mss 90001-135000 Pa | AD | 20-Boru, pompa, valf, bağlantı (fitting) işleri
25.355.6022 | Kızgın su pompası 3000 d/dk, 12 ATM.10.1-20 m3/h.15.1-20 mss 135001-180000 Pa | AD | 20-Boru, pompa, valf, bağlantı (fitting) işleri
25.355.6023 | Kızgın su pompası 3000 d/dk, 12 ATM.10.1-20 m3/h.20.1-30 mss 180001-270000 Pa | AD | 20-Boru, pompa, valf, bağlantı (fitting) işleri
25.355.6024 | Kızgın su pompası 3000 d/dk, 12 ATM.10.1-20 m3/h.30.1-40 mss 270001-360000 Pa | AD | 20-Boru, pompa, valf, bağlantı (fitting) işleri
25.355.6025 | Kızgın su pompası 3000 d/dk, 12 ATM.10.1-20 m3/h.40.1-60 mss 360001-540000 Pa | AD | 20-Boru, pompa, valf, bağlantı (fitting) işleri
25.355.6026 | Kızgın su pompası 3000 d/dk, 12 ATM.10.1-20 m3/h.60.1-80 mss 540001-720000 Pa | AD | 20-Boru, pompa, valf, bağlantı (fitting) işleri
25.355.6027 | Kızgın su pompası 3000 d/dk, 12 ATM.10.1-20 m3/h.80.1-100mss 720001-900000 Pa | AD | 20-Boru, pompa, valf, bağlantı (fitting) işleri
25.355.6028 | Kızgın su pompası 3000 d/dk, 12 ATM. 21-30 m3/h. 3.0-5 mss. 27000-45000 Pa | AD | 20-Boru, pompa, valf, bağlantı (fitting) işleri
25.355.6029 | Kızgın su pompası 3000 d/dk, 12 ATM. 21-30 m3/h. 5.1-10 mss. 45001-90000 Pa | AD | 20-Boru, pompa, valf, bağlantı (fitting) işleri
25.355.6030 | Kızgın su pompası 3000 d/dk, 12 ATM. 21-30 m3/h. 10.1-15 mss 90001-135000 Pa | AD | 20-Boru, pompa, valf, bağlantı (fitting) işleri
25.355.6031 | Kızgın su pompası 3000 d/dk, 12 ATM. 21-30 m3/h. 15.1-20 mss 135001-180000 Pa | AD | 20-Boru, pompa, valf, bağlantı (fitting) işleri
25.355.6032 | Kızgın su pompası 3000 d/dk, 12 ATM. 21-30 m3/h. 20.1-30 mss 180001-270000 Pa | AD | 20-Boru, pompa, valf, bağlantı (fitting) işleri
25.355.6033 | Kızgın su pompası 3000 d/dk, 12 ATM. 21-30 m3/h. 30.1-40 mss 270001-360000 Pa | AD | 20-Boru, pompa, valf, bağlantı (fitting) işleri
25.355.6034 | Kızgın su pompası 3000 d/dk, 12 ATM. 21-30 m3/h. 40.1-60 mss 360001-540000 Pa | AD | 20-Boru, pompa, valf, bağlantı (fitting) işleri
25.355.6035 | Kızgın su pompası 3000 d/dk, 12 ATM. 21-30 m3/h. 60.1-80 mss 540001-720000 Ps | AD | 20-Boru, pompa, valf, bağlantı (fitting) işleri
25.355.6036 | Kızgın su pompası 3000 d/dk, 12 ATM. 21-30 m3/h.80.1-100 mss 720001-900000 Pa | AD | 20-Boru, pompa, valf, bağlantı (fitting) işleri
25.355.6037 | Kızgın su pompası 3000 d/dk, 12 ATM. 31-40 m3/h. 3.0-5 mss. 27000-45000 Pa | AD | 20-Boru, pompa, valf, bağlantı (fitting) işleri
25.355.6038 | Kızgın su pompası 3000 d/dk, 12 ATM. 31-40 m3/h. 5.1-10 mss. 45001-90000 Pa | AD | 20-Boru, pompa, valf, bağlantı (fitting) işleri
25.355.6039 | Kızgın su pompası 3000 d/dk, 12 ATM. 31-40 m3/h. 10.1-15 mss 90001-135000 Pa | AD | 20-Boru, pompa, valf, bağlantı (fitting) işleri
25.355.6040 | Kızgın su pompası 3000 d/dk, 12 ATM. 31-40 m3/h. 15.1-20 mss 135001-180000 Pa | AD | 20-Boru, pompa, valf, bağlantı (fitting) işleri
25.355.6041 | Kızgın su pompası 3000 d/dk, 12 ATM. 31-40 m3/h. 20.1-30 mss 180001-270000 Pa | AD | 20-Boru, pompa, valf, bağlantı (fitting) işleri
25.355.6042 | Kızgın su pompası 3000 d/dk, 12 ATM. 31-40 m3/h. 30.1-40 mss 270001-360000 Pa | AD | 20-Boru, pompa, valf, bağlantı (fitting) işleri
25.355.6043 | Kızgın su pompası 3000 d/dk, 12 ATM. 31-40 m3/h. 40.1-60 mss 360001-540000 Pa | AD | 20-Boru, pompa, valf, bağlantı (fitting) işleri
25.355.6044 | Kızgın su pompası 3000 d/dk, 12 ATM. 31-40 m3/h. 60.1-80 mss 540001-720000 Pa | AD | 20-Boru, pompa, valf, bağlantı (fitting) işleri
25.355.6045 | Kızgın su pompası 3000 d/dk, 12 ATM. 31-40 m3/h.80.1-100 mss 720001-900000 Pa | AD | 20-Boru, pompa, valf, bağlantı (fitting) işleri
25.355.6046 | Kızgın su pompası 3000 d/dk, 12 ATM. 41-50 m3/h. 3.0-5 mss 27000-45000 Pa | AD | 20-Boru, pompa, valf, bağlantı (fitting) işleri
25.355.6047 | Kızgın su pompası 3000 d/dk, 12 ATM. 41-50 m3/h. 5.1-10 mss 45001-90000 Pa | AD | 20-Boru, pompa, valf, bağlantı (fitting) işleri
25.355.6048 | Kızgın su pompası 3000 d/dk, 12 ATM. 41-50 m3/h. 10.1-15 mss 90001-180000 Pa | AD | 20-Boru, pompa, valf, bağlantı (fitting) işleri
25.355.6049 | Kızgın su pompası 3000 d/dk, 12 ATM. 41-50 m3/h. 15.1-20 mss 135001-180000 Pa | AD | 20-Boru, pompa, valf, bağlantı (fitting) işleri
25.355.6050 | Kızgın su pompası 3000 d/dk, 12 ATM. 41-50 m3/h. 20.1-30 mss 180001-270000 Pa | AD | 20-Boru, pompa, valf, bağlantı (fitting) işleri
25.355.6051 | Kızgın su pompası 3000 d/dk, 12 ATM. 41-50 m3/h. 30.1-40 mss 270001-360000 Pa | AD | 20-Boru, pompa, valf, bağlantı (fitting) işleri
25.355.6052 | Kızgın su pompası 3000 d/dk, 12 ATM. 41-50 m3/h. 40.1-60 mss 360001-540000 Pa | AD | 20-Boru, pompa, valf, bağlantı (fitting) işleri
25.355.6053 | Kızgın su pompası 3000 d/dk, 12 ATM. 41-50 m3/h. 60.1-80 mss 540001-720000 Pa | AD | 20-Boru, pompa, valf, bağlantı (fitting) işleri
25.355.6054 | Kızgın su pompası 3000 d/dk, 12 ATM. 41-50 m3/h.80.1-100 mss 720001-900000 Pa | AD | 20-Boru, pompa, valf, bağlantı (fitting) işleri
25.355.6055 | Kızgın su pompası 3000 d/dk, 12 ATM. 51-60 m3/h. 3.0-5 mss. 27000-45000 Pa | AD | 20-Boru, pompa, valf, bağlantı (fitting) işleri
25.355.6056 | Kızgın su pompası 3000 d/dk, 12 ATM. 51-60 m3/h. 5.1-10 mss. 45001-90000 Pa | AD | 20-Boru, pompa, valf, bağlantı (fitting) işleri
25.355.6057 | Kızgın su pompası 3000 d/dk, 12 ATM. 51-60 m3/h. 10.1-15 mss 90001-135000 Pa | AD | 20-Boru, pompa, valf, bağlantı (fitting) işleri
25.355.6058 | Kızgın su pompası 3000 d/dk, 12 ATM. 51-60 m3/h. 15.1-20 mss 135001-180000 Pa | AD | 20-Boru, pompa, valf, bağlantı (fitting) işleri
25.355.6059 | Kızgın su pompası 3000 d/dk, 12 ATM. 51-60 m3/h. 20.1-30 mss 180001-270000 Pa | AD | 20-Boru, pompa, valf, bağlantı (fitting) işleri
25.355.6060 | Kızgın su pompası 3000 d/dk, 12 ATM. 51-60 m3/h. 30.1-40 mss 270001-360000 Pa | AD | 20-Boru, pompa, valf, bağlantı (fitting) işleri
25.355.6061 | Kızgın su pompası 3000 d/dk, 12 ATM. 51-60 m3/h. 40.1-60 mss 360001-540000 Pa | AD | 20-Boru, pompa, valf, bağlantı (fitting) işleri
25.355.6062 | Kızgın su pompası 3000 d/dk, 12 ATM. 51-60 m3/h. 60.1-80 mss 540001-720000 Pa | AD | 20-Boru, pompa, valf, bağlantı (fitting) işleri
25.355.6063 | Kızgın su pompası 3000 d/dk, 12 ATM. 51-60 m3/h.80.1-100 mss 720001-900000 Pa | AD | 20-Boru, pompa, valf, bağlantı (fitting) işleri
25.355.6064 | Kızgın su pompası 3000 d/dk, 12 ATM. 61-80 m3/h. 3.0-5 mss. 27000-45000 Pa | AD | 20-Boru, pompa, valf, bağlantı (fitting) işleri
25.355.6065 | Kızgın su pompası 3000 d/dk, 12 ATM. 61-80 m3/h. 5.0-10 mss. 45001-90000 Pa | AD | 20-Boru, pompa, valf, bağlantı (fitting) işleri
25.355.6066 | Kızgın su pompası 3000 d/dk, 12 ATM. 61-80 m3/h. 10.1-15 mss 90001-135000 Pa | AD | 20-Boru, pompa, valf, bağlantı (fitting) işleri
25.355.6067 | Kızgın su pompası 3000 d/dk, 12 ATM. 61-80 m3/h. 15.1-20 mss 135001-180000 Pa | AD | 20-Boru, pompa, valf, bağlantı (fitting) işleri
25.355.6068 | Kızgın su pompası 3000 d/dk, 12 ATM. 61-80 m3/h. 20.1-30 mss 180001-270000 Pa | AD | 20-Boru, pompa, valf, bağlantı (fitting) işleri
25.355.6069 | Kızgın su pompası 3000 d/dk, 12 ATM. 61-80 m3/h. 30.1-40 mss 270001-360000 Pa | AD | 20-Boru, pompa, valf, bağlantı (fitting) işleri
25.355.6070 | Kızgın su pompası 3000 d/dk, 12 ATM. 61-80 m3/h. 40.1-60 mss 360001-540000 Pa | AD | 20-Boru, pompa, valf, bağlantı (fitting) işleri
25.355.6071 | Kızgın su pompası 3000 d/dk, 12 ATM. 61-80 m3/h. 60.1-80 mss 540001-720000 Pa | AD | 20-Boru, pompa, valf, bağlantı (fitting) işleri
25.355.6072 | Kızgın su pompası 3000 d/dk, 12 ATM. 61-80 m3/h.80.1-100 mss 720001-900000 Pa | AD | 20-Boru, pompa, valf, bağlantı (fitting) işleri
25.355.6073 | Kızgın su pompası 3000 d/dk, 12 ATM. 81-100 m3/h. 3.0-5 mss 27000-45000 Pa | AD | 20-Boru, pompa, valf, bağlantı (fitting) işleri
25.355.6074 | Kızgın su pompası 3000 d/dk, 12 ATM. 81-100 m3/h. 5.0-10 mss 45001-90000 Pa | AD | 20-Boru, pompa, valf, bağlantı (fitting) işleri
25.355.6075 | Kızgın su pompası 3000 d/dk, 12 ATM. 81-100 m3/h.10.1-15 mss 90001-135000 Pa | AD | 20-Boru, pompa, valf, bağlantı (fitting) işleri
25.355.6076 | Kızgın su pompası 3000 d/dk, 12 ATM. 81-100 m3/h.15.1-20 mss 135001-180000 Pa | AD | 20-Boru, pompa, valf, bağlantı (fitting) işleri
25.355.6077 | Kızgın su pompası 3000 d/dk, 12 ATM. 81-100 m3/h.20.1-30 mss 180001-270000 Pa | AD | 20-Boru, pompa, valf, bağlantı (fitting) işleri
25.355.6078 | Kızgın su pompası 3000 d/dk, 12 ATM. 81-100 m3/h.30.1-40 mss 270001-360000 Pa | AD | 20-Boru, pompa, valf, bağlantı (fitting) işleri
25.355.6079 | Kızgın su pompası 3000 d/dk, 12 ATM. 81-100 m3/h.40.1-60 mss 360001-540000 Pa | AD | 20-Boru, pompa, valf, bağlantı (fitting) işleri
25.355.6080 | Kızgın su pompası 3000 d/dk, 12 ATM. 81-100 m3/h.60.1-80 mss 540001-720000 Pa | AD | 20-Boru, pompa, valf, bağlantı (fitting) işleri
25.355.6081 | Kızgın su pompası 3000 d/dk, 12 ATM. 81-100 m3/h.80.1-100mss 720001-900000 Pa | AD | 20-Boru, pompa, valf, bağlantı (fitting) işleri
25.355.6082 | Kızgın su pompası 3000 d/dk, 12 ATM.101-150 m3/h. 5.0-10 mss 45000-90000 Pa | AD | 20-Boru, pompa, valf, bağlantı (fitting) işleri
25.355.6083 | Kızgın su pompası 3000 d/dk, 12 ATM.101-150 m3/h.10.1-15 mss 90001-135000 Pa | AD | 20-Boru, pompa, valf, bağlantı (fitting) işleri
25.355.6084 | Kızgın su pompası 3000 d/dk, 12 ATM.101-150 m3/h.15.1-20 mss 135001-180000 Pa | AD | 20-Boru, pompa, valf, bağlantı (fitting) işleri
25.355.6085 | Kızgın su pompası 3000 d/dk, 12 ATM.101-150 m3/h.20.1-30 mss 180001-270000 Pa | AD | 20-Boru, pompa, valf, bağlantı (fitting) işleri
25.355.6086 | Kızgın su pompası 3000 d/dk, 12 ATM.101-150 m3/h.30.1-40 mss 270001-360000 Pa | AD | 20-Boru, pompa, valf, bağlantı (fitting) işleri
25.355.6087 | Kızgın su pompası 3000 d/dk, 12 ATM.101-150 m3/h.40.1-60 mss 360001-540000 Pa | AD | 20-Boru, pompa, valf, bağlantı (fitting) işleri
25.355.6088 | Kızgın su pompası 3000 d/dk, 12 ATM.101-150 m3/h.60.1-80 mss 540001-720000 Pa | AD | 20-Boru, pompa, valf, bağlantı (fitting) işleri
25.355.6089 | Kızgın su pompası 3000 d/dk, 12 ATM.101-150 m3/h.80.1-100mss 720001-900000 Pa | AD | 20-Boru, pompa, valf, bağlantı (fitting) işleri
25.355.6090 | Kızgın su pompası 3000 d/dk, 12 ATM.151-300 m3/h.10.0-20 mss 90000-180000 Pa | AD | 20-Boru, pompa, valf, bağlantı (fitting) işleri
25.355.6091 | Kızgın su pompası 3000 d/dk, 12 ATM.151-300 m3/h.20.1-35 mss 180001-315000 Pa | AD | 20-Boru, pompa, valf, bağlantı (fitting) işleri
25.355.6092 | Kızgın su pompası 3000 d/dk, 12 ATM.151-300 m3/h.35.1-55 mss 315001-495000 Pa | AD | 20-Boru, pompa, valf, bağlantı (fitting) işleri
25.355.6093 | Kızgın su pompası 3000 d/dk, 12 ATM.151-300 m3/h. 56-80 mss 504000-720000 Pa | AD | 20-Boru, pompa, valf, bağlantı (fitting) işleri
25.355.6094 | Kızgın su pompası 3000 d/dk, 12 ATM.151-300 m3/h. 81-120 mss 729000-1080000 Pa | AD | 20-Boru, pompa, valf, bağlantı (fitting) işleri
25.355.6095 | Kızgın su pompası 3000 d/dk, 12 ATM.151-300 m3/h.121-160 mss 1081000-1440000 Pa | AD | 20-Boru, pompa, valf, bağlantı (fitting) işleri
25.355.7001 | Kızgın su pompası 1500 d/dk, 20 ATM. 3-5 m3/h. 3.0-5 mss. 27000-45000 Pa | AD | 20-Boru, pompa, valf, bağlantı (fitting) işleri
25.355.7002 | Kızgın su pompası 1500 d/dk, 20 ATM. 3-5 m3/h. 5.1-10 mss. 45001-90000 Pa | AD | 20-Boru, pompa, valf, bağlantı (fitting) işleri
25.355.7003 | Kızgın su pompası 1500 d/dk, 20 ATM. 3-5 m3/h. 10.1-15 mss. 90001-135000 Pa | AD | 20-Boru, pompa, valf, bağlantı (fitting) işleri
25.355.7004 | Kızgın su pompası 1500 d/dk, 20 ATM. 3-5 m3/h. 15.1-20 mss. 135001-180000 Pa | AD | 20-Boru, pompa, valf, bağlantı (fitting) işleri
25.355.7005 | Kızgın su pompası 1500 d/dk, 20 ATM. 3-5 m3/h. 20.1-30 mss. 180001-270000 Pa | AD | 20-Boru, pompa, valf, bağlantı (fitting) işleri
25.355.7006 | Kızgın su pompası 1500 d/dk, 20 ATM. 3-5 m3/h. 30.1-40 mss.270001-360000 Pa | AD | 20-Boru, pompa, valf, bağlantı (fitting) işleri
25.355.7007 | Kızgın su pompası 1500 d/dk, 20 ATM. 3-5 m3/h. 40.1-60 mss. 360001-540000 Pa | AD | 20-Boru, pompa, valf, bağlantı (fitting) işleri
25.355.7008 | Kızgın su pompası 1500 d/dk, 20 ATM. 3-5 m3/h. 60.1-80 mss. 540001-720000 Pa | AD | 20-Boru, pompa, valf, bağlantı (fitting) işleri
25.355.7009 | Kızgın su pompası 1500 d/dk, 20 ATM. 3-5 m3/h. 80.1-100 mss. 720001-900000 Pa | AD | 20-Boru, pompa, valf, bağlantı (fitting) işleri
25.355.7010 | Kızgın su pompası 1500 d/dk, 20 ATM. 5.1-10 m3/h. 3.0-5 mss. 27000-45000 Pa | AD | 20-Boru, pompa, valf, bağlantı (fitting) işleri
25.355.7011 | Kızgın su pompası 1500 d/dk, 20 ATM. 5.1-10 m3/h. 5.1-10 mss 45001-90000 Pa | AD | 20-Boru, pompa, valf, bağlantı (fitting) işleri
25.355.7012 | Kızgın su pompası 1500 d/dk, 20 ATM. 5.1-10 m3/h.10.1-15 mss 90001-135000 Pa | AD | 20-Boru, pompa, valf, bağlantı (fitting) işleri
25.355.7013 | Kızgın su pompası 1500 d/dk, 20 ATM. 5.1-10 m3/h.15.1-20 mss 135001-180000 Pa | AD | 20-Boru, pompa, valf, bağlantı (fitting) işleri
25.355.7014 | Kızgın su pompası 1500 d/dk, 20 ATM. 5.1-10 m3/h.20.1-30 mss 180001-270000 Pa | AD | 20-Boru, pompa, valf, bağlantı (fitting) işleri
25.355.7015 | Kızgın su pompası 1500 d/dk, 20 ATM. 5.1-10 m3/h.30.1-40 mss 270001-360000 Pa | AD | 20-Boru, pompa, valf, bağlantı (fitting) işleri
25.355.7016 | Kızgın su pompası 1500 d/dk, 20 ATM. 5.1-10 m3/h.40.1-60 mss 360001-540000 Pa | AD | 20-Boru, pompa, valf, bağlantı (fitting) işleri
25.355.7017 | Kızgın su pompası 1500 d/dk, 20 ATM. 5.1-10 m3/h.60.1-80 mss 540001-720000 Pa | AD | 20-Boru, pompa, valf, bağlantı (fitting) işleri
25.355.7018 | Kızgın su pompası 1500 d/dk, 20 ATM.5.1-10 m3/h.80.1-100 mss 720001-900000 Pa | AD | 20-Boru, pompa, valf, bağlantı (fitting) işleri
25.355.7019 | Kızgın su pompası 1500 d/dk, 20 ATM.10.1-20 m3/h. 3.0-5 mss 27000-45000 Pa | AD | 20-Boru, pompa, valf, bağlantı (fitting) işleri
25.355.7020 | Kızgın su pompası 1500 d/dk, 20 ATM.10.1-20 m3/h. 5.1-10 mss 45001-90000 Pa | AD | 20-Boru, pompa, valf, bağlantı (fitting) işleri
25.355.7021 | Kızgın su pompası 1500 d/dk, 20 ATM.10.1-20 m3/h.10.1-15 mss 90001-135000 Pa | AD | 20-Boru, pompa, valf, bağlantı (fitting) işleri
25.355.7022 | Kızgın su pompası 1500 d/dk, 20 ATM.10.1-20 m3/h.15.1-20 mss 135001-180000 Pa | AD | 20-Boru, pompa, valf, bağlantı (fitting) işleri
25.355.7023 | Kızgın su pompası 1500 d/dk, 20 ATM.10.1-20 m3/h.20.1-30 mss 180001-270000 Pa | AD | 20-Boru, pompa, valf, bağlantı (fitting) işleri
25.355.7024 | Kızgın su pompası 1500 d/dk, 20 ATM.10.1-20 m3/h.30.1-40 mss 270001-360000 Pa | AD | 20-Boru, pompa, valf, bağlantı (fitting) işleri
25.355.7025 | Kızgın su pompası 1500 d/dk, 20 ATM.10.1-20 m3/h.40.1-60 mss 360001-540000 Pa | AD | 20-Boru, pompa, valf, bağlantı (fitting) işleri
25.355.7026 | Kızgın su pompası 1500 d/dk, 20 ATM.10.1-20 m3/h.60.1-80 mss 540001-720000 Pa | AD | 20-Boru, pompa, valf, bağlantı (fitting) işleri
25.355.7027 | Kızgın su pompası 1500 d/dk, 20 ATM.10.1-20 m3/h.80.1-100mss 720001-900000 Pa | AD | 20-Boru, pompa, valf, bağlantı (fitting) işleri
25.355.7028 | Kızgın su pompası 1500 d/dk, 20 ATM. 21-30 m3/h. 3.0-5 mss. 27000-45000 Pa | AD | 20-Boru, pompa, valf, bağlantı (fitting) işleri
25.355.7029 | Kızgın su pompası 1500 d/dk, 20 ATM. 21-30 m3/h. 5.1-10 mss. 45001-90000 Pa | AD | 20-Boru, pompa, valf, bağlantı (fitting) işleri
25.355.7030 | Kızgın su pompası 1500 d/dk, 20 ATM. 21-30 m3/h. 10.1-15 mss 90001-135000 Pa | AD | 20-Boru, pompa, valf, bağlantı (fitting) işleri
25.355.7031 | Kızgın su pompası 1500 d/dk, 20 ATM. 21-30 m3/h. 15.1-20 mss 135001-180000 Pa | AD | 20-Boru, pompa, valf, bağlantı (fitting) işleri
25.355.7032 | Kızgın su pompası 1500 d/dk, 20 ATM. 21-30 m3/h. 20.1-30 mss 180001-270000 Pa | AD | 20-Boru, pompa, valf, bağlantı (fitting) işleri
25.355.7033 | Kızgın su pompası 1500 d/dk, 20 ATM. 21-30 m3/h. 30.1-40 mss 270001-360000 Pa | AD | 20-Boru, pompa, valf, bağlantı (fitting) işleri
25.355.7034 | Kızgın su pompası 1500 d/dk, 20 ATM. 21-30 m3/h. 40.1-60 mss 360001-540000 Pa | AD | 20-Boru, pompa, valf, bağlantı (fitting) işleri
25.355.7035 | Kızgın su pompası 1500 d/dk, 20 ATM. 21-30 m3/h. 60.1-80 mss 540001-720000 Ps | AD | 20-Boru, pompa, valf, bağlantı (fitting) işleri
25.355.7036 | Kızgın su pompası 1500 d/dk, 20 ATM. 21-30 m3/h.80.1-100 mss 720001-900000 Pa | AD | 20-Boru, pompa, valf, bağlantı (fitting) işleri
25.355.7037 | Kızgın su pompası 1500 d/dk, 20 ATM. 31-40 m3/h. 3.0-5 mss. 27000-45000 Pa | AD | 20-Boru, pompa, valf, bağlantı (fitting) işleri
25.355.7038 | Kızgın su pompası 1500 d/dk, 20 ATM. 31-40 m3/h. 5.1-10 mss. 45001-90000 Pa | AD | 20-Boru, pompa, valf, bağlantı (fitting) işleri
25.355.7039 | Kızgın su pompası 1500 d/dk, 20 ATM. 31-40 m3/h. 10.1-15 mss 90001-135000 Pa | AD | 20-Boru, pompa, valf, bağlantı (fitting) işleri
25.355.7040 | Kızgın su pompası 1500 d/dk, 20 ATM. 31-40 m3/h. 15.1-20 mss 135001-180000 Pa | AD | 20-Boru, pompa, valf, bağlantı (fitting) işleri
25.355.7041 | Kızgın su pompası 1500 d/dk, 20 ATM. 31-40 m3/h. 20.1-30 mss 180001-270000 Pa | AD | 20-Boru, pompa, valf, bağlantı (fitting) işleri
25.355.7042 | Kızgın su pompası 1500 d/dk, 20 ATM. 31-40 m3/h. 30.1-40 mss 270001-360000 Pa | AD | 20-Boru, pompa, valf, bağlantı (fitting) işleri
25.355.7043 | Kızgın su pompası 1500 d/dk, 20 ATM. 31-40 m3/h. 40.1-60 mss 360001-540000 Pa | AD | 20-Boru, pompa, valf, bağlantı (fitting) işleri
25.355.7044 | Kızgın su pompası 1500 d/dk, 20 ATM. 31-40 m3/h. 60.1-80 mss 540001-720000 Pa | AD | 20-Boru, pompa, valf, bağlantı (fitting) işleri
25.355.7045 | Kızgın su pompası 1500 d/dk, 20 ATM. 31-40 m3/h.80.1-100 mss 720001-900000 Pa | AD | 20-Boru, pompa, valf, bağlantı (fitting) işleri
25.355.7046 | Kızgın su pompası 1500 d/dk, 20 ATM. 41-50 m3/h. 3.0-5 mss 27000-45000 Pa | AD | 20-Boru, pompa, valf, bağlantı (fitting) işleri
25.355.7047 | Kızgın su pompası 1500 d/dk, 20 ATM. 41-50 m3/h. 5.1-10 mss 45001-90000 Pa | AD | 20-Boru, pompa, valf, bağlantı (fitting) işleri
25.355.7048 | Kızgın su pompası 1500 d/dk, 20 ATM. 41-50 m3/h. 10.1-15 mss 90001-180000 Pa | AD | 20-Boru, pompa, valf, bağlantı (fitting) işleri
25.355.7049 | Kızgın su pompası 1500 d/dk, 20 ATM. 41-50 m3/h. 15.1-20 mss 135001-180000 Pa | AD | 20-Boru, pompa, valf, bağlantı (fitting) işleri
25.355.7050 | Kızgın su pompası 1500 d/dk, 20 ATM. 41-50 m3/h. 20.1-30 mss 180001-270000 Pa | AD | 20-Boru, pompa, valf, bağlantı (fitting) işleri
25.355.7051 | Kızgın su pompası 1500 d/dk, 20 ATM. 41-50 m3/h. 30.1-40 mss 270001-360000 Pa | AD | 20-Boru, pompa, valf, bağlantı (fitting) işleri
25.355.7052 | Kızgın su pompası 1500 d/dk, 20 ATM. 41-50 m3/h. 40.1-60 mss 360001-540000 Pa | AD | 20-Boru, pompa, valf, bağlantı (fitting) işleri
25.355.7053 | Kızgın su pompası 1500 d/dk, 20 ATM. 41-50 m3/h. 60.1-80 mss 540001-720000 Pa | AD | 20-Boru, pompa, valf, bağlantı (fitting) işleri
25.355.7054 | Kızgın su pompası 1500 d/dk, 20 ATM. 41-50 m3/h.80.1-100 mss 720001-900000 Pa | AD | 20-Boru, pompa, valf, bağlantı (fitting) işleri
25.355.7055 | Kızgın su pompası 1500 d/dk, 20 ATM. 51-60 m3/h. 3.0-5 mss. 27000-45000 Pa | AD | 20-Boru, pompa, valf, bağlantı (fitting) işleri
25.355.7056 | Kızgın su pompası 1500 d/dk, 20 ATM. 51-60 m3/h. 5.1-10 mss. 45001-90000 Pa | AD | 20-Boru, pompa, valf, bağlantı (fitting) işleri
25.355.7057 | Kızgın su pompası 1500 d/dk, 20 ATM. 51-60 m3/h. 10.1-15 mss 90001-135000 Pa | AD | 20-Boru, pompa, valf, bağlantı (fitting) işleri
25.355.7058 | Kızgın su pompası 1500 d/dk, 20 ATM. 51-60 m3/h. 15.1-20 mss 135001-180000 Pa | AD | 20-Boru, pompa, valf, bağlantı (fitting) işleri
25.355.7059 | Kızgın su pompası 1500 d/dk, 20 ATM. 51-60 m3/h. 20.1-30 mss 180001-270000 Pa | AD | 20-Boru, pompa, valf, bağlantı (fitting) işleri
25.355.7060 | Kızgın su pompası 1500 d/dk, 20 ATM. 51-60 m3/h. 30.1-40 mss 270001-360000 Pa | AD | 20-Boru, pompa, valf, bağlantı (fitting) işleri
25.355.7061 | Kızgın su pompası 1500 d/dk, 20 ATM. 51-60 m3/h. 40.1-60 mss 360001-540000 Pa | AD | 20-Boru, pompa, valf, bağlantı (fitting) işleri
25.355.7062 | Kızgın su pompası 1500 d/dk, 20 ATM. 51-60 m3/h. 60.1-80 mss 540001-720000 Pa | AD | 20-Boru, pompa, valf, bağlantı (fitting) işleri
25.355.7063 | Kızgın su pompası 1500 d/dk, 20 ATM. 51-60 m3/h.80.1-100 mss 720001-900000 Pa | AD | 20-Boru, pompa, valf, bağlantı (fitting) işleri
25.355.7064 | Kızgın su pompası 1500 d/dk, 20 ATM. 61-80 m3/h. 3.0-5 mss. 27000-45000 Pa | AD | 20-Boru, pompa, valf, bağlantı (fitting) işleri
25.355.7065 | Kızgın su pompası 1500 d/dk, 20 ATM. 61-80 m3/h. 5.0-10 mss. 45001-90000 Pa | AD | 20-Boru, pompa, valf, bağlantı (fitting) işleri
25.355.7066 | Kızgın su pompası 1500 d/dk, 20 ATM. 61-80 m3/h. 10.1-15 mss 90001-135000 Pa | AD | 20-Boru, pompa, valf, bağlantı (fitting) işleri
25.355.7067 | Kızgın su pompası 1500 d/dk, 20 ATM. 61-80 m3/h. 15.1-20 mss 135001-180000 Pa | AD | 20-Boru, pompa, valf, bağlantı (fitting) işleri
25.355.7068 | Kızgın su pompası 1500 d/dk, 20 ATM. 61-80 m3/h. 20.1-30 mss 180001-270000 Pa | AD | 20-Boru, pompa, valf, bağlantı (fitting) işleri
25.355.7069 | Kızgın su pompası 1500 d/dk, 20 ATM. 61-80 m3/h. 30.1-40 mss 270001-360000 Pa | AD | 20-Boru, pompa, valf, bağlantı (fitting) işleri
25.355.7070 | Kızgın su pompası 1500 d/dk, 20 ATM. 61-80 m3/h. 40.1-60 mss 360001-540000 Pa | AD | 20-Boru, pompa, valf, bağlantı (fitting) işleri
25.355.7071 | Kızgın su pompası 1500 d/dk, 20 ATM. 61-80 m3/h. 60.1-80 mss 540001-720000 Pa | AD | 20-Boru, pompa, valf, bağlantı (fitting) işleri
25.355.7072 | Kızgın su pompası 1500 d/dk, 20 ATM. 61-80 m3/h.80.1-100 mss 720001-900000 Pa | AD | 20-Boru, pompa, valf, bağlantı (fitting) işleri
25.355.7073 | Kızgın su pompası 1500 d/dk, 20 ATM. 81-100 m3/h. 3.0-5 mss 27000-45000 Pa | AD | 20-Boru, pompa, valf, bağlantı (fitting) işleri
25.355.7074 | Kızgın su pompası 1500 d/dk, 20 ATM. 81-100 m3/h. 5.0-10 mss 45001-90000 Pa | AD | 20-Boru, pompa, valf, bağlantı (fitting) işleri
25.355.7075 | Kızgın su pompası 1500 d/dk, 20 ATM. 81-100 m3/h.10.1-15 mss 90001-135000 Pa | AD | 20-Boru, pompa, valf, bağlantı (fitting) işleri
25.355.7076 | Kızgın su pompası 1500 d/dk, 20 ATM. 81-100 m3/h.15.1-20 mss 135001-180000 Pa | AD | 20-Boru, pompa, valf, bağlantı (fitting) işleri
25.355.7077 | Kızgın su pompası 1500 d/dk, 20 ATM. 81-100 m3/h.20.1-30 mss 180001-270000 Pa | AD | 20-Boru, pompa, valf, bağlantı (fitting) işleri
25.355.7078 | Kızgın su pompası 1500 d/dk, 20 ATM. 81-100 m3/h.30.1-40 mss 270001-360000 Pa | AD | 20-Boru, pompa, valf, bağlantı (fitting) işleri
25.355.7079 | Kızgın su pompası 1500 d/dk, 20 ATM. 81-100 m3/h.40.1-60 mss 360001-540000 Pa | AD | 20-Boru, pompa, valf, bağlantı (fitting) işleri
25.355.7080 | Kızgın su pompası 1500 d/dk, 20 ATM. 81-100 m3/h.60.1-80 mss 540001-720000 Pa | AD | 20-Boru, pompa, valf, bağlantı (fitting) işleri
25.355.7081 | Kızgın su pompası 1500 d/dk, 20 ATM. 81-100 m3/h.80.1-100mss 720001-900000 Pa | AD | 20-Boru, pompa, valf, bağlantı (fitting) işleri
25.355.7082 | Kızgın su pompası 1500 d/dk, 20 ATM.101-150 m3/h. 5.0-10 mss 45000-90000 Pa | AD | 20-Boru, pompa, valf, bağlantı (fitting) işleri
25.355.7083 | Kızgın su pompası 1500 d/dk, 20 ATM.101-150 m3/h.10.1-15 mss 90001-135000 Pa | AD | 20-Boru, pompa, valf, bağlantı (fitting) işleri
25.355.7084 | Kızgın su pompası 1500 d/dk, 20 ATM.101-150 m3/h.15.1-20 mss 135001-180000 Pa | AD | 20-Boru, pompa, valf, bağlantı (fitting) işleri
25.355.7085 | Kızgın su pompası 1500 d/dk, 20 ATM.101-150 m3/h.20.1-30 mss 180001-270000 Pa | AD | 20-Boru, pompa, valf, bağlantı (fitting) işleri
25.355.7086 | Kızgın su pompası 1500 d/dk, 20 ATM.101-150 m3/h.30.1-40 mss 270001-360000 Pa | AD | 20-Boru, pompa, valf, bağlantı (fitting) işleri
25.355.7087 | Kızgın su pompası 1500 d/dk, 20 ATM.101-150 m3/h.40.1-60 mss 360001-540000 Pa | AD | 20-Boru, pompa, valf, bağlantı (fitting) işleri
25.355.7088 | Kızgın su pompası 1500 d/dk, 20 ATM.101-150 m3/h.60.1-80 mss 540001-720000 Pa | AD | 20-Boru, pompa, valf, bağlantı (fitting) işleri
25.355.7089 | Kızgın su pompası 1500 d/dk, 20 ATM.101-150 m3/h.80.1-100mss 720001-900000 Pa | AD | 20-Boru, pompa, valf, bağlantı (fitting) işleri
25.355.7090 | Kızgın su pompası 1500 d/dk, 20 ATM.151-300 m3/h.10.0-20 mss 90000-180000 Pa | AD | 20-Boru, pompa, valf, bağlantı (fitting) işleri
25.355.7091 | Kızgın su pompası 1500 d/dk, 20 ATM.151-300 m3/h.20.1-35 mss 180001-315000 Pa | AD | 20-Boru, pompa, valf, bağlantı (fitting) işleri
25.355.7092 | Kızgın su pompası 1500 d/dk, 20 ATM.151-300 m3/h.35.1-55 mss 315001-495000 Pa | AD | 20-Boru, pompa, valf, bağlantı (fitting) işleri
25.355.7093 | Kızgın su pompası 1500 d/dk, 20 ATM.151-300 m3/h. 56-80 mss 504000-720000 Pa | AD | 20-Boru, pompa, valf, bağlantı (fitting) işleri
25.355.7094 | Kızgın su pompası 1500 d/dk, 20 ATM.151-300 m3/h. 81-120 mss 729000-1080000 Pa | AD | 20-Boru, pompa, valf, bağlantı (fitting) işleri
25.355.7095 | Kızgın su pompası 1500 d/dk, 20 ATM.151-300 m3/h.121-160 mss 1081000-1440000 Pa | AD | 20-Boru, pompa, valf, bağlantı (fitting) işleri
25.355.8001 | Kızgın su pompası 3000 d/dk, 20 ATM. 3-5 m3/h. 3.0-5 mss. 27000-45000 Pa | AD | 20-Boru, pompa, valf, bağlantı (fitting) işleri
25.355.8002 | Kızgın su pompası 3000 d/dk, 20 ATM. 3-5 m3/h. 5.1-10 mss. 45001-90000 Pa | AD | 20-Boru, pompa, valf, bağlantı (fitting) işleri
25.355.8003 | Kızgın su pompası 3000 d/dk, 20 ATM. 3-5 m3/h. 10.1-15 mss. 90001-135000 Pa | AD | 20-Boru, pompa, valf, bağlantı (fitting) işleri
25.355.8004 | Kızgın su pompası 3000 d/dk, 20 ATM. 3-5 m3/h. 15.1-20 mss. 135001-180000 Pa | AD | 20-Boru, pompa, valf, bağlantı (fitting) işleri
25.355.8005 | Kızgın su pompası 3000 d/dk, 20 ATM. 3-5 m3/h. 20.1-30 mss. 180001-270000 Pa | AD | 20-Boru, pompa, valf, bağlantı (fitting) işleri
25.355.8006 | Kızgın su pompası 3000 d/dk, 20 ATM. 3-5 m3/h. 30.1-40 mss.270001-360000 Pa | AD | 20-Boru, pompa, valf, bağlantı (fitting) işleri
25.355.8007 | Kızgın su pompası 3000 d/dk, 20 ATM. 3-5 m3/h. 40.1-60 mss. 360001-540000 Pa | AD | 20-Boru, pompa, valf, bağlantı (fitting) işleri
25.355.8008 | Kızgın su pompası 3000 d/dk, 20 ATM. 3-5 m3/h. 60.1-80 mss. 540001-720000 Pa | AD | 20-Boru, pompa, valf, bağlantı (fitting) işleri
25.355.8009 | Kızgın su pompası 3000 d/dk, 20 ATM. 3-5 m3/h. 80.1-100 mss. 720001-900000 Pa | AD | 20-Boru, pompa, valf, bağlantı (fitting) işleri
25.355.8010 | Kızgın su pompası 3000 d/dk, 20 ATM. 5.1-10 m3/h. 3.0-5 mss. 27000-45000 Pa | AD | 20-Boru, pompa, valf, bağlantı (fitting) işleri
25.355.8011 | Kızgın su pompası 3000 d/dk, 20 ATM. 5.1-10 m3/h. 5.1-10 mss 45001-90000 Pa | AD | 20-Boru, pompa, valf, bağlantı (fitting) işleri
25.355.8012 | Kızgın su pompası 3000 d/dk, 20 ATM. 5.1-10 m3/h.10.1-15 mss 90001-135000 Pa | AD | 20-Boru, pompa, valf, bağlantı (fitting) işleri
25.355.8013 | Kızgın su pompası 3000 d/dk, 20 ATM. 5.1-10 m3/h.15.1-20 mss 135001-180000 Pa | AD | 20-Boru, pompa, valf, bağlantı (fitting) işleri
25.355.8014 | Kızgın su pompası 3000 d/dk, 20 ATM. 5.1-10 m3/h.20.1-30 mss 180001-270000 Pa | AD | 20-Boru, pompa, valf, bağlantı (fitting) işleri
25.355.8015 | Kızgın su pompası 3000 d/dk, 20 ATM. 5.1-10 m3/h.30.1-40 mss 270001-360000 Pa | AD | 20-Boru, pompa, valf, bağlantı (fitting) işleri
25.355.8016 | Kızgın su pompası 3000 d/dk, 20 ATM. 5.1-10 m3/h.40.1-60 mss 360001-540000 Pa | AD | 20-Boru, pompa, valf, bağlantı (fitting) işleri
25.355.8017 | Kızgın su pompası 3000 d/dk, 20 ATM. 5.1-10 m3/h.60.1-80 mss 540001-720000 Pa | AD | 20-Boru, pompa, valf, bağlantı (fitting) işleri
25.355.8018 | Kızgın su pompası 3000 d/dk, 20 ATM.5.1-10 m3/h.80.1-100 mss 720001-900000 Pa | AD | 20-Boru, pompa, valf, bağlantı (fitting) işleri
25.355.8019 | Kızgın su pompası 3000 d/dk, 20 ATM.10.1-20 m3/h. 3.0-5 mss 27000-45000 Pa | AD | 20-Boru, pompa, valf, bağlantı (fitting) işleri
25.355.8020 | Kızgın su pompası 3000 d/dk, 20 ATM.10.1-20 m3/h. 5.1-10 mss 45001-90000 Pa | AD | 20-Boru, pompa, valf, bağlantı (fitting) işleri
25.355.8021 | Kızgın su pompası 3000 d/dk, 20 ATM.10.1-20 m3/h.10.1-15 mss 90001-135000 Pa | AD | 20-Boru, pompa, valf, bağlantı (fitting) işleri
25.355.8022 | Kızgın su pompası 3000 d/dk, 20 ATM.10.1-20 m3/h.15.1-20 mss 135001-180000 Pa | AD | 20-Boru, pompa, valf, bağlantı (fitting) işleri
25.355.8023 | Kızgın su pompası 3000 d/dk, 20 ATM.10.1-20 m3/h.20.1-30 mss 180001-270000 Pa | AD | 20-Boru, pompa, valf, bağlantı (fitting) işleri
25.355.8024 | Kızgın su pompası 3000 d/dk, 20 ATM.10.1-20 m3/h.30.1-40 mss 270001-360000 Pa | AD | 20-Boru, pompa, valf, bağlantı (fitting) işleri
25.355.8025 | Kızgın su pompası 3000 d/dk, 20 ATM.10.1-20 m3/h.40.1-60 mss 360001-540000 Pa | AD | 20-Boru, pompa, valf, bağlantı (fitting) işleri
25.355.8026 | Kızgın su pompası 3000 d/dk, 20 ATM.10.1-20 m3/h.60.1-80 mss 540001-720000 Pa | AD | 20-Boru, pompa, valf, bağlantı (fitting) işleri
25.355.8027 | Kızgın su pompası 3000 d/dk, 20 ATM.10.1-20 m3/h.80.1-100mss 720001-900000 Pa | AD | 20-Boru, pompa, valf, bağlantı (fitting) işleri
25.355.8028 | Kızgın su pompası 3000 d/dk, 20 ATM. 21-30 m3/h. 3.0-5 mss. 27000-45000 Pa | AD | 20-Boru, pompa, valf, bağlantı (fitting) işleri
25.355.8029 | Kızgın su pompası 3000 d/dk, 20 ATM. 21-30 m3/h. 5.1-10 mss. 45001-90000 Pa | AD | 20-Boru, pompa, valf, bağlantı (fitting) işleri
25.355.8030 | Kızgın su pompası 3000 d/dk, 20 ATM. 21-30 m3/h. 10.1-15 mss 90001-135000 Pa | AD | 20-Boru, pompa, valf, bağlantı (fitting) işleri
25.355.8031 | Kızgın su pompası 3000 d/dk, 20 ATM. 21-30 m3/h. 15.1-20 mss 135001-180000 Pa | AD | 20-Boru, pompa, valf, bağlantı (fitting) işleri
25.355.8032 | Kızgın su pompası 3000 d/dk, 20 ATM. 21-30 m3/h. 20.1-30 mss 180001-270000 Pa | AD | 20-Boru, pompa, valf, bağlantı (fitting) işleri
25.355.8033 | Kızgın su pompası 3000 d/dk, 20 ATM. 21-30 m3/h. 30.1-40 mss 270001-360000 Pa | AD | 20-Boru, pompa, valf, bağlantı (fitting) işleri
25.355.8034 | Kızgın su pompası 3000 d/dk, 20 ATM. 21-30 m3/h. 40.1-60 mss 360001-540000 Pa | AD | 20-Boru, pompa, valf, bağlantı (fitting) işleri
25.355.8035 | Kızgın su pompası 3000 d/dk, 20 ATM. 21-30 m3/h. 60.1-80 mss 540001-720000 Ps | AD | 20-Boru, pompa, valf, bağlantı (fitting) işleri
25.355.8036 | Kızgın su pompası 3000 d/dk, 20 ATM. 21-30 m3/h.80.1-100 mss 720001-900000 Pa | AD | 20-Boru, pompa, valf, bağlantı (fitting) işleri
25.355.8037 | Kızgın su pompası 3000 d/dk, 20 ATM. 31-40 m3/h. 3.0-5 mss. 27000-45000 Pa | AD | 20-Boru, pompa, valf, bağlantı (fitting) işleri
25.355.8038 | Kızgın su pompası 3000 d/dk, 20 ATM. 31-40 m3/h. 5.1-10 mss. 45001-90000 Pa | AD | 20-Boru, pompa, valf, bağlantı (fitting) işleri
25.355.8039 | Kızgın su pompası 3000 d/dk, 20 ATM. 31-40 m3/h. 10.1-15 mss 90001-135000 Pa | AD | 20-Boru, pompa, valf, bağlantı (fitting) işleri
25.355.8040 | Kızgın su pompası 3000 d/dk, 20 ATM. 31-40 m3/h. 15.1-20 mss 135001-180000 Pa | AD | 20-Boru, pompa, valf, bağlantı (fitting) işleri
25.355.8041 | Kızgın su pompası 3000 d/dk, 20 ATM. 31-40 m3/h. 20.1-30 mss 180001-270000 Pa | AD | 20-Boru, pompa, valf, bağlantı (fitting) işleri
25.355.8042 | Kızgın su pompası 3000 d/dk, 20 ATM. 31-40 m3/h. 30.1-40 mss 270001-360000 Pa | AD | 20-Boru, pompa, valf, bağlantı (fitting) işleri
25.355.8043 | Kızgın su pompası 3000 d/dk, 20 ATM. 31-40 m3/h. 40.1-60 mss 360001-540000 Pa | AD | 20-Boru, pompa, valf, bağlantı (fitting) işleri
25.355.8044 | Kızgın su pompası 3000 d/dk, 20 ATM. 31-40 m3/h. 60.1-80 mss 540001-720000 Pa | AD | 20-Boru, pompa, valf, bağlantı (fitting) işleri
25.355.8045 | Kızgın su pompası 3000 d/dk, 20 ATM. 31-40 m3/h.80.1-100 mss 720001-900000 Pa | AD | 20-Boru, pompa, valf, bağlantı (fitting) işleri
25.355.8046 | Kızgın su pompası 3000 d/dk, 20 ATM. 41-50 m3/h. 3.0-5 mss 27000-45000 Pa | AD | 20-Boru, pompa, valf, bağlantı (fitting) işleri
25.355.8047 | Kızgın su pompası 3000 d/dk, 20 ATM. 41-50 m3/h. 5.1-10 mss 45001-90000 Pa | AD | 20-Boru, pompa, valf, bağlantı (fitting) işleri
25.355.8048 | Kızgın su pompası 3000 d/dk, 20 ATM. 41-50 m3/h. 10.1-15 mss 90001-180000 Pa | AD | 20-Boru, pompa, valf, bağlantı (fitting) işleri
25.355.8049 | Kızgın su pompası 3000 d/dk, 20 ATM. 41-50 m3/h. 15.1-20 mss 135001-180000 Pa | AD | 20-Boru, pompa, valf, bağlantı (fitting) işleri
25.355.8050 | Kızgın su pompası 3000 d/dk, 20 ATM. 41-50 m3/h. 20.1-30 mss 180001-270000 Pa | AD | 20-Boru, pompa, valf, bağlantı (fitting) işleri
25.355.8051 | Kızgın su pompası 3000 d/dk, 20 ATM. 41-50 m3/h. 30.1-40 mss 270001-360000 Pa | AD | 20-Boru, pompa, valf, bağlantı (fitting) işleri
25.355.8052 | Kızgın su pompası 3000 d/dk, 20 ATM. 41-50 m3/h. 40.1-60 mss 360001-540000 Pa | AD | 20-Boru, pompa, valf, bağlantı (fitting) işleri
25.355.8053 | Kızgın su pompası 3000 d/dk, 20 ATM. 41-50 m3/h. 60.1-80 mss 540001-720000 Pa | AD | 20-Boru, pompa, valf, bağlantı (fitting) işleri
25.355.8054 | Kızgın su pompası 3000 d/dk, 20 ATM. 41-50 m3/h.80.1-100 mss 720001-900000 Pa | AD | 20-Boru, pompa, valf, bağlantı (fitting) işleri
25.355.8055 | Kızgın su pompası 3000 d/dk, 20 ATM. 51-60 m3/h. 3.0-5 mss. 27000-45000 Pa | AD | 20-Boru, pompa, valf, bağlantı (fitting) işleri
25.355.8056 | Kızgın su pompası 3000 d/dk, 20 ATM. 51-60 m3/h. 5.1-10 mss. 45001-90000 Pa | AD | 20-Boru, pompa, valf, bağlantı (fitting) işleri
25.355.8057 | Kızgın su pompası 3000 d/dk, 20 ATM. 51-60 m3/h. 10.1-15 mss 90001-135000 Pa | AD | 20-Boru, pompa, valf, bağlantı (fitting) işleri
25.355.8058 | Kızgın su pompası 3000 d/dk, 20 ATM. 51-60 m3/h. 15.1-20 mss 135001-180000 Pa | AD | 20-Boru, pompa, valf, bağlantı (fitting) işleri
25.355.8059 | Kızgın su pompası 3000 d/dk, 20 ATM. 51-60 m3/h. 20.1-30 mss 180001-270000 Pa | AD | 20-Boru, pompa, valf, bağlantı (fitting) işleri
25.355.8060 | Kızgın su pompası 3000 d/dk, 20 ATM. 51-60 m3/h. 30.1-40 mss 270001-360000 Pa | AD | 20-Boru, pompa, valf, bağlantı (fitting) işleri
25.355.8061 | Kızgın su pompası 3000 d/dk, 20 ATM. 51-60 m3/h. 40.1-60 mss 360001-540000 Pa | AD | 20-Boru, pompa, valf, bağlantı (fitting) işleri
25.355.8062 | Kızgın su pompası 3000 d/dk, 20 ATM. 51-60 m3/h. 60.1-80 mss 540001-720000 Pa | AD | 20-Boru, pompa, valf, bağlantı (fitting) işleri
25.355.8063 | Kızgın su pompası 3000 d/dk, 20 ATM. 51-60 m3/h.80.1-100 mss 720001-900000 Pa | AD | 20-Boru, pompa, valf, bağlantı (fitting) işleri
25.355.8064 | Kızgın su pompası 3000 d/dk, 20 ATM. 61-80 m3/h. 3.0-5 mss. 27000-45000 Pa | AD | 20-Boru, pompa, valf, bağlantı (fitting) işleri
25.355.8065 | Kızgın su pompası 3000 d/dk, 20 ATM. 61-80 m3/h. 5.0-10 mss. 45001-90000 Pa | AD | 20-Boru, pompa, valf, bağlantı (fitting) işleri
25.355.8066 | Kızgın su pompası 3000 d/dk, 20 ATM. 61-80 m3/h. 10.1-15 mss 90001-135000 Pa | AD | 20-Boru, pompa, valf, bağlantı (fitting) işleri
25.355.8067 | Kızgın su pompası 3000 d/dk, 20 ATM. 61-80 m3/h. 15.1-20 mss 135001-180000 Pa | AD | 20-Boru, pompa, valf, bağlantı (fitting) işleri
25.355.8068 | Kızgın su pompası 3000 d/dk, 20 ATM. 61-80 m3/h. 20.1-30 mss 180001-270000 Pa | AD | 20-Boru, pompa, valf, bağlantı (fitting) işleri
25.355.8069 | Kızgın su pompası 3000 d/dk, 20 ATM. 61-80 m3/h. 30.1-40 mss 270001-360000 Pa | AD | 20-Boru, pompa, valf, bağlantı (fitting) işleri
25.355.8070 | Kızgın su pompası 3000 d/dk, 20 ATM. 61-80 m3/h. 40.1-60 mss 360001-540000 Pa | AD | 20-Boru, pompa, valf, bağlantı (fitting) işleri
25.355.8071 | Kızgın su pompası 3000 d/dk, 20 ATM. 61-80 m3/h. 60.1-80 mss 540001-720000 Pa | AD | 20-Boru, pompa, valf, bağlantı (fitting) işleri
25.355.8072 | Kızgın su pompası 3000 d/dk, 20 ATM. 61-80 m3/h.80.1-100 mss 720001-900000 Pa | AD | 20-Boru, pompa, valf, bağlantı (fitting) işleri
25.355.8073 | Kızgın su pompası 3000 d/dk, 20 ATM. 81-100 m3/h. 3.0-5 mss 27000-45000 Pa | AD | 20-Boru, pompa, valf, bağlantı (fitting) işleri
25.355.8074 | Kızgın su pompası 3000 d/dk, 20 ATM. 81-100 m3/h. 5.0-10 mss 45001-90000 Pa | AD | 20-Boru, pompa, valf, bağlantı (fitting) işleri
25.355.8075 | Kızgın su pompası 3000 d/dk, 20 ATM. 81-100 m3/h.10.1-15 mss 90001-135000 Pa | AD | 20-Boru, pompa, valf, bağlantı (fitting) işleri
25.355.8076 | Kızgın su pompası 3000 d/dk, 20 ATM. 81-100 m3/h.15.1-20 mss 135001-180000 Pa | AD | 20-Boru, pompa, valf, bağlantı (fitting) işleri
25.355.8077 | Kızgın su pompası 3000 d/dk, 20 ATM. 81-100 m3/h.20.1-30 mss 180001-270000 Pa | AD | 20-Boru, pompa, valf, bağlantı (fitting) işleri
25.355.8078 | Kızgın su pompası 3000 d/dk, 20 ATM. 81-100 m3/h.30.1-40 mss 270001-360000 Pa | AD | 20-Boru, pompa, valf, bağlantı (fitting) işleri
25.355.8079 | Kızgın su pompası 3000 d/dk, 20 ATM. 81-100 m3/h.40.1-60 mss 360001-540000 Pa | AD | 20-Boru, pompa, valf, bağlantı (fitting) işleri
25.355.8080 | Kızgın su pompası 3000 d/dk, 20 ATM. 81-100 m3/h.60.1-80 mss 540001-720000 Pa | AD | 20-Boru, pompa, valf, bağlantı (fitting) işleri
25.355.8081 | Kızgın su pompası 3000 d/dk, 20 ATM. 81-100 m3/h.80.1-100mss 720001-900000 Pa | AD | 20-Boru, pompa, valf, bağlantı (fitting) işleri
25.355.8082 | Kızgın su pompası 3000 d/dk, 20 ATM.101-150 m3/h. 5.0-10 mss 45000-90000 Pa | AD | 20-Boru, pompa, valf, bağlantı (fitting) işleri
25.355.8083 | Kızgın su pompası 3000 d/dk, 20 ATM.101-150 m3/h.10.1-15 mss 90001-135000 Pa | AD | 20-Boru, pompa, valf, bağlantı (fitting) işleri
25.355.8084 | Kızgın su pompası 3000 d/dk, 20 ATM.101-150 m3/h.15.1-20 mss 135001-180000 Pa | AD | 20-Boru, pompa, valf, bağlantı (fitting) işleri
25.355.8085 | Kızgın su pompası 3000 d/dk, 20 ATM.101-150 m3/h.20.1-30 mss 180001-270000 Pa | AD | 20-Boru, pompa, valf, bağlantı (fitting) işleri
25.355.8086 | Kızgın su pompası 3000 d/dk, 20 ATM.101-150 m3/h.30.1-40 mss 270001-360000 Pa | AD | 20-Boru, pompa, valf, bağlantı (fitting) işleri
25.355.8087 | Kızgın su pompası 3000 d/dk, 20 ATM.101-150 m3/h.40.1-60 mss 360001-540000 Pa | AD | 20-Boru, pompa, valf, bağlantı (fitting) işleri
25.355.8088 | Kızgın su pompası 3000 d/dk, 20 ATM.101-150 m3/h.60.1-80 mss 540001-720000 Pa | AD | 20-Boru, pompa, valf, bağlantı (fitting) işleri
25.355.8089 | Kızgın su pompası 3000 d/dk, 20 ATM.101-150 m3/h.80.1-100mss 720001-900000 Pa | AD | 20-Boru, pompa, valf, bağlantı (fitting) işleri
25.355.8090 | Kızgın su pompası 3000 d/dk, 20 ATM.151-300 m3/h.10.0-20 mss 90000-180000 Pa | AD | 20-Boru, pompa, valf, bağlantı (fitting) işleri
25.355.8091 | Kızgın su pompası 3000 d/dk, 20 ATM.151-300 m3/h.20.1-35 mss 180001-315000 Pa | AD | 20-Boru, pompa, valf, bağlantı (fitting) işleri
25.355.8092 | Kızgın su pompası 3000 d/dk, 20 ATM.151-300 m3/h.35.1-55 mss 315001-495000 Pa | AD | 20-Boru, pompa, valf, bağlantı (fitting) işleri
25.355.8093 | Kızgın su pompası 3000 d/dk, 20 ATM.151-300 m3/h. 56-80 mss 504000-720000 Pa | AD | 20-Boru, pompa, valf, bağlantı (fitting) işleri
25.355.8094 | Kızgın su pompası 3000 d/dk, 20 ATM.151-300 m3/h. 81-120 mss 729000-1080000 Pa | AD | 20-Boru, pompa, valf, bağlantı (fitting) işleri
25.355.8095 | Kızgın su pompası 3000 d/dk, 20 ATM.151-300 m3/h.121-160 mss 1081000-1440000 Pa | AD | 20-Boru, pompa, valf, bağlantı (fitting) işleri
25.355.9001 | Düşey milli santrifüj pompa debisi m3/h :0,8-4,0 basıncı mss : (15-35) pa :315.000-135.000 pa | AD | 20-Boru, pompa, valf, bağlantı (fitting) işleri
25.355.9002 | Düşey milli santrifüj pompa debisi m3/h :1,2-5,0 basıncı mss :(22-50) pa :198.000-450.000 pa | AD | 20-Boru, pompa, valf, bağlantı (fitting) işleri
25.355.9003 | Düşey milli santrifüj pompa debisi m3/h :1,8-5,5 basıncı mss :(23-65) pa : 207.000-585.000 pa | AD | 20-Boru, pompa, valf, bağlantı (fitting) işleri
25.355.9004 | Düşey milli santrifüj pompa debisi m3/h :2,1-6,5 basıncı mss : (24-75) pa : 216.000-675.000 pa | AD | 20-Boru, pompa, valf, bağlantı (fitting) işleri
25.355.9005 | Düşey milli santrifüj pompa debisi m3/h :2,5-6,8 basıncı mss : (25-85) pa : 225.000-765.000 pa | AD | 20-Boru, pompa, valf, bağlantı (fitting) işleri
25.365.1101 | Sülyen boyayla boru boyanması ø 15 mm - 50 mm, (1/2" - 2") arası (2") dahil | M | 20-Boru, pompa, valf, bağlantı (fitting) işleri
25.365.1102 | Sülyen boyayla boru boyanması ø 50 mm - 100 mm, (2" - 4") arası (4") dahil | M | 20-Boru, pompa, valf, bağlantı (fitting) işleri
25.365.1103 | Sülyen boyayla boru boyanması ø 100 mm - 150 mm, (4" - 6") arası (6") dahil | M | 20-Boru, pompa, valf, bağlantı (fitting) işleri
25.365.1104 | Sülyen boyayla boru boyanması ø 150 mm - 200 mm, (6" - 8") arası (8") dahil | M | 20-Boru, pompa, valf, bağlantı (fitting) işleri
25.365.1105 | Sülyen boyayla boru boyanması ø 200 mm - 250 mm, (8" - 10") arası (10") dahil | M | 20-Boru, pompa, valf, bağlantı (fitting) işleri
25.365.1106 | Sülyen boyayla boru boyanması ø 250 mm - 300 mm, (10" - 12") arası (12") dahil | M | 20-Boru, pompa, valf, bağlantı (fitting) işleri
25.365.1107 | Sülyen boyayla boru boyanması ø 300 mm - 350 mm, (12" - 14") arası (14") dahil 300 0 mm. - 350 0 mm. | M | 20-Boru, pompa, valf, bağlantı (fitting) işleri
25.365.1108 | Sülyen boyayla boru boyanması ø 350 mm - 400 mm, (14" - 16") arası (16") dahil | M | 20-Boru, pompa, valf, bağlantı (fitting) işleri
25.365.1109 | Sülyen boyayla boru boyanması ø 400 mm - 450 mm, (16" - 18") arası (18") dahil | M | 20-Boru, pompa, valf, bağlantı (fitting) işleri
25.365.1110 | Sülyen boyayla boru boyanması ø 450 mm - 500 mm, (18" - 20") ve yukarısı | M | 20-Boru, pompa, valf, bağlantı (fitting) işleri
25.365.1201 | Yağlı boya ile boru boyanması ø 15 mm - 50 mm, (1/2" - 2") arası (2") dahil | M | 20-Boru, pompa, valf, bağlantı (fitting) işleri
25.365.1202 | Yağlı boya ile boru boyanması ø 50 mm - 100 mm, (2" - 4") arası (4") dahil | M | 20-Boru, pompa, valf, bağlantı (fitting) işleri
25.365.1203 | Yağlı boya ile boru boyanması ø 100 mm - 150 mm, (4" - 6") arası (6") dahil | M | 20-Boru, pompa, valf, bağlantı (fitting) işleri
25.365.1204 | Yağlı boya ile boru boyanması ø 150 mm - 200 mm, (6" - 8") arası (8") dahil | M | 20-Boru, pompa, valf, bağlantı (fitting) işleri
25.365.1205 | Yağlı boya ile boru boyanması ø 200 mm - 250 mm, (8" - 10") arası (10") dahil | M | 20-Boru, pompa, valf, bağlantı (fitting) işleri
25.365.1206 | Yağlı boya ile boru boyanması ø 250 mm - 300 mm, (10" - 12") arası (12") dahil | M | 20-Boru, pompa, valf, bağlantı (fitting) işleri
25.365.1207 | Yağlı boya ile boru boyanması ø 300 mm - 350 mm, (12" - 14") arası (14") dahil | M | 20-Boru, pompa, valf, bağlantı (fitting) işleri
25.365.1208 | Yağlı boya ile boru boyanması ø 350 mm - 400 mm, (14" - 16") arası (16") dahil | M | 20-Boru, pompa, valf, bağlantı (fitting) işleri
25.365.1209 | Yağlı boya ile boru boyanması ø 400 mm - 450 mm, (16" - 18") arası (18") dahil | M | 20-Boru, pompa, valf, bağlantı (fitting) işleri
25.365.1210 | Yağlı boya ile boru boyanması ø 450 mm - 500 mm, (18" - 20") ve yukarısı | M | 20-Boru, pompa, valf, bağlantı (fitting) işleri
25.365.2100 | Depo vb.sac yüzeylere fibro camla izolasyon | M2 | 20-Boru, pompa, valf, bağlantı (fitting) işleri
25.365.2201 | Boru üzerine fibro camla izolasyon ø 15-50 mm, (1/2" - 2") arası (2") dahil | M | 20-Boru, pompa, valf, bağlantı (fitting) işleri
25.365.2202 | Boru üzerine fibro camla izolasyon ø 50-100 mm, (2" - 4") arası (4") dahil | M | 20-Boru, pompa, valf, bağlantı (fitting) işleri
25.365.2203 | Boru üzerine fibro camla izolasyon ø 100-150 mm, (4" - 6") arası (6") dahil | M | 20-Boru, pompa, valf, bağlantı (fitting) işleri
25.365.2204 | Boru üzerine fibro camla izolasyon ø 150-200 mm, (6" - 8") arası (8") dahil | M | 20-Boru, pompa, valf, bağlantı (fitting) işleri
25.365.2205 | Boru üzerine fibro camla izolasyon ø 200-250 mm, (8" - 10") arası (10") dahil | M | 20-Boru, pompa, valf, bağlantı (fitting) işleri
25.365.2206 | Boru üzerine fibro camla izolasyon ø 250-300 mm, (10" - 12") arası (12") dahil | M | 20-Boru, pompa, valf, bağlantı (fitting) işleri
25.365.2207 | Boru üzerine fibro camla izolasyon ø 300-350 mm, (12" - 14") arası (14") dahil | M | 20-Boru, pompa, valf, bağlantı (fitting) işleri
25.365.2208 | Boru üzerine fibro camla izolasyon ø 350-400 mm, (14" - 16") ve yukarısı | M | 20-Boru, pompa, valf, bağlantı (fitting) işleri
25.365.3200 | Kaynaklı pirinç imalat | KG | 20-Boru, pompa, valf, bağlantı (fitting) işleri
25.365.3300 | Kaynaklı alüminyum imalat | KG | 20-Boru, pompa, valf, bağlantı (fitting) işleri
25.365.3400 | Galvanizli çelik profillerden modüler konsol sistemleri | kg | 20-Boru, pompa, valf, bağlantı (fitting) işleri
25.400.1001 | 3,0 cm kalınlıkta rabitz telli taş yünü şilte 80 kg/m³ teknik yalıtım malzemesi kullanılarak, üzeri alüminyum kaplamalı ısı yalıtımı | M2 | 20-Boru, pompa, valf, bağlantı (fitting) işleri
25.400.1002 | 4,0 cm kalınlıkta rabitz telli taş yünü şilte 80 kg/m³ teknik yalıtım malzemesi kullanılarak, üzeri alüminyum kaplamalı ısı yalıtımı | M2 | 20-Boru, pompa, valf, bağlantı (fitting) işleri
25.400.1003 | 5,0 cm kalınlıkta rabitz telli taş yünü şilte 80 kg/m³ teknik yalıtım malzemesi kullanılarak, üzeri alüminyum kaplamalı ısı yalıtımı | M2 | 20-Boru, pompa, valf, bağlantı (fitting) işleri
25.400.1004 | 6,0 cm kalınlıkta rabitz telli taş yünü şilte 80 kg/m³ teknik yalıtım malzemesi kullanılarak, üzeri alüminyum kaplamalı ısı yalıtımı | M2 | 20-Boru, pompa, valf, bağlantı (fitting) işleri
25.400.1005 | 8,0 cm kalınlıkta rabitz telli taş yünü şilte 80 kg/m³ teknik yalıtım malzemesi kullanılarak, üzeri alüminyum kaplamalı ısı yalıtımı | M2 | 20-Boru, pompa, valf, bağlantı (fitting) işleri
25.400.1006 | 10 cm kalınlıkta rabitz telli taş yünü şilte 80 kg/m³ teknik yalıtım malzemesi kullanılarak, üzeri alüminyum kaplamalı ısı yalıtımı | M2 | 20-Boru, pompa, valf, bağlantı (fitting) işleri
25.400.1007 | 12 cm kalınlıkta rabitz telli taş yünü şilte 80 kg/m³ teknik yalıtım malzemesi kullanılarak, üzeri alüminyum kaplamalı ısı yalıtımı | M2 | 20-Boru, pompa, valf, bağlantı (fitting) işleri
25.400.1008 | 3,0 cm kalınlıkta rabitz telli taş yünü şilte 125 kg/m3 teknik yalıtım malzemesi kullanılarak, üzeri alüminyum kaplamalı ısı yalıtımı | M2 | 20-Boru, pompa, valf, bağlantı (fitting) işleri
25.400.1009 | 4,0 cm kalınlıkta rabitz telli taş yünü şilte 125 kg/m3 teknik yalıtım malzemesi kullanılarak, üzeri alüminyum kaplamalı ısı yalıtımı | M2 | 20-Boru, pompa, valf, bağlantı (fitting) işleri
25.400.1010 | 5,0 cm kalınlıkta rabitz telli taş yünü şilte 125 kg/m3 teknik yalıtım malzemesi kullanılarak, üzeri alüminyum kaplamalı ısı yalıtımı | M2 | 20-Boru, pompa, valf, bağlantı (fitting) işleri
25.400.1011 | 6,0 cm kalınlıkta rabitz telli taş yünü şilte 125 kg/m3 teknik yalıtım malzemesi kullanılarak, üzeri alüminyum kaplamalı ısı yalıtımı | M2 | 20-Boru, pompa, valf, bağlantı (fitting) işleri
25.400.1012 | 8,0 cm kalınlıkta rabitz telli taş yünü şilte 125 kg/m3 teknik yalıtım malzemesi kullanılarak, üzeri alüminyum kaplamalı ısı yalıtımı | M2 | 20-Boru, pompa, valf, bağlantı (fitting) işleri
25.400.1013 | 10 cm kalınlıkta rabitz telli taş yünü şilte 125 kg/m3 teknik yalıtım malzemesi kullanılarak, üzeri alüminyum kaplamalı ısı yalıtımı | M2 | 20-Boru, pompa, valf, bağlantı (fitting) işleri
25.400.1014 | 12 cm. kalınlıkta rabitz telli taş yünü şilte 125 kg/m3 teknik yalıtım malzemesi kullanılarak, üzeri alüminyum kaplamalı ısı yalıtımı | M2 | 20-Boru, pompa, valf, bağlantı (fitting) işleri
25.400.1020 | 4,0 cm kalınlıkta taş yünü levha 70 kg/m³ teknik yalıtım malzemesi kullanılarak, üzeri alüminyum kaplamalı ısı yalıtımı | M2 | 20-Boru, pompa, valf, bağlantı (fitting) işleri
25.400.1021 | 5,0 cm kalınlıkta taş yünü levha 70 kg/m³ teknik yalıtım malzemesi kullanılarak, üzeri alüminyum kaplamalı ısı yalıtımı | M2 | 20-Boru, pompa, valf, bağlantı (fitting) işleri
25.400.1022 | 6,0 cm kalınlıkta taş yünü levha 70 kg/m³ teknik yalıtım malzemesi kullanılarak, üzeri alüminyum kaplamalı ısı yalıtımı | M2 | 20-Boru, pompa, valf, bağlantı (fitting) işleri
25.400.1023 | 8,0 cm kalınlıkta taş yünü levha 70 kg/m³ teknik yalıtım malzemesi kullanılarak, üzeri alüminyum kaplamalı ısı yalıtımı | M2 | 20-Boru, pompa, valf, bağlantı (fitting) işleri
25.400.1024 | 10 cm kalınlıkta taş yünü levha 70 kg/m³ teknik yalıtım malzemesi kullanılarak, üzeri alüminyum kaplamalı ısı yalıtımı | M2 | 20-Boru, pompa, valf, bağlantı (fitting) işleri
25.400.1025 | 12 cm kalınlıkta taş yünü levha 70 kg/m³ teknik yalıtım malzemesi kullanılarak, üzeri alüminyum kaplamalı ısı yalıtımı | M2 | 20-Boru, pompa, valf, bağlantı (fitting) işleri
25.400.1051 | 0,6 mm Alüminyum sac ile Şilte tipi izolasyon üzeri yüzey kaplama | m2 | 20-Boru, pompa, valf, bağlantı (fitting) işleri
25.400.1052 | 0,8 mm Alüminyum sac ile Şilte tipi izolasyon üzeri yüzey kaplama | m2 | 20-Boru, pompa, valf, bağlantı (fitting) işleri
25.400.1053 | 0,5 mm Galvanizli sac ile Şilte tipi izolasyon üzeri yüzey kaplama | m2 | 20-Boru, pompa, valf, bağlantı (fitting) işleri
25.400.2001 | Cam yünü esaslı prefabrik boru izolasyonu, 25mm, (1/2") ø 21 mm | M | 20-Boru, pompa, valf, bağlantı (fitting) işleri
25.400.2002 | Cam yünü esaslı prefabrik boru izolasyonu, 30mm, (1/2") ø 21 mm | M | 20-Boru, pompa, valf, bağlantı (fitting) işleri
25.400.2003 | Cam yünü esaslı prefabrik boru izolasyonu, ø 21 mm, 40mm | M | 20-Boru, pompa, valf, bağlantı (fitting) işleri
25.400.2004 | Cam yünü esaslı prefabrik boru izolasyonu, ø 21 mm, 50mm | M | 20-Boru, pompa, valf, bağlantı (fitting) işleri
25.400.2005 | Cam yünü esaslı prefabrik boru izolasyonu, ø 21 mm, 60mm | M | 20-Boru, pompa, valf, bağlantı (fitting) işleri
25.400.2006 | Cam yünü esaslı prefabrik boru izolasyonu, (3/4") ø 27 mm, 25mm | M | 20-Boru, pompa, valf, bağlantı (fitting) işleri
25.400.2007 | Cam yünü esaslı prefabrik boru izolasyonu, (3/4") ø 27 mm, 30mm | M | 20-Boru, pompa, valf, bağlantı (fitting) işleri
25.400.2008 | Cam yünü esaslı prefabrik boru izolasyonu, ø 27 mm, 40mm | M | 20-Boru, pompa, valf, bağlantı (fitting) işleri
25.400.2009 | Cam yünü esaslı prefabrik boru izolasyonu, ø 27 mm, 50mm | M | 20-Boru, pompa, valf, bağlantı (fitting) işleri
25.400.2010 | Cam yünü esaslı prefabrik boru izolasyonu, ø 27 mm, 60mm | M | 20-Boru, pompa, valf, bağlantı (fitting) işleri
25.400.2011 | Cam yünü esaslı prefabrik boru izolasyonu, (1") ø 34 mm, 30mm | M | 20-Boru, pompa, valf, bağlantı (fitting) işleri
25.400.2012 | Cam yünü esaslı prefabrik boru izolasyonu, (1") ø 34 mm, 40mm | M | 20-Boru, pompa, valf, bağlantı (fitting) işleri
25.400.2013 | Cam yünü esaslı prefabrik boru izolasyonu, ø 34 mm, 50mm | M | 20-Boru, pompa, valf, bağlantı (fitting) işleri
25.400.2014 | Cam yünü esaslı prefabrik boru izolasyonu, ø 34 mm, 60mm | M | 20-Boru, pompa, valf, bağlantı (fitting) işleri
25.400.2015 | Cam yünü esaslı prefabrik boru izolasyonu, (1 1/4") ø 42 mm, 30mm | M | 20-Boru, pompa, valf, bağlantı (fitting) işleri
25.400.2016 | Cam yünü esaslı prefabrik boru izolasyonu, (1 1/4") ø 42 mm, 40mm | M | 20-Boru, pompa, valf, bağlantı (fitting) işleri
25.400.2017 | Cam yünü esaslı prefabrik boru izolasyonu, ø 42 mm, 50mm | M | 20-Boru, pompa, valf, bağlantı (fitting) işleri
25.400.2018 | Cam yünü esaslı prefabrik boru izolasyonu, ø 42 mm, 60mm | M | 20-Boru, pompa, valf, bağlantı (fitting) işleri
25.400.2019 | Cam yünü esaslı prefabrik boru izolasyonu, (1 1/2") ø 48 mm, 30mm | M | 20-Boru, pompa, valf, bağlantı (fitting) işleri
25.400.2020 | Cam yünü esaslı prefabrik boru izolasyonu, (1 1/2") ø 48 mm, 40mm | M | 20-Boru, pompa, valf, bağlantı (fitting) işleri
25.400.2021 | Cam yünü esaslı prefabrik boru izolasyonu, ø 48 mm, 50mm | M | 20-Boru, pompa, valf, bağlantı (fitting) işleri
25.400.2022 | Cam yünü esaslı prefabrik boru izolasyonu, ø 48 mm, 60mm | M | 20-Boru, pompa, valf, bağlantı (fitting) işleri
25.400.2023 | Cam yünü esaslı prefabrik boru izolasyonu, ø 57 mm, 30mm | M | 20-Boru, pompa, valf, bağlantı (fitting) işleri
25.400.2024 | Cam yünü esaslı prefabrik boru izolasyonu, ø 57 mm, 40mm | M | 20-Boru, pompa, valf, bağlantı (fitting) işleri
25.400.2025 | Cam yünü esaslı prefabrik boru izolasyonu, ø 57 mm, 50mm | M | 20-Boru, pompa, valf, bağlantı (fitting) işleri
25.400.2026 | Cam yünü esaslı prefabrik boru izolasyonu, ø 57 mm, 60mm | M | 20-Boru, pompa, valf, bağlantı (fitting) işleri
25.400.2027 | Cam yünü esaslı prefabrik boru izolasyonu, (2") ø 60 mm, 30mm | M | 20-Boru, pompa, valf, bağlantı (fitting) işleri
25.400.2028 | Cam yünü esaslı prefabrik boru izolasyonu, (2") ø 60 mm, 40mm | M | 20-Boru, pompa, valf, bağlantı (fitting) işleri
25.400.2029 | Cam yünü esaslı prefabrik boru izolasyonu, ø 60 mm, 50mm | M | 20-Boru, pompa, valf, bağlantı (fitting) işleri
25.400.2030 | Cam yünü esaslı prefabrik boru izolasyonu, ø 60 mm, 60mm | M | 20-Boru, pompa, valf, bağlantı (fitting) işleri
25.400.2031 | Cam yünü esaslı prefabrik boru izolasyonu, ø 60 mm, 80mm | M | 20-Boru, pompa, valf, bağlantı (fitting) işleri
25.400.2032 | Cam yünü esaslı prefabrik boru izolasyonu, ø 63 mm, 30mm | M | 20-Boru, pompa, valf, bağlantı (fitting) işleri
25.400.2033 | Cam yünü esaslı prefabrik boru izolasyonu, ø 63 mm, 40mm | M | 20-Boru, pompa, valf, bağlantı (fitting) işleri
25.400.2034 | Cam yünü esaslı prefabrik boru izolasyonu, ø 63 mm, 50mm | M | 20-Boru, pompa, valf, bağlantı (fitting) işleri
25.400.2035 | Cam yünü esaslı prefabrik boru izolasyonu, ø 63 mm, 60mm | M | 20-Boru, pompa, valf, bağlantı (fitting) işleri
25.400.2036 | Cam yünü esaslı prefabrik boru izolasyonu, ø 63 mm, 80mm | M | 20-Boru, pompa, valf, bağlantı (fitting) işleri
25.400.2037 | Cam yünü esaslı prefabrik boru izolasyonu, ø 70 mm, 30mm | M | 20-Boru, pompa, valf, bağlantı (fitting) işleri
25.400.2038 | Cam yünü esaslı prefabrik boru izolasyonu, ø 70 mm, 40mm | M | 20-Boru, pompa, valf, bağlantı (fitting) işleri
25.400.2039 | Cam yünü esaslı prefabrik boru izolasyonu, ø 70 mm, 50mm | M | 20-Boru, pompa, valf, bağlantı (fitting) işleri
25.400.2040 | Cam yünü esaslı prefabrik boru izolasyonu, ø 70 mm, 60mm | M | 20-Boru, pompa, valf, bağlantı (fitting) işleri
25.400.2041 | Cam yünü esaslı prefabrik boru izolasyonu, ø 70 mm, 80mm | M | 20-Boru, pompa, valf, bağlantı (fitting) işleri
25.400.2042 | Cam yünü esaslı prefabrik boru izolasyonu, ø 76 mm, 30mm | M | 20-Boru, pompa, valf, bağlantı (fitting) işleri
25.400.2043 | Cam yünü esaslı prefabrik boru izolasyonu, ø 76 mm, 40mm | M | 20-Boru, pompa, valf, bağlantı (fitting) işleri
25.400.2044 | Cam yünü esaslı prefabrik boru izolasyonu, ø 76 mm, 50mm | M | 20-Boru, pompa, valf, bağlantı (fitting) işleri
25.400.2045 | Cam yünü esaslı prefabrik boru izolasyonu, ø 76 mm, 60mm | M | 20-Boru, pompa, valf, bağlantı (fitting) işleri
25.400.2046 | Cam yünü esaslı prefabrik boru izolasyonu, ø 76 mm, 80mm | M | 20-Boru, pompa, valf, bağlantı (fitting) işleri
25.400.2047 | Cam yünü esaslı prefabrik boru izolasyonu, ø 83 mm, 40mm | M | 20-Boru, pompa, valf, bağlantı (fitting) işleri
25.400.2048 | Cam yünü esaslı prefabrik boru izolasyonu, ø 83 mm, 50mm | M | 20-Boru, pompa, valf, bağlantı (fitting) işleri
25.400.2049 | Cam yünü esaslı prefabrik boru izolasyonu, ø 83 mm, 60mm | M | 20-Boru, pompa, valf, bağlantı (fitting) işleri
25.400.2050 | Cam yünü esaslı prefabrik boru izolasyonu, ø 83 mm, 80mm | M | 20-Boru, pompa, valf, bağlantı (fitting) işleri
25.400.2051 | Cam yünü esaslı prefabrik boru izolasyonu, ø 89 mm, 40mm | M | 20-Boru, pompa, valf, bağlantı (fitting) işleri
25.400.2052 | Cam yünü esaslı prefabrik boru izolasyonu, ø 89 mm, 50mm | M | 20-Boru, pompa, valf, bağlantı (fitting) işleri
25.400.2053 | Cam yünü esaslı prefabrik boru izolasyonu, ø 89 mm, 60mm | M | 20-Boru, pompa, valf, bağlantı (fitting) işleri
25.400.2054 | Cam yünü esaslı prefabrik boru izolasyonu, ø 89 mm, 80mm | M | 20-Boru, pompa, valf, bağlantı (fitting) işleri
25.400.2055 | Cam yünü esaslı prefabrik boru izolasyonu, ø 102 mm, 40mm | M | 20-Boru, pompa, valf, bağlantı (fitting) işleri
25.400.2056 | Cam yünü esaslı prefabrik boru izolasyonu, ø 102 mm, 50mm | M | 20-Boru, pompa, valf, bağlantı (fitting) işleri
25.400.2057 | Cam yünü esaslı prefabrik boru izolasyonu, ø 102 mm, 60mm | M | 20-Boru, pompa, valf, bağlantı (fitting) işleri
25.400.2058 | Cam yünü esaslı prefabrik boru izolasyonu, ø 102 mm, 80mm | M | 20-Boru, pompa, valf, bağlantı (fitting) işleri
25.400.2059 | Cam yünü esaslı prefabrik boru izolasyonu, ø 108 mm, 40mm | M | 20-Boru, pompa, valf, bağlantı (fitting) işleri
25.400.2060 | Cam yünü esaslı prefabrik boru izolasyonu, ø 108 mm, 50mm | M | 20-Boru, pompa, valf, bağlantı (fitting) işleri
25.400.2061 | Cam yünü esaslı prefabrik boru izolasyonu, ø 108 mm, 60mm | M | 20-Boru, pompa, valf, bağlantı (fitting) işleri
25.400.2062 | Cam yünü esaslı prefabrik boru izolasyonu, ø 108 mm, 80mm | M | 20-Boru, pompa, valf, bağlantı (fitting) işleri
25.400.2063 | Cam yünü esaslı prefabrik boru izolasyonu, ø 114 mm, 40mm | M | 20-Boru, pompa, valf, bağlantı (fitting) işleri
25.400.2064 | Cam yünü esaslı prefabrik boru izolasyonu, ø 114 mm, 50mm | M | 20-Boru, pompa, valf, bağlantı (fitting) işleri
25.400.2065 | Cam yünü esaslı prefabrik boru izolasyonu, ø 114 mm, 60mm | M | 20-Boru, pompa, valf, bağlantı (fitting) işleri
25.400.2066 | Cam yünü esaslı prefabrik boru izolasyonu, ø 114 mm, 80mm | M | 20-Boru, pompa, valf, bağlantı (fitting) işleri
25.400.2067 | Cam yünü esaslı prefabrik boru izolasyonu, ø 127 mm, 40mm | M | 20-Boru, pompa, valf, bağlantı (fitting) işleri
25.400.2068 | Cam yünü esaslı prefabrik boru izolasyonu, ø 127 mm, 50mm | M | 20-Boru, pompa, valf, bağlantı (fitting) işleri
25.400.2069 | Cam yünü esaslı prefabrik boru izolasyonu, ø 127 mm, 60mm | M | 20-Boru, pompa, valf, bağlantı (fitting) işleri
25.400.2070 | Cam yünü esaslı prefabrik boru izolasyonu, ø 127 mm, 80mm | M | 20-Boru, pompa, valf, bağlantı (fitting) işleri
25.400.2071 | Cam yünü esaslı prefabrik boru izolasyonu, ø 133 mm, 50mm | M | 20-Boru, pompa, valf, bağlantı (fitting) işleri
25.400.2072 | Cam yünü esaslı prefabrik boru izolasyonu, ø 133 mm, 60mm | M | 20-Boru, pompa, valf, bağlantı (fitting) işleri
25.400.2073 | Cam yünü esaslı prefabrik boru izolasyonu, ø 133 mm, 80mm | M | 20-Boru, pompa, valf, bağlantı (fitting) işleri
25.400.2074 | Cam yünü esaslı prefabrik boru izolasyonu, ø 140 mm, 50mm | M | 20-Boru, pompa, valf, bağlantı (fitting) işleri
25.400.2075 | Cam yünü esaslı prefabrik boru izolasyonu, ø 140 mm, 60mm | M | 20-Boru, pompa, valf, bağlantı (fitting) işleri
25.400.2076 | Cam yünü esaslı prefabrik boru izolasyonu, ø 140 mm, 80mm | M | 20-Boru, pompa, valf, bağlantı (fitting) işleri
25.400.2077 | Cam yünü esaslı prefabrik boru izolasyonu, ø 159 mm, 50mm | M | 20-Boru, pompa, valf, bağlantı (fitting) işleri
25.400.2078 | Cam yünü esaslı prefabrik boru izolasyonu, ø 159 mm, 60mm | M | 20-Boru, pompa, valf, bağlantı (fitting) işleri
25.400.2079 | Cam yünü esaslı prefabrik boru izolasyonu, ø 159 mm, 80mm | M | 20-Boru, pompa, valf, bağlantı (fitting) işleri
25.400.2080 | Cam yünü esaslı prefabrik boru izolasyonu, ø 169 mm, 50mm | M | 20-Boru, pompa, valf, bağlantı (fitting) işleri
25.400.2081 | Cam yünü esaslı prefabrik boru izolasyonu, ø 169 mm, 60mm | M | 20-Boru, pompa, valf, bağlantı (fitting) işleri
25.400.2082 | Cam yünü esaslı prefabrik boru izolasyonu, ø 169 mm, 80mm | M | 20-Boru, pompa, valf, bağlantı (fitting) işleri
25.400.2083 | Cam yünü esaslı prefabrik boru izolasyonu, ø 193 mm, 50mm | M | 20-Boru, pompa, valf, bağlantı (fitting) işleri
25.400.2084 | Cam yünü esaslı prefabrik boru izolasyonu, ø 193 mm, 60mm | M | 20-Boru, pompa, valf, bağlantı (fitting) işleri
25.400.2085 | Cam yünü esaslı prefabrik boru izolasyonu, ø 193 mm, 80mm | M | 20-Boru, pompa, valf, bağlantı (fitting) işleri
25.400.2086 | Cam yünü esaslı prefabrik boru izolasyonu, ø 219 mm, 50mm | M | 20-Boru, pompa, valf, bağlantı (fitting) işleri
25.400.2087 | Cam yünü esaslı prefabrik boru izolasyonu, ø 219 mm, 60mm | M | 20-Boru, pompa, valf, bağlantı (fitting) işleri
25.400.2088 | Cam yünü esaslı prefabrik boru izolasyonu, ø 219 mm, 80mm | M | 20-Boru, pompa, valf, bağlantı (fitting) işleri
25.400.2089 | Cam yünü esaslı prefabrik boru izolasyonu, ø 244 mm, 50mm | M | 20-Boru, pompa, valf, bağlantı (fitting) işleri
25.400.2090 | Cam yünü esaslı prefabrik boru izolasyonu, ø 244 mm, 60mm | M | 20-Boru, pompa, valf, bağlantı (fitting) işleri
25.400.2091 | Cam yünü esaslı prefabrik boru izolasyonu, ø 244 mm, 80mm | M | 20-Boru, pompa, valf, bağlantı (fitting) işleri
25.400.2092 | Cam yünü esaslı prefabrik boru izolasyonu, ø 273 mm, 50mm | M | 20-Boru, pompa, valf, bağlantı (fitting) işleri
25.400.2093 | Cam yünü esaslı prefabrik boru izolasyonu, ø 273 mm, 60mm | M | 20-Boru, pompa, valf, bağlantı (fitting) işleri
25.400.2094 | Cam yünü esaslı prefabrik boru izolasyonu, ø 273 mm, 80mm | M | 20-Boru, pompa, valf, bağlantı (fitting) işleri
25.400.2501 | (1/4") dış çap:15 Ø mm et: 25 mm cam yünü esaslı alümın.folyo kaplı prefab.boru yalıtımı (TS EN 14303) | M | 20-Boru, pompa, valf, bağlantı (fitting) işleri
25.400.2502 | (1/4") dış çap:15 Ø mm et:30 mm cam yünü esaslı alümın.folyo kaplı prefab.boru yalıtımı (TS EN 14303) | M | 20-Boru, pompa, valf, bağlantı (fitting) işleri
25.400.2503 | (1/4") dış çap:15 Ø mm et:40 mm cam yünü esaslı alümın.folyo kaplı prefab.boru yalıtımı (TS EN 14303) | M | 20-Boru, pompa, valf, bağlantı (fitting) işleri
25.400.2504 | (1/4") dış çap:15 Ø mm et:50 mm cam yünü esaslı alümın.folyo kaplı prefab.boru yalıtımı (TS EN 14303) | M | 20-Boru, pompa, valf, bağlantı (fitting) işleri
25.400.2505 | (1/2") dış çap:21 Ø mm et:25 mm cam yünü esaslı alümın.folyo kaplı prefab.boru yalıtımı (TS EN 14303) | M | 20-Boru, pompa, valf, bağlantı (fitting) işleri
25.400.2506 | (1/2") dış çap:21 Ø mm et:30 mm cam yünü esaslı alümın.folyo kaplı prefab.boru yalıtımı (TS EN 14303) | M | 20-Boru, pompa, valf, bağlantı (fitting) işleri
25.400.2507 | (1/2") dış çap:21 Ø mm et:40 mm cam yünü esaslı alümın.folyo kaplı prefab.boru yalıtımı (TS EN 14303) | M | 20-Boru, pompa, valf, bağlantı (fitting) işleri
25.400.2508 | (1/2") dış çap:21 Ø mm et:50 mm cam yünü esaslı alümın.folyo kaplı prefab.boru yalıtımı (TS EN 14303) | M | 20-Boru, pompa, valf, bağlantı (fitting) işleri
25.400.2509 | (1/2") dış çap:21 Ø mm et:60 mm cam yünü esaslı alümın.folyo kaplı prefab.boru yalıtımı (TS EN 14303) | M | 20-Boru, pompa, valf, bağlantı (fitting) işleri
25.400.2510 | (3/4") dış çap:27 Ø mm et:25 mm cam yünü esaslı alümın.folyo kaplı prefab.boru yalıtımı (TS EN 14303) | M | 20-Boru, pompa, valf, bağlantı (fitting) işleri
25.400.2511 | (3/4") dış çap:27 Ø mm et:30 mm cam yünü esaslı alümın.folyo kaplı prefab.boru yalıtımı (TS EN 14303) | M | 20-Boru, pompa, valf, bağlantı (fitting) işleri
25.400.2512 | (3/4") dış çap:27 Ø mm et:40 mm cam yünü esaslı alümın.folyo kaplı prefab.boru yalıtımı (TS EN 14303) | M | 20-Boru, pompa, valf, bağlantı (fitting) işleri
25.400.2513 | (3/4") dış çap:27 Ø mm et:50 mm cam yünü esaslı alümın.folyo kaplı prefab.boru yalıtımı (TS EN 14303) | M | 20-Boru, pompa, valf, bağlantı (fitting) işleri
25.400.2514 | (3/4") dış çap:27 Ø mm et:60 mm cam yünü esaslı alümın.folyo kaplı prefab.boru yalıtımı (TS EN 14303) | M | 20-Boru, pompa, valf, bağlantı (fitting) işleri
25.400.2515 | (1") dış çap:33 Ø mm et:25 mm cam yünü esaslı alümın.folyo kaplı prefab.boru yalıtımı (TS EN 14303) | M | 20-Boru, pompa, valf, bağlantı (fitting) işleri
25.400.2516 | (1") dış çap:33 Ø mm et:30 mm cam yünü esaslı alümın.folyo kaplı prefab.boru yalıtımı (TS EN 14303) | M | 20-Boru, pompa, valf, bağlantı (fitting) işleri
25.400.2517 | (1") dış çap:33 Ø mm et:40 mm cam yünü esaslı alümın.folyo kaplı prefab.boru yalıtımı (TS EN 14303) | M | 20-Boru, pompa, valf, bağlantı (fitting) işleri
25.400.2518 | (1") dış çap:33 Ø mm et:50 mm cam yünü esaslı alümın.folyo kaplı prefab.boru yalıtımı (TS EN 14303) | M | 20-Boru, pompa, valf, bağlantı (fitting) işleri
25.400.2519 | (1") dış çap:33 Ø mm et:60 mm cam yünü esaslı alümın.folyo kaplı prefab.boru yalıtımı (TS EN 14303) | M | 20-Boru, pompa, valf, bağlantı (fitting) işleri
25.400.2520 | (1 1/4") dış çap:42 Ø mm et:25 mm cam yünü esaslı alümın.folyo kaplı prefab.boru yalıtımı (TS EN 14303) | M | 20-Boru, pompa, valf, bağlantı (fitting) işleri
25.400.2521 | (1 1/4") dış çap:42 Ø mm et:30 mm cam yünü esaslı alümın.folyo kaplı prefab.boru yalıtımı (TS EN 14303) | M | 20-Boru, pompa, valf, bağlantı (fitting) işleri
25.400.2522 | (1 1/4") dış çap:42 Ø mm et:40 mm cam yünü esaslı alümın.folyo kaplı prefab.boru yalıtımı (TS EN 14303) | M | 20-Boru, pompa, valf, bağlantı (fitting) işleri
25.400.2523 | (1 1/4") dış çap:42 Ø mm et:50 mm cam yünü esaslı alümın.folyo kaplı prefab.boru yalıtımı (TS EN 14303) | M | 20-Boru, pompa, valf, bağlantı (fitting) işleri
25.400.2524 | (1 1/4") dış çap:42 Ø mm et:60 mm cam yünü esaslı alümın.folyo kaplı prefab.boru yalıtımı (TS EN 14303) | M | 20-Boru, pompa, valf, bağlantı (fitting) işleri
25.400.2525 | (1 1/2") dış çap:48 Ø mm et:25 mm cam yünü esaslı alümın.folyo kaplı prefab.boru yalıtımı (TS EN 14303) | M | 20-Boru, pompa, valf, bağlantı (fitting) işleri
25.400.2526 | (1 1/2") dış çap:48 Ø mm et:30 mm cam yünü esaslı alümın.folyo kaplı prefab.boru yalıtımı (TS EN 14303) | M | 20-Boru, pompa, valf, bağlantı (fitting) işleri
25.400.2527 | (1 1/2") dış çap:48 Ø mm et:40 mm cam yünü esaslı alümın.folyo kaplı prefab.boru yalıtımı (TS EN 14303) | M | 20-Boru, pompa, valf, bağlantı (fitting) işleri
25.400.2528 | (1 1/2") dış çap:48 Ø mm et:50 mm cam yünü esaslı alümın.folyo kaplı prefab.boru yalıtımı (TS EN 14303) | M | 20-Boru, pompa, valf, bağlantı (fitting) işleri
25.400.2529 | (1 1/2") dış çap:48 Ø mm et:60 mm cam yünü esaslı alümın.folyo kaplı prefab.boru yalıtımı (TS EN 14303) | M | 20-Boru, pompa, valf, bağlantı (fitting) işleri
25.400.2530 | (2") dış çap:60 Ø mm et:25 mm cam yünü esaslı alümın.folyo kaplı prefab.boru yalıtımı (TS EN 14303) | M | 20-Boru, pompa, valf, bağlantı (fitting) işleri
25.400.2531 | (2") dış çap:60 Ø mm et:30 mm cam yünü esaslı alümın.folyo kaplı prefab.boru yalıtımı (TS EN 14303) | M | 20-Boru, pompa, valf, bağlantı (fitting) işleri
25.400.2532 | (2") dış çap:60 Ø mm et:40 mm cam yünü esaslı alümın.folyo kaplı prefab.boru yalıtımı (TS EN 14303) | M | 20-Boru, pompa, valf, bağlantı (fitting) işleri
25.400.2533 | (2") dış çap:60 Ø mm et:50 mm cam yünü esaslı alümın.folyo kaplı prefab.boru yalıtımı (TS EN 14303) | M | 20-Boru, pompa, valf, bağlantı (fitting) işleri
25.400.2534 | (2") dış çap:60 Ø mm et:60 mm cam yünü esaslı alümın.folyo kaplı prefab.boru yalıtımı (TS EN 14303) | M | 20-Boru, pompa, valf, bağlantı (fitting) işleri
25.400.2535 | (2") dış çap:60 Ø mm et:80 mm cam yünü esaslı alümın.folyo kaplı prefab.boru yalıtımı (TS EN 14303) | M | 20-Boru, pompa, valf, bağlantı (fitting) işleri
25.400.2536 | (2 1/2") dış çap:76 Ø mm et:25 mm cam yünü esaslı alümın.folyo kaplı prefab.boru yalıtımı (TS EN 14303) | M | 20-Boru, pompa, valf, bağlantı (fitting) işleri
25.400.2537 | (2 1/2") dış çap:76 Ø mm et:30 mm cam yünü esaslı alümın.folyo kaplı prefab.boru yalıtımı (TS EN 14303) | M | 20-Boru, pompa, valf, bağlantı (fitting) işleri
25.400.2538 | (2 1/2") dış çap:76 Ø mm et:40 mm cam yünü esaslı alümın.folyo kaplı prefab.boru yalıtımı (TS EN 14303) | M | 20-Boru, pompa, valf, bağlantı (fitting) işleri
25.400.2539 | (2 1/2") dış çap:76 Ø mm et:50 mm cam yünü esaslı alümın.folyo kaplı prefab.boru yalıtımı (TS EN 14303) | M | 20-Boru, pompa, valf, bağlantı (fitting) işleri
25.400.2540 | (2 1/2") dış çap:76 Ø mm et:60 mm cam yünü esaslı alümın.folyo kaplı prefab.boru yalıtımı (TS EN 14303) | M | 20-Boru, pompa, valf, bağlantı (fitting) işleri
25.400.2541 | (2 1/2") dış çap:76 Ø mm et:80 mm cam yünü esaslı alümın.folyo kaplı prefab.boru yalıtımı (TS EN 14303) | M | 20-Boru, pompa, valf, bağlantı (fitting) işleri
25.400.2542 | (2 1/2") dış çap:76 Ø mm et:100 mm cam yünü esaslı alümın.folyo kaplı prefab.boru yalıtımı (TS EN 14303) | M | 20-Boru, pompa, valf, bağlantı (fitting) işleri
25.400.2543 | (3") dış çap:89 Ø mm et:25 mm cam yünü esaslı alümın.folyo kaplı prefab.boru yalıtımı (TS EN 14303) | M | 20-Boru, pompa, valf, bağlantı (fitting) işleri
25.400.2544 | (3") dış çap:89 Ø mm et:30 mm cam yünü esaslı alümın.folyo kaplı prefab.boru yalıtımı (TS EN 14303) | M | 20-Boru, pompa, valf, bağlantı (fitting) işleri
25.400.2545 | (3") dış çap:89 Ø mm et:40 mm cam yünü esaslı alümın.folyo kaplı prefab.boru yalıtımı (TS EN 14303) | M | 20-Boru, pompa, valf, bağlantı (fitting) işleri
25.400.2546 | (3") dış çap:89 Ø mm et:50 mm cam yünü esaslı alümın.folyo kaplı prefab.boru yalıtımı (TS EN 14303) | M | 20-Boru, pompa, valf, bağlantı (fitting) işleri
25.400.2547 | (3") dış çap:89 Ø mm et:60 mm cam yünü esaslı alümın.folyo kaplı prefab.boru yalıtımı (TS EN 14303) | M | 20-Boru, pompa, valf, bağlantı (fitting) işleri
25.400.2548 | (3") dış çap:89 Ø mm et:80 mm cam yünü esaslı alümın.folyo kaplı prefab.boru yalıtımı (TS EN 14303) | M | 20-Boru, pompa, valf, bağlantı (fitting) işleri
25.400.2549 | (3") dış çap:89 Ø mm et:100 mm cam yünü esaslı alümın.folyo kaplı prefab.boru yalıtımı (TS EN 14303) | M | 20-Boru, pompa, valf, bağlantı (fitting) işleri
25.400.2550 | (4") dış çap:114 Ø mm et:25 mm cam yünü esaslı alümın.folyo kaplı prefab.boru yalıtımı (TS EN 14303) | M | 20-Boru, pompa, valf, bağlantı (fitting) işleri
25.400.2551 | (4") dış çap:114 Ø mm et:30 mm cam yünü esaslı alümın.folyo kaplı prefab.boru yalıtımı (TS EN 14303) | M | 20-Boru, pompa, valf, bağlantı (fitting) işleri
25.400.2552 | (4") dış çap:114 Ø mm et:40 mm cam yünü esaslı alümın.folyo kaplı prefab.boru yalıtımı (TS EN 14303) | M | 20-Boru, pompa, valf, bağlantı (fitting) işleri
25.400.2553 | (4") dış çap:114 Ø mm et:50 mm cam yünü esaslı alümın.folyo kaplı prefab.boru yalıtımı (TS EN 14303) | M | 20-Boru, pompa, valf, bağlantı (fitting) işleri
25.400.2554 | (4") dış çap:114 Ø mm et:60 mm cam yünü esaslı alümın.folyo kaplı prefab.boru yalıtımı (TS EN 14303) | M | 20-Boru, pompa, valf, bağlantı (fitting) işleri
25.400.2555 | (4") dış çap:114 Ø mm et:80 mm cam yünü esaslı alümın.folyo kaplı prefab.boru yalıtımı (TS EN 14303) | M | 20-Boru, pompa, valf, bağlantı (fitting) işleri
25.400.2556 | (4") dış çap:114 Ø mm et:100 mm cam yünü esaslı alümın.folyo kaplı prefab.boru yalıtımı (TS EN 14303) | M | 20-Boru, pompa, valf, bağlantı (fitting) işleri
25.400.2557 | (5") dış çap:140 Ø mm et:30 mm cam yünü esaslı alümın.folyo kaplı prefab.boru yalıtımı (TS EN 14303) | M | 20-Boru, pompa, valf, bağlantı (fitting) işleri
25.400.2558 | (5") dış çap:140 Ø mm et:40 mm cam yünü esaslı alümın.folyo kaplı prefab.boru yalıtımı (TS EN 14303) | M | 20-Boru, pompa, valf, bağlantı (fitting) işleri
25.400.2559 | (5") dış çap:140 Ø mm et:50 mm cam yünü esaslı alümın.folyo kaplı prefab.boru yalıtımı (TS EN 14303) | M | 20-Boru, pompa, valf, bağlantı (fitting) işleri
25.400.2560 | (5") dış çap:140 Ø mm et:60 mm cam yünü esaslı alümın.folyo kaplı prefab.boru yalıtımı (TS EN 14303) | M | 20-Boru, pompa, valf, bağlantı (fitting) işleri
25.400.2561 | (5") dış çap:140 Ø mm et:80 mm cam yünü esaslı alümın.folyo kaplı prefab.boru yalıtımı (TS EN 14303) | M | 20-Boru, pompa, valf, bağlantı (fitting) işleri
25.400.2562 | (5") dış çap:140 Ø mm et:100 mm cam yünü esaslı alümın.folyo kaplı prefab.boru yalıtımı (TS EN 14303) | M | 20-Boru, pompa, valf, bağlantı (fitting) işleri
25.400.2563 | (6") dış çap:169 Ø mm et:30 mm cam yünü esaslı alümın.folyo kaplı prefab.boru yalıtımı (TS EN 14303) | M | 20-Boru, pompa, valf, bağlantı (fitting) işleri
25.400.2564 | (6") dış çap:169 Ø mm et:40 mm cam yünü esaslı alümın.folyo kaplı prefab.boru yalıtımı (TS EN 14303) | M | 20-Boru, pompa, valf, bağlantı (fitting) işleri
25.400.2565 | (6") dış çap:169 Ø mm et:50 mm cam yünü esaslı alümın.folyo kaplı prefab.boru yalıtımı (TS EN 14303) | M | 20-Boru, pompa, valf, bağlantı (fitting) işleri
25.400.2566 | (6") dış çap:169 Ø mm et:60 mm cam yünü esaslı alümın.folyo kaplı prefab.boru yalıtımı (TS EN 14303) | M | 20-Boru, pompa, valf, bağlantı (fitting) işleri
25.400.2567 | (6") dış çap:169 Ø mm et:80 mm cam yünü esaslı alümın.folyo kaplı prefab.boru yalıtımı (TS EN 14303) | M | 20-Boru, pompa, valf, bağlantı (fitting) işleri
25.400.2568 | (6") dış çap:169 Ø mm et:100 mm cam yünü esaslı alümın.folyo kaplı prefab.boru yalıtımı (TS EN 14303) | M | 20-Boru, pompa, valf, bağlantı (fitting) işleri
25.400.2569 | (8") dış çap:219 Ø mm et:30 mm cam yünü esaslı alümın.folyo kaplı prefab.boru yalıtımı (TS EN 14303) | M | 20-Boru, pompa, valf, bağlantı (fitting) işleri
25.400.2570 | (8") dış çap:219 Ø mm et:40 mm cam yünü esaslı alümın.folyo kaplı prefab.boru yalıtımı (TS EN 14303) | M | 20-Boru, pompa, valf, bağlantı (fitting) işleri
25.400.2571 | (8") dış çap:219 Ø mm et:50 mm cam yünü esaslı alümın.folyo kaplı prefab.boru yalıtımı (TS EN 14303) | M | 20-Boru, pompa, valf, bağlantı (fitting) işleri
25.400.2572 | (8") dış çap:219 Ø mm et:60 mm cam yünü esaslı alümın.folyo kaplı prefab.boru yalıtımı (TS EN 14303) | M | 20-Boru, pompa, valf, bağlantı (fitting) işleri
25.400.2573 | (8") dış çap:219 Ø mm et:80 mm cam yünü esaslı alümın.folyo kaplı prefab.boru yalıtımı (TS EN 14303) | M | 20-Boru, pompa, valf, bağlantı (fitting) işleri
25.400.2574 | (8") dış çap:219 Ø mm et:100 mm cam yünü esaslı alümın.folyo kaplı prefab.boru yalıtımı (TS EN 14303) | M | 20-Boru, pompa, valf, bağlantı (fitting) işleri
25.400.2575 | (10") dış çap:273 Ø mm et:30 mm cam yünü esaslı alümın.folyo kaplı prefab.boru yalıtımı (TS EN 14303) | M | 20-Boru, pompa, valf, bağlantı (fitting) işleri
25.400.2576 | (10") dış çap:273 Ø mm et:40 mm cam yünü esaslı alümın.folyo kaplı prefab.boru yalıtımı (TS EN 14303) | M | 20-Boru, pompa, valf, bağlantı (fitting) işleri
25.400.2577 | (10") dış çap:273 Ø mm et:50 mm cam yünü esaslı alümın.folyo kaplı prefab.boru yalıtımı (TS EN 14303) | M | 20-Boru, pompa, valf, bağlantı (fitting) işleri
25.400.2578 | (10") dış çap:273 Ø mm et:60 mm cam yünü esaslı alümın.folyo kaplı prefab.boru yalıtımı (TS EN 14303) | M | 20-Boru, pompa, valf, bağlantı (fitting) işleri
25.400.2579 | (10") dış çap:273 Ø mm et:80 mm cam yünü esaslı alümın.folyo kaplı prefab.boru yalıtımı (TS EN 14303) | M | 20-Boru, pompa, valf, bağlantı (fitting) işleri
25.400.2580 | (12") dış çap:324 Ø mm et:30 mm cam yünü esaslı alümın.folyo kaplı prefab.boru yalıtımı (TS EN 14303) | M | 20-Boru, pompa, valf, bağlantı (fitting) işleri
25.400.2581 | (12") dış çap:324 Ø mm et:40 mm cam yünü esaslı alümın.folyo kaplı prefab.boru yalıtımı (TS EN 14303) | M | 20-Boru, pompa, valf, bağlantı (fitting) işleri
25.400.2582 | (12") dış çap:324 Ø mm et:50 mm cam yünü esaslı alümın.folyo kaplı prefab.boru yalıtımı (TS EN 14303) | M | 20-Boru, pompa, valf, bağlantı (fitting) işleri
25.400.2583 | (12") dış çap:324 Ø mm et:60 mm cam yünü esaslı alümın.folyo kaplı prefab.boru yalıtımı (TS EN 14303) | M | 20-Boru, pompa, valf, bağlantı (fitting) işleri
25.400.2584 | (14") dış çap:356 Ø mm et:30 mm cam yünü esaslı alümın.folyo kaplı prefab.boru yalıtımı (TS EN 14303) | M | 20-Boru, pompa, valf, bağlantı (fitting) işleri
25.400.2585 | (14") dış çap:356 Ø mm et:40 mm cam yünü esaslı alümın.folyo kaplı prefab.boru yalıtımı (TS EN 14303) | M | 20-Boru, pompa, valf, bağlantı (fitting) işleri
25.400.2586 | (14") dış çap:356 Ø mm et:50 mm cam yünü esaslı alümın.folyo kaplı prefab.boru yalıtımı (TS EN 14303) | M | 20-Boru, pompa, valf, bağlantı (fitting) işleri
25.400.2587 | (14") dış çap:356 Ø mm et:60 mm cam yünü esaslı alümın.folyo kaplı prefab.boru yalıtımı (TS EN 14303) | M | 20-Boru, pompa, valf, bağlantı (fitting) işleri
25.400.3001 | Dış çap ø15 mm 1/4" et kalın. 25 mm taş yünü esaslı prefabrik boru yalıtımı (TS EN 14303) | M | 20-Boru, pompa, valf, bağlantı (fitting) işleri
25.400.3002 | Dış çap ø15 mm 1/4" et kalın. 30 mm taş yünü esaslı prefabrik boru yalıtımı (TS EN 14303) | M | 20-Boru, pompa, valf, bağlantı (fitting) işleri
25.400.3003 | Dış çap ø15 mm 1/4" et kalın. 40 mm taş yünü esaslı prefabrik boru yalıtımı (TS EN 14303) | M | 20-Boru, pompa, valf, bağlantı (fitting) işleri
25.400.3004 | Dış çap ø15 mm 1/4" et kalın. 50 mm taş yünü esaslı prefabrik boru yalıtımı (TS EN 14303) | M | 20-Boru, pompa, valf, bağlantı (fitting) işleri
25.400.3005 | Dış çap ø21 mm 1/2" et kalın. 25 mm taş yünü esaslı prefabrik boru yalıtımı (TS EN 14303) | M | 20-Boru, pompa, valf, bağlantı (fitting) işleri
25.400.3006 | Dış çap ø21 mm 1/2" et kalın. 30 mm taş yünü esaslı prefabrik boru yalıtımı (TS EN 14303) | M | 20-Boru, pompa, valf, bağlantı (fitting) işleri
25.400.3007 | Dış çap ø21 mm 1/2" et kalın. 40 mm taş yünü esaslı prefabrik boru yalıtımı (TS EN 14303) | M | 20-Boru, pompa, valf, bağlantı (fitting) işleri
25.400.3008 | Dış çap ø21 mm 1/2" et kalın. 50 mm taş yünü esaslı prefabrik boru yalıtımı (TS EN 14303) | M | 20-Boru, pompa, valf, bağlantı (fitting) işleri
25.400.3009 | Dış çap ø21 mm 1/2" et kalın. 60 mm taş yünü esaslı prefabrik boru yalıtımı (TS EN 14303) | M | 20-Boru, pompa, valf, bağlantı (fitting) işleri
25.400.3010 | Dış çap ø27 mm 3/4" et kalın. 25 mm taş yünü esaslı prefabrik boru yalıtımı (TS EN 14303) | M | 20-Boru, pompa, valf, bağlantı (fitting) işleri
25.400.3011 | Dış çap ø27 mm 3/4" et kalın. 30 mm taş yünü esaslı prefabrik boru yalıtımı (TS EN 14303) | M | 20-Boru, pompa, valf, bağlantı (fitting) işleri
25.400.3012 | Dış çap ø27 mm 3/4" et kalın. 40 mm taş yünü esaslı prefabrik boru yalıtımı (TS EN 14303) | M | 20-Boru, pompa, valf, bağlantı (fitting) işleri
25.400.3013 | Dış çap ø27 mm 3/4" et kalın. 50 mm taş yünü esaslı prefabrik boru yalıtımı (TS EN 14303) | M | 20-Boru, pompa, valf, bağlantı (fitting) işleri
25.400.3014 | Dış çap ø27 mm 3/4" et kalın. 60 mm taş yünü esaslı prefabrik boru yalıtımı (TS EN 14303) | M | 20-Boru, pompa, valf, bağlantı (fitting) işleri
25.400.3015 | Dış çap ø33 mm 1" et kalın. 25 mm taş yünü esaslı prefabrik boru yalıtımı (TS EN 14303) | M | 20-Boru, pompa, valf, bağlantı (fitting) işleri
25.400.3016 | Dış çap ø33 mm 1" et kalın. 30 mm taş yünü esaslı prefabrik boru yalıtımı (TS EN 14303) | M | 20-Boru, pompa, valf, bağlantı (fitting) işleri
25.400.3017 | Dış çap ø33 mm 1" et kalın. 40 mm taş yünü esaslı prefabrik boru yalıtımı (TS EN 14303) | M | 20-Boru, pompa, valf, bağlantı (fitting) işleri
25.400.3018 | Dış çap ø33 mm 1" et kalın. 50 mm taş yünü esaslı prefabrik boru yalıtımı (TS EN 14303) | M | 20-Boru, pompa, valf, bağlantı (fitting) işleri
25.400.3019 | Dış çap ø33 mm 1" et kalın. 60 mm taş yünü esaslı prefabrik boru yalıtımı (TS EN 14303) | M | 20-Boru, pompa, valf, bağlantı (fitting) işleri
25.400.3020 | Dış çap ø42 mm 11/4" et kalın. 25 mm taş yünü esaslı prefabrik boru yalıtımı (TS EN 14303) | M | 20-Boru, pompa, valf, bağlantı (fitting) işleri
25.400.3021 | Dış çap ø42 mm 11/4" et kalın. 30 mm taş yünü esaslı prefabrik boru yalıtımı (TS EN 14303) | M | 20-Boru, pompa, valf, bağlantı (fitting) işleri
25.400.3022 | Dış çap ø42 mm 11/4" et kalın. 40 mm taş yünü esaslı prefabrik boru yalıtımı (TS EN 14303) | M | 20-Boru, pompa, valf, bağlantı (fitting) işleri
25.400.3023 | Dış çap ø42 mm 11/4" et kalın. 50 mm taş yünü esaslı prefabrik boru yalıtımı (TS EN 14303) | M | 20-Boru, pompa, valf, bağlantı (fitting) işleri
25.400.3024 | Dış çap ø42 mm 11/4" et kalın. 60 mm taş yünü esaslı prefabrik boru yalıtımı (TS EN 14303) | M | 20-Boru, pompa, valf, bağlantı (fitting) işleri
25.400.3025 | Dış çap ø48 mm 11/2" et kalın. 25 mm taş yünü esaslı prefabrik boru yalıtımı (TS EN 14303) | M | 20-Boru, pompa, valf, bağlantı (fitting) işleri
25.400.3026 | Dış çap ø48 mm 11/2" et kalın. 30 mm taş yünü esaslı prefabrik boru yalıtımı (TS EN 14303) | M | 20-Boru, pompa, valf, bağlantı (fitting) işleri
25.400.3027 | Dış çap ø48 mm 11/2" et kalın. 40 mm taş yünü esaslı prefabrik boru yalıtımı (TS EN 14303) | M | 20-Boru, pompa, valf, bağlantı (fitting) işleri
25.400.3028 | Dış çap ø48 mm 11/2" et kalın. 50 mm taş yünü esaslı prefabrik boru yalıtımı (TS EN 14303) | M | 20-Boru, pompa, valf, bağlantı (fitting) işleri
25.400.3029 | Dış çap ø48 mm 11/2" et kalın. 60 mm taş yünü esaslı prefabrik boru yalıtımı (TS EN 14303) | M | 20-Boru, pompa, valf, bağlantı (fitting) işleri
25.400.3030 | Dış çap ø60 mm 2" et kalın. 25 mm taş yünü esaslı prefabrik boru yalıtımı (TS EN 14303) | M | 20-Boru, pompa, valf, bağlantı (fitting) işleri
25.400.3031 | Dış çap ø60 mm 2" et kalın. 30 mm taş yünü esaslı prefabrik boru yalıtımı (TS EN 14303) | M | 20-Boru, pompa, valf, bağlantı (fitting) işleri
25.400.3032 | Dış çap ø60 mm 2" et kalın. 40 mm taş yünü esaslı prefabrik boru yalıtımı (TS EN 14303) | M | 20-Boru, pompa, valf, bağlantı (fitting) işleri
25.400.3033 | Dış çap ø60 mm 2" et kalın. 50 mm taş yünü esaslı prefabrik boru yalıtımı (TS EN 14303) | M | 20-Boru, pompa, valf, bağlantı (fitting) işleri
25.400.3034 | Dış çap ø60 mm 2" et kalın. 60 mm taş yünü esaslı prefabrik boru yalıtımı (TS EN 14303) | M | 20-Boru, pompa, valf, bağlantı (fitting) işleri
25.400.3035 | Dış çap ø60 mm 2" et kalın. 80 mm taş yünü esaslı prefabrik boru yalıtımı (TS EN 14303) | M | 20-Boru, pompa, valf, bağlantı (fitting) işleri
25.400.3036 | Dış çap ø76 mm 21/2" et kalın. 25 mm taş yünü esaslı prefabrik boru yalıtımı (TS EN 14303) | M | 20-Boru, pompa, valf, bağlantı (fitting) işleri
25.400.3037 | Dış çap ø76 mm 21/2" et kalın. 30 mm taş yünü esaslı prefabrik boru yalıtımı (TS EN 14303) | M | 20-Boru, pompa, valf, bağlantı (fitting) işleri
25.400.3038 | Dış çap ø76 mm 21/2" et kalın. 40 mm taş yünü esaslı prefabrik boru yalıtımı (TS EN 14303) | M | 20-Boru, pompa, valf, bağlantı (fitting) işleri
25.400.3039 | Dış çap ø76 mm 21/2" et kalın. 50 mm taş yünü esaslı prefabrik boru yalıtımı (TS EN 14303) | M | 20-Boru, pompa, valf, bağlantı (fitting) işleri
25.400.3040 | Dış çap ø76 mm 21/2" et kalın. 60 mm taş yünü esaslı prefabrik boru yalıtımı (TS EN 14303) | M | 20-Boru, pompa, valf, bağlantı (fitting) işleri
25.400.3041 | Dış çap ø76 mm 21/2" et kalın. 80 mm taş yünü esaslı prefabrik boru yalıtımı (TS EN 14303) | M | 20-Boru, pompa, valf, bağlantı (fitting) işleri
25.400.3042 | Dış çap ø76 mm 21/2" et kalın. 100 mm taş yünü esaslı prefabrik boru yalıtımı (TS EN 14303) | M | 20-Boru, pompa, valf, bağlantı (fitting) işleri
25.400.3043 | Dış çap ø89 mm 3" et kalın. 25 mm taş yünü esaslı prefabrik boru yalıtımı (TS EN 14303) | M | 20-Boru, pompa, valf, bağlantı (fitting) işleri
25.400.3044 | Dış çap ø89 mm 3" et kalın. 30 mm taş yünü esaslı prefabrik boru yalıtımı (TS EN 14303) | M | 20-Boru, pompa, valf, bağlantı (fitting) işleri
25.400.3045 | Dış çap ø89 mm 3" et kalın. 40 mm taş yünü esaslı prefabrik boru yalıtımı (TS EN 14303) | M | 20-Boru, pompa, valf, bağlantı (fitting) işleri
25.400.3046 | Dış çap ø89 mm 3" et kalın. 50 mm taş yünü esaslı prefabrik boru yalıtımı (TS EN 14303) | M | 20-Boru, pompa, valf, bağlantı (fitting) işleri
25.400.3047 | Dış çap ø89 mm 3" et kalın. 60 mm taş yünü esaslı prefabrik boru yalıtımı (TS EN 14303) | M | 20-Boru, pompa, valf, bağlantı (fitting) işleri
25.400.3048 | Dış çap ø89 mm 3" et kalın. 80 mm taş yünü esaslı prefabrik boru yalıtımı (TS EN 14303) | M | 20-Boru, pompa, valf, bağlantı (fitting) işleri
25.400.3049 | Dış çap ø89 mm 3" et kalın. 100 mm taş yünü esaslı prefabrik boru yalıtımı (TS EN 14303) | M | 20-Boru, pompa, valf, bağlantı (fitting) işleri
25.400.3050 | Dış çap ø114 mm 4" et kalın. 25 mm taş yünü esaslı prefabrik boru yalıtımı (TS EN 14303) | M | 20-Boru, pompa, valf, bağlantı (fitting) işleri
25.400.3051 | Dış çap ø114 mm 4" et kalın. 30 mm taş yünü esaslı prefabrik boru yalıtımı (TS EN 14303) | M | 20-Boru, pompa, valf, bağlantı (fitting) işleri
25.400.3052 | Dış çap ø114 mm 4" et kalın. 40 mm taş yünü esaslı prefabrik boru yalıtımı (TS EN 14303) | M | 20-Boru, pompa, valf, bağlantı (fitting) işleri
25.400.3053 | Dış çap ø114 mm 4" et kalın. 50 mm taş yünü esaslı prefabrik boru yalıtımı (TS EN 14303) | M | 20-Boru, pompa, valf, bağlantı (fitting) işleri
25.400.3054 | Dış çap ø114 mm 4" et kalın. 60 mm taş yünü esaslı prefabrik boru yalıtımı (TS EN 14303) | M | 20-Boru, pompa, valf, bağlantı (fitting) işleri
25.400.3055 | Dış çap ø114 mm 4" et kalın. 80 mm taş yünü esaslı prefabrik boru yalıtımı (TS EN 14303) | M | 20-Boru, pompa, valf, bağlantı (fitting) işleri
25.400.3056 | Dış çap ø114 mm 4" et kalın. 100 mm taş yünü esaslı prefabrik boru yalıtımı (TS EN 14303) | M | 20-Boru, pompa, valf, bağlantı (fitting) işleri
25.400.3057 | Dış çap ø140 mm 5" et kalın. 30 mm taş yünü esaslı prefabrik boru yalıtımı (TS EN 14303) | M | 20-Boru, pompa, valf, bağlantı (fitting) işleri
25.400.3058 | Dış çap ø140 mm 5" et kalın. 40 mm taş yünü esaslı prefabrik boru yalıtımı (TS EN 14303) | M | 20-Boru, pompa, valf, bağlantı (fitting) işleri
25.400.3059 | Dış çap ø140 mm 5" et kalın. 50 mm taş yünü esaslı prefabrik boru yalıtımı (TS EN 14303) | M | 20-Boru, pompa, valf, bağlantı (fitting) işleri
25.400.3060 | Dış çap ø140 mm 5" et kalın. 60 mm taş yünü esaslı prefabrik boru yalıtımı (TS EN 14303) | M | 20-Boru, pompa, valf, bağlantı (fitting) işleri
25.400.3061 | Dış çap ø140 mm 5" et kalın. 80 mm taş yünü esaslı prefabrik boru yalıtımı (TS EN 14303) | M | 20-Boru, pompa, valf, bağlantı (fitting) işleri
25.400.3062 | Dış çap ø140 mm 5" et kalın. 100 mm taş yünü esaslı prefabrik boru yalıtımı (TS EN 14303) | M | 20-Boru, pompa, valf, bağlantı (fitting) işleri
25.400.3063 | Dış çap ø169 mm 6" et kalın. 30 mm taş yünü esaslı prefabrik boru yalıtımı (TS EN 14303) | M | 20-Boru, pompa, valf, bağlantı (fitting) işleri
25.400.3064 | Dış çap ø169 mm 6" et kalın. 40 mm taş yünü esaslı prefabrik boru yalıtımı (TS EN 14303) | M | 20-Boru, pompa, valf, bağlantı (fitting) işleri
25.400.3065 | Dış çap ø169 mm 6" et kalın. 50 mm taş yünü esaslı prefabrik boru yalıtımı (TS EN 14303) | M | 20-Boru, pompa, valf, bağlantı (fitting) işleri
25.400.3066 | Dış çap ø169 mm 6" et kalın. 60 mm taş yünü esaslı prefabrik boru yalıtımı (TS EN 14303) | M | 20-Boru, pompa, valf, bağlantı (fitting) işleri
25.400.3067 | Dış çap ø169 mm 6" et kalın. 80 mm taş yünü esaslı prefabrik boru yalıtımı (TS EN 14303) | M | 20-Boru, pompa, valf, bağlantı (fitting) işleri
25.400.3068 | Dış çap ø169 mm 6" et kalın. 100 mm taş yünü esaslı prefabrik boru yalıtımı (TS EN 14303) | M | 20-Boru, pompa, valf, bağlantı (fitting) işleri
25.400.3069 | Dış çap ø219 mm 8" et kalın. 30 mm taş yünü esaslı prefabrik boru yalıtımı (TS EN 14303) | M | 20-Boru, pompa, valf, bağlantı (fitting) işleri
25.400.3070 | Dış çap ø219 mm 8" et kalın. 40 mm taş yünü esaslı prefabrik boru yalıtımı (TS EN 14303) | M | 20-Boru, pompa, valf, bağlantı (fitting) işleri
25.400.3071 | Dış çap ø219 mm 8" et kalın. 50 mm taş yünü esaslı prefabrik boru yalıtımı (TS EN 14303) | M | 20-Boru, pompa, valf, bağlantı (fitting) işleri
25.400.3072 | Dış çap ø219 mm 8" et kalın. 60 mm taş yünü esaslı prefabrik boru yalıtımı (TS EN 14303) | M | 20-Boru, pompa, valf, bağlantı (fitting) işleri
25.400.3073 | Dış çap ø219 mm 8" et kalın. 80 mm taş yünü esaslı prefabrik boru yalıtımı (TS EN 14303) | M | 20-Boru, pompa, valf, bağlantı (fitting) işleri
25.400.3074 | Dış çap ø219 mm 8" et kalın. 100 mm taş yünü esaslı prefabrik boru yalıtımı (TS EN 14303) | M | 20-Boru, pompa, valf, bağlantı (fitting) işleri
25.400.3075 | Dış çap ø273 mm 10" et kalın. 30 mm taş yünü esaslı prefabrik boru yalıtımı (TS EN 14303) | M | 20-Boru, pompa, valf, bağlantı (fitting) işleri
25.400.3076 | Dış çap ø273 mm 10" et kalın. 40 mm taş yünü esaslı prefabrik boru yalıtımı (TS EN 14303) | M | 20-Boru, pompa, valf, bağlantı (fitting) işleri
25.400.3077 | Dış çap ø273 mm 10" et kalın. 50 mm taş yünü esaslı prefabrik boru yalıtımı (TS EN 14303) | M | 20-Boru, pompa, valf, bağlantı (fitting) işleri
25.400.3078 | Dış çap ø273 mm 10" et kalın. 60 mm taş yünü esaslı prefabrik boru yalıtımı (TS EN 14303) | M | 20-Boru, pompa, valf, bağlantı (fitting) işleri
25.400.3079 | Dış çap ø273 mm 10" et kalın. 80 mm taş yünü esaslı prefabrik boru yalıtımı (TS EN 14303) | M | 20-Boru, pompa, valf, bağlantı (fitting) işleri
25.400.3080 | Dış çap ø324 mm 12" et kalın. 30 mm taş yünü esaslı prefabrik boru yalıtımı (TS EN 14303) | M | 20-Boru, pompa, valf, bağlantı (fitting) işleri
25.400.3081 | Dış çap ø324 mm 12" et kalın. 40 mm taş yünü esaslı prefabrik boru yalıtımı (TS EN 14303) | M | 20-Boru, pompa, valf, bağlantı (fitting) işleri
25.400.3082 | Dış çap ø324 mm 12" et kalın. 50 mm taş yünü esaslı prefabrik boru yalıtımı (TS EN 14303) | M | 20-Boru, pompa, valf, bağlantı (fitting) işleri
25.400.3083 | Dış çap ø324 mm 12" et kalın. 60 mm taş yünü esaslı prefabrik boru yalıtımı (TS EN 14303) | M | 20-Boru, pompa, valf, bağlantı (fitting) işleri
25.400.3084 | Dış çap ø356 mm 14" et kalın. 30 mm taş yünü esaslı prefabrik boru yalıtımı (TS EN 14303) | M | 20-Boru, pompa, valf, bağlantı (fitting) işleri
25.400.3085 | Dış çap ø356 mm 14" et kalın. 40 mm taş yünü esaslı prefabrik boru yalıtımı (TS EN 14303) | M | 20-Boru, pompa, valf, bağlantı (fitting) işleri
25.400.3086 | Dış çap ø356 mm 14" et kalın. 50 mm taş yünü esaslı prefabrik boru yalıtımı (TS EN 14303) | M | 20-Boru, pompa, valf, bağlantı (fitting) işleri
25.400.3501 | Dış çap ø15 mm 1/4" et kalın. 25 mm taş yünü esaslı almüminyum folyo kaplı prefab. boru yalıtımı | M | 20-Boru, pompa, valf, bağlantı (fitting) işleri
25.400.3502 | Dış çap ø15 mm 1/4" et kalın. 30 mm taş yünü esaslı almüminyum folyo kaplı prefab. boru yalıtımı | M | 20-Boru, pompa, valf, bağlantı (fitting) işleri
25.400.3503 | Dış çap ø15 mm 1/4" et kalın. 40 mm taş yünü esaslı almüminyum folyo kaplı prefab. boru yalıtımı | M | 20-Boru, pompa, valf, bağlantı (fitting) işleri
25.400.3504 | Dış çap ø15 mm 1/4" et kalın. 50 mm taş yünü esaslı almüminyum folyo kaplı prefab. boru yalıtımı | M | 20-Boru, pompa, valf, bağlantı (fitting) işleri
25.400.3505 | Dış çap ø21 mm 1/2" et kalın. 25 mm taş yünü esaslı almüminyum folyo kaplı prefab. boru yalıtımı | M | 20-Boru, pompa, valf, bağlantı (fitting) işleri
25.400.3506 | Dış çap ø21 mm 1/2" et kalın. 30 mm taş yünü esaslı almüminyum folyo kaplı prefab. boru yalıtımı | M | 20-Boru, pompa, valf, bağlantı (fitting) işleri
25.400.3507 | Dış çap ø21 mm 1/2" et kalın. 40 mm taş yünü esaslı almüminyum folyo kaplı prefab. boru yalıtımı | M | 20-Boru, pompa, valf, bağlantı (fitting) işleri
25.400.3508 | Dış çap ø21 mm 1/2" et kalın. 50 mm taş yünü esaslı almüminyum folyo kaplı prefab. boru yalıtımı | M | 20-Boru, pompa, valf, bağlantı (fitting) işleri
25.400.3509 | Dış çap ø21 mm 1/2" et kalın. 60 mm taş yünü esaslı almüminyum folyo kaplı prefab. boru yalıtımı | M | 20-Boru, pompa, valf, bağlantı (fitting) işleri
25.400.3510 | Dış çap ø27 mm 3/4" et kalın. 25 mm taş yünü esaslı almüminyum folyo kaplı prefab. boru yalıtımı | M | 20-Boru, pompa, valf, bağlantı (fitting) işleri
25.400.3511 | Dış çap ø27 mm 3/4" et kalın. 30 mm taş yünü esaslı almüminyum folyo kaplı prefab. boru yalıtımı | M | 20-Boru, pompa, valf, bağlantı (fitting) işleri
25.400.3512 | Dış çap ø27 mm 3/4" et kalın. 40 mm taş yünü esaslı almüminyum folyo kaplı prefab. boru yalıtımı | M | 20-Boru, pompa, valf, bağlantı (fitting) işleri
25.400.3513 | Dış çap ø27 mm 3/4" et kalın. 50 mm taş yünü esaslı almüminyum folyo kaplı prefab. boru yalıtımı | M | 20-Boru, pompa, valf, bağlantı (fitting) işleri
25.400.3514 | Dış çap ø27 mm 3/4" et kalın. 60 mm taş yünü esaslı almüminyum folyo kaplı prefab. boru yalıtımı | M | 20-Boru, pompa, valf, bağlantı (fitting) işleri
25.400.3515 | Dış çap ø33 mm 1" et kalın. 25 mm taş yünü esaslı almüminyum folyo kaplı prefab. boru yalıtımı | M | 20-Boru, pompa, valf, bağlantı (fitting) işleri
25.400.3516 | Dış çap ø33 mm 1" et kalın. 30 mm taş yünü esaslı almüminyum folyo kaplı prefab. boru yalıtımı | M | 20-Boru, pompa, valf, bağlantı (fitting) işleri
25.400.3517 | Dış çap ø33 mm 1" et kalın. 40 mm taş yünü esaslı almüminyum folyo kaplı prefab. boru yalıtımı | M | 20-Boru, pompa, valf, bağlantı (fitting) işleri
25.400.3518 | Dış çap ø33 mm 1" et kalın. 50 mm taş yünü esaslı almüminyum folyo kaplı prefab. boru yalıtımı | M | 20-Boru, pompa, valf, bağlantı (fitting) işleri
25.400.3519 | Dış çap ø33 mm 1" et kalın. 60 mm taş yünü esaslı almüminyum folyo kaplı prefab. boru yalıtımı | M | 20-Boru, pompa, valf, bağlantı (fitting) işleri
25.400.3520 | Dış çap ø42 mm 11/4" et kalın. 25 mm taş yünü esaslı almüminyum folyo kaplı prefab. boru yalıtımı | M | 20-Boru, pompa, valf, bağlantı (fitting) işleri
25.400.3521 | Dış çap ø42 mm 11/4" et kalın. 30 mm taş yünü esaslı almüminyum folyo kaplı prefab. boru yalıtımı | M | 20-Boru, pompa, valf, bağlantı (fitting) işleri
25.400.3522 | Dış çap ø42 mm 11/4" et kalın. 40 mm taş yünü esaslı almüminyum folyo kaplı prefab. boru yalıtımı | M | 20-Boru, pompa, valf, bağlantı (fitting) işleri
25.400.3523 | Dış çap ø42 mm 11/4" et kalın. 50 mm taş yünü esaslı almüminyum folyo kaplı prefab. boru yalıtımı | M | 20-Boru, pompa, valf, bağlantı (fitting) işleri
25.400.3524 | Dış çap ø42 mm 11/4" et kalın. 60 mm taş yünü esaslı almüminyum folyo kaplı prefab. boru yalıtımı | M | 20-Boru, pompa, valf, bağlantı (fitting) işleri
25.400.3525 | Dış çap ø48 mm 11/2" et kalın. 25 mm taş yünü esaslı almüminyum folyo kaplı prefab. boru yalıtımı | M | 20-Boru, pompa, valf, bağlantı (fitting) işleri
25.400.3526 | Dış çap ø48 mm 11/2" et kalın. 30 mm taş yünü esaslı almüminyum folyo kaplı prefab. boru yalıtımı | M | 20-Boru, pompa, valf, bağlantı (fitting) işleri
25.400.3527 | Dış çap ø48 mm 11/2" et kalın. 40 mm taş yünü esaslı almüminyum folyo kaplı prefab. boru yalıtımı | M | 20-Boru, pompa, valf, bağlantı (fitting) işleri
25.400.3528 | Dış çap ø48 mm 11/2" et kalın. 50 mm taş yünü esaslı almüminyum folyo kaplı prefab. boru yalıtımı | M | 20-Boru, pompa, valf, bağlantı (fitting) işleri
25.400.3529 | Dış çap ø48 mm 11/2" et kalın. 60 mm taş yünü esaslı almüminyum folyo kaplı prefab. boru yalıtımı | M | 20-Boru, pompa, valf, bağlantı (fitting) işleri
25.400.3530 | Dış çap ø60 mm 2" et kalın. 25 mm taş yünü esaslı almüminyum folyo kaplı prefab. boru yalıtımı | M | 20-Boru, pompa, valf, bağlantı (fitting) işleri
25.400.3531 | Dış çap ø60 mm 2" et kalın. 30 mm taş yünü esaslı almüminyum folyo kaplı prefab. boru yalıtımı | M | 20-Boru, pompa, valf, bağlantı (fitting) işleri
25.400.3532 | Dış çap ø60 mm 2" et kalın. 40 mm taş yünü esaslı almüminyum folyo kaplı prefab. boru yalıtımı | M | 20-Boru, pompa, valf, bağlantı (fitting) işleri
25.400.3533 | Dış çap ø60 mm 2" et kalın. 50 mm taş yünü esaslı almüminyum folyo kaplı prefab. boru yalıtımı | M | 20-Boru, pompa, valf, bağlantı (fitting) işleri
25.400.3534 | Dış çap ø60 mm 2" et kalın. 60 mm taş yünü esaslı almüminyum folyo kaplı prefab. boru yalıtımı | M | 20-Boru, pompa, valf, bağlantı (fitting) işleri
25.400.3535 | Dış çap ø60 mm 2" et kalın. 80 mm taş yünü esaslı almüminyum folyo kaplı prefab. boru yalıtımı | M | 20-Boru, pompa, valf, bağlantı (fitting) işleri
25.400.3536 | Dış çap ø76 mm 21/2" et kalın. 25 mm taş yünü esaslı almüminyum folyo kaplı prefab. boru yalıtımı | M | 20-Boru, pompa, valf, bağlantı (fitting) işleri
25.400.3537 | Dış çap ø76 mm 21/2" et kalın. 30 mm taş yünü esaslı almüminyum folyo kaplı prefab. boru yalıtımı | M | 20-Boru, pompa, valf, bağlantı (fitting) işleri
25.400.3538 | Dış çap ø76 mm 21/2" et kalın. 40 mm taş yünü esaslı almüminyum folyo kaplı prefab. boru yalıtımı | M | 20-Boru, pompa, valf, bağlantı (fitting) işleri
25.400.3539 | Dış çap ø76 mm 21/2" et kalın. 50 mm taş yünü esaslı almüminyum folyo kaplı prefab. boru yalıtımı | M | 20-Boru, pompa, valf, bağlantı (fitting) işleri
25.400.3540 | Dış çap ø76 mm 21/2" et kalın. 60 mm taş yünü esaslı almüminyum folyo kaplı prefab. boru yalıtımı | M | 20-Boru, pompa, valf, bağlantı (fitting) işleri
25.400.3541 | Dış çap ø76 mm 21/2" et kalın. 80 mm taş yünü esaslı almüminyum folyo kaplı prefab. boru yalıtımı | M | 20-Boru, pompa, valf, bağlantı (fitting) işleri
25.400.3542 | Dış çap ø76 mm 21/2" et kalın. 100 mm taş yünü esaslı almüminyum folyo kaplı prefab. boru yalıtımı | M | 20-Boru, pompa, valf, bağlantı (fitting) işleri
25.400.3543 | Dış çap ø89 mm 3" et kalın. 25 mm taş yünü esaslı almüminyum folyo kaplı prefab. boru yalıtımı | M | 20-Boru, pompa, valf, bağlantı (fitting) işleri
25.400.3544 | Dış çap ø89 mm 3" et kalın. 30 mm taş yünü esaslı almüminyum folyo kaplı prefab. boru yalıtımı | M | 20-Boru, pompa, valf, bağlantı (fitting) işleri
25.400.3545 | Dış çap ø89 mm 3" et kalın. 40 mm taş yünü esaslı almüminyum folyo kaplı prefab. boru yalıtımı | M | 20-Boru, pompa, valf, bağlantı (fitting) işleri
25.400.3546 | Dış çap ø89 mm 3" et kalın. 50 mm taş yünü esaslı almüminyum folyo kaplı prefab. boru yalıtımı | M | 20-Boru, pompa, valf, bağlantı (fitting) işleri
25.400.3547 | Dış çap ø89 mm 3" et kalın. 60 mm taş yünü esaslı almüminyum folyo kaplı prefab. boru yalıtımı | M | 20-Boru, pompa, valf, bağlantı (fitting) işleri
25.400.3548 | Dış çap ø89 mm 3" et kalın. 80 mm taş yünü esaslı almüminyum folyo kaplı prefab. boru yalıtımı | M | 20-Boru, pompa, valf, bağlantı (fitting) işleri
25.400.3549 | Dış çap ø89 mm 3" et kalın. 100 mm taş yünü esaslı almüminyum folyo kaplı prefab. boru yalıtımı | M | 20-Boru, pompa, valf, bağlantı (fitting) işleri
25.400.3550 | Dış çap ø114 mm 4" et kalın. 25 mm taş yünü esaslı almüminyum folyo kaplı prefab. boru yalıtımı | M | 20-Boru, pompa, valf, bağlantı (fitting) işleri
25.400.3551 | Dış çap ø114 mm 4" et kalın. 30 mm taş yünü esaslı almüminyum folyo kaplı prefab. boru yalıtımı | M | 20-Boru, pompa, valf, bağlantı (fitting) işleri
25.400.3552 | Dış çap ø114 mm 4" et kalın. 40 mm taş yünü esaslı almüminyum folyo kaplı prefab. boru yalıtımı | M | 20-Boru, pompa, valf, bağlantı (fitting) işleri
25.400.3553 | Dış çap ø114 mm 4" et kalın. 50 mm taş yünü esaslı almüminyum folyo kaplı prefab. boru yalıtımı | M | 20-Boru, pompa, valf, bağlantı (fitting) işleri
25.400.3554 | Dış çap ø114 mm 4" et kalın. 60 mm taş yünü esaslı almüminyum folyo kaplı prefab. boru yalıtımı | M | 20-Boru, pompa, valf, bağlantı (fitting) işleri
25.400.3555 | Dış çap ø114 mm 4" et kalın. 80 mm taş yünü esaslı almüminyum folyo kaplı prefab. boru yalıtımı | M | 20-Boru, pompa, valf, bağlantı (fitting) işleri
25.400.3556 | Dış çap ø114 mm 4" et kalın. 100 mm taş yünü esaslı almüminyum folyo kaplı prefab. boru yalıtımı | M | 20-Boru, pompa, valf, bağlantı (fitting) işleri
25.400.3557 | Dış çap ø140 mm 5" et kalın. 30 mm taş yünü esaslı almüminyum folyo kaplı prefab. boru yalıtımı | M | 20-Boru, pompa, valf, bağlantı (fitting) işleri
25.400.3558 | Dış çap ø140 mm 5" et kalın. 40 mm taş yünü esaslı almüminyum folyo kaplı prefab. boru yalıtımı | M | 20-Boru, pompa, valf, bağlantı (fitting) işleri
25.400.3559 | Dış çap ø140 mm 5" et kalın. 50 mm taş yünü esaslı almüminyum folyo kaplı prefab. boru yalıtımı | M | 20-Boru, pompa, valf, bağlantı (fitting) işleri
25.400.3560 | Dış çap ø140 mm 5" et kalın. 60 mm taş yünü esaslı almüminyum folyo kaplı prefab. boru yalıtımı | M | 20-Boru, pompa, valf, bağlantı (fitting) işleri
25.400.3561 | Dış çap ø140 mm 5" et kalın. 80 mm taş yünü esaslı almüminyum folyo kaplı prefab. boru yalıtımı | M | 20-Boru, pompa, valf, bağlantı (fitting) işleri
25.400.3562 | Dış çap ø140 mm 5" et kalın. 100 mm taş yünü esaslı almüminyum folyo kaplı prefab. boru yalıtımı | M | 20-Boru, pompa, valf, bağlantı (fitting) işleri
25.400.3563 | Dış çap ø169 mm 6" et kalın. 30 mm taş yünü esaslı almüminyum folyo kaplı prefab. boru yalıtımı | M | 20-Boru, pompa, valf, bağlantı (fitting) işleri
25.400.3564 | Dış çap ø169 mm 6" et kalın. 40 mm taş yünü esaslı almüminyum folyo kaplı prefab. boru yalıtımı | M | 20-Boru, pompa, valf, bağlantı (fitting) işleri
25.400.3565 | Dış çap ø169 mm 6" et kalın. 50 mm taş yünü esaslı almüminyum folyo kaplı prefab. boru yalıtımı | M | 20-Boru, pompa, valf, bağlantı (fitting) işleri
25.400.3566 | Dış çap ø169 mm 6" et kalın. 60 mm taş yünü esaslı almüminyum folyo kaplı prefab. boru yalıtımı | M | 20-Boru, pompa, valf, bağlantı (fitting) işleri
25.400.3567 | Dış çap ø169 mm 6" et kalın. 80 mm taş yünü esaslı almüminyum folyo kaplı prefab. boru yalıtımı | M | 20-Boru, pompa, valf, bağlantı (fitting) işleri
25.400.3568 | Dış çap ø169 mm 6" et kalın. 100 mm taş yünü esaslı almüminyum folyo kaplı prefab. boru yalıtımı | M | 20-Boru, pompa, valf, bağlantı (fitting) işleri
25.400.3569 | Dış çap ø219 mm 8" et kalın. 30 mm taş yünü esaslı almüminyum folyo kaplı prefab. boru yalıtımı | M | 20-Boru, pompa, valf, bağlantı (fitting) işleri
25.400.3570 | Dış çap ø219 mm 8" et kalın. 40 mm taş yünü esaslı almüminyum folyo kaplı prefab. boru yalıtımı | M | 20-Boru, pompa, valf, bağlantı (fitting) işleri
25.400.3571 | Dış çap ø219 mm 8" et kalın. 50 mm taş yünü esaslı almüminyum folyo kaplı prefab. boru yalıtımı | M | 20-Boru, pompa, valf, bağlantı (fitting) işleri
25.400.3572 | Dış çap ø219 mm 8" et kalın. 60 mm taş yünü esaslı almüminyum folyo kaplı prefab. boru yalıtımı | M | 20-Boru, pompa, valf, bağlantı (fitting) işleri
25.400.3573 | Dış çap ø219 mm 8" et kalın. 80 mm taş yünü esaslı almüminyum folyo kaplı prefab. boru yalıtımı | M | 20-Boru, pompa, valf, bağlantı (fitting) işleri
25.400.3574 | Dış çap ø219 mm 8" et kalın. 100 mm taş yünü esaslı almüminyum folyo kaplı prefab. boru yalıtımı | M | 20-Boru, pompa, valf, bağlantı (fitting) işleri
25.400.3575 | Dış çap ø273 mm 10" et kalın. 30 mm taş yünü esaslı almüminyum folyo kaplı prefab. boru yalıtımı | M | 20-Boru, pompa, valf, bağlantı (fitting) işleri
25.400.3576 | Dış çap ø273 mm 10" et kalın. 40 mm taş yünü esaslı almüminyum folyo kaplı prefab. boru yalıtımı | M | 20-Boru, pompa, valf, bağlantı (fitting) işleri
25.400.3577 | Dış çap ø273 mm 10" et kalın. 50 mm taş yünü esaslı almüminyum folyo kaplı prefab. boru yalıtımı | M | 20-Boru, pompa, valf, bağlantı (fitting) işleri
25.400.3578 | Dış çap ø273 mm 10" et kalın. 60 mm taş yünü esaslı almüminyum folyo kaplı prefab. boru yalıtımı | M | 20-Boru, pompa, valf, bağlantı (fitting) işleri
25.400.3579 | Dış çap ø273 mm 10" et kalın. 80 mm taş yünü esaslı almüminyum folyo kaplı prefab. boru yalıtımı | M | 20-Boru, pompa, valf, bağlantı (fitting) işleri
25.400.3580 | Dış çap ø324 mm 12" et kalın. 30 mm taş yünü esaslı almüminyum folyo kaplı prefab. boru yalıtımı | M | 20-Boru, pompa, valf, bağlantı (fitting) işleri
25.400.3581 | Dış çap ø324 mm 12" et kalın. 40 mm taş yünü esaslı almüminyum folyo kaplı prefab. boru yalıtımı | M | 20-Boru, pompa, valf, bağlantı (fitting) işleri
25.400.3582 | Dış çap ø324 mm 12" et kalın. 50 mm taş yünü esaslı almüminyum folyo kaplı prefab. boru yalıtımı | M | 20-Boru, pompa, valf, bağlantı (fitting) işleri
25.400.3583 | Dış çap ø324 mm 12" et kalın. 60 mm taş yünü esaslı almüminyum folyo kaplı prefab. boru yalıtımı | M | 20-Boru, pompa, valf, bağlantı (fitting) işleri
25.400.3584 | Dış çap ø356 mm 14" et kalın. 30 mm taş yünü esaslı almüminyum folyo kaplı prefab. boru yalıtımı | M | 20-Boru, pompa, valf, bağlantı (fitting) işleri
25.400.3585 | Dış çap ø356 mm 14" et kalın. 40 mm taş yünü esaslı almüminyum folyo kaplı prefab. boru yalıtımı | M | 20-Boru, pompa, valf, bağlantı (fitting) işleri
25.400.3586 | Dış çap ø356 mm 14" et kalın. 50 mm taş yünü esaslı almüminyum folyo kaplı prefab. boru yalıtımı | M | 20-Boru, pompa, valf, bağlantı (fitting) işleri
25.400.4001 | Polietilen esaslı prefabrik boru izolesi ø 22 mm 10 mm.et kalınlığında | M | 20-Boru, pompa, valf, bağlantı (fitting) işleri
25.400.4002 | Polietilen esaslı prefabrik boru izolesi ø 22 mm 15 mm.et.kal. | M | 20-Boru, pompa, valf, bağlantı (fitting) işleri
25.400.4003 | Polietilen esaslı prefabrik boru izolesi ø 22 mm 20 mm.et kalınlığında | M | 20-Boru, pompa, valf, bağlantı (fitting) işleri
25.400.4004 | Polietilen esaslı prefabrik boru izolesi ø 22 mm 30 mm.et kalınlığında | M | 20-Boru, pompa, valf, bağlantı (fitting) işleri
25.400.4005 | Polietilen esaslı prefabrik boru izolesi ø 28 mm 10 mm.et kalınlığında | M | 20-Boru, pompa, valf, bağlantı (fitting) işleri
25.400.4006 | Polietilen esaslı prefabrik boru izolesi ø 28 mm 15 mm.et kalınlığında | M | 20-Boru, pompa, valf, bağlantı (fitting) işleri
25.400.4007 | Polietilen esaslı prefabrik boru izolesi ø 28 mm 20 mm.et kalınlığında | M | 20-Boru, pompa, valf, bağlantı (fitting) işleri
25.400.4008 | Polietilen esaslı prefabrik boru izolesi ø 28 mm 30 mm.et kalınlığında | M | 20-Boru, pompa, valf, bağlantı (fitting) işleri
25.400.4009 | Polietilen esaslı prefabrik boru izolesi ø 35 mm 10 mm.et kalınlığında | M | 20-Boru, pompa, valf, bağlantı (fitting) işleri
25.400.4010 | Polietilen esaslı prefabrik boru izolesi ø 35 mm 15 mm.et kalınlığında | M | 20-Boru, pompa, valf, bağlantı (fitting) işleri
25.400.4011 | Polietilen esaslı prefabrik boru izolesi ø 35 mm 20 mm.et kalınlığında | M | 20-Boru, pompa, valf, bağlantı (fitting) işleri
25.400.4012 | Polietilen esaslı prefabrik boru izolesi ø 35 mm 30 mm.et kalınlığında | M | 20-Boru, pompa, valf, bağlantı (fitting) işleri
25.400.4013 | Polietilen esaslı prefabrik boru izolesi ø 42 mm 10 mm.et kalınlığında | M | 20-Boru, pompa, valf, bağlantı (fitting) işleri
25.400.4014 | Polietilen esaslı prefabrik boru izolesi ø 42 mm 15 mm.et kalınlığında | M | 20-Boru, pompa, valf, bağlantı (fitting) işleri
25.400.4015 | Polietilen esaslı prefabrik boru izolesi ø 42 mm 20 mm.et kalınlığında | M | 20-Boru, pompa, valf, bağlantı (fitting) işleri
25.400.4016 | Polietilen esaslı prefabrik boru izolesi ø 42 mm 30 mm.et kalınlığında | M | 20-Boru, pompa, valf, bağlantı (fitting) işleri
25.400.4017 | Polietilen esaslı prefabrik boru izolesi ø 48 mm 10 mm.et kalınlığında | M | 20-Boru, pompa, valf, bağlantı (fitting) işleri
25.400.4018 | Polietilen esaslı prefabrik boru izolesi ø 48 mm 15 mm.et kalınlığında | M | 20-Boru, pompa, valf, bağlantı (fitting) işleri
25.400.4019 | Polietilen esaslı prefabrik boru izolesi ø 48 mm 20 mm.et kalınlığında | M | 20-Boru, pompa, valf, bağlantı (fitting) işleri
25.400.4020 | Polietilen esaslı prefabrik boru izolesi ø 48 mm 30 mm.et kalınlığında | M | 20-Boru, pompa, valf, bağlantı (fitting) işleri
25.400.4021 | Polietilen esaslı prefabrik boru izolesi ø 60 mm 10 mm.et kalınlığında | M | 20-Boru, pompa, valf, bağlantı (fitting) işleri
25.400.4022 | Polietilen esaslı prefabrik boru izolesi ø 60 mm 15 mm.et kalınlığında | M | 20-Boru, pompa, valf, bağlantı (fitting) işleri
25.400.4023 | Polietilen esaslı prefabrik boru izolesi ø 60 mm 20 mm.et kalınlığında | M | 20-Boru, pompa, valf, bağlantı (fitting) işleri
25.400.4024 | Polietilen esaslı prefabrik boru izolesi ø 60 mm 30 mm.et kalınlığında | M | 20-Boru, pompa, valf, bağlantı (fitting) işleri
25.400.4025 | Polietilen esaslı prefabrik boru izolesi ø 76 mm 10 mm.et kalınlığında | M | 20-Boru, pompa, valf, bağlantı (fitting) işleri
25.400.4026 | Polietilen esaslı prefabrik boru izolesi ø 76 mm 15 mm.et kalınlığında | M | 20-Boru, pompa, valf, bağlantı (fitting) işleri
25.400.4027 | Polietilen esaslı prefabrik boru izolesi ø 76 mm 20 mm.et kalınlığında | M | 20-Boru, pompa, valf, bağlantı (fitting) işleri
25.400.4028 | Polietilen esaslı prefabrik boru izolesi ø 76 mm 30 mm.et kalınlığında | M | 20-Boru, pompa, valf, bağlantı (fitting) işleri
25.400.4029 | Polietilen esaslı prefabrik boru izolesi ø 89 mm 10 mm.et kalınlığında | M | 20-Boru, pompa, valf, bağlantı (fitting) işleri
25.400.4030 | Polietilen esaslı prefabrik boru izolesi ø 89 mm 15 mm.et kalınlığında | M | 20-Boru, pompa, valf, bağlantı (fitting) işleri
25.400.4031 | Polietilen esaslı prefabrik boru izolesi ø 89 mm 20 mm.et kalınlığında | M | 20-Boru, pompa, valf, bağlantı (fitting) işleri
25.400.4032 | Polietilen esaslı prefabrik boru izolesi ø 89 mm 30 mm.et kalınlığında | M | 20-Boru, pompa, valf, bağlantı (fitting) işleri
25.400.4033 | Polietilen esaslı prefabrik boru izolesi ø 114 mm 15 mm.et kalınlığında | M | 20-Boru, pompa, valf, bağlantı (fitting) işleri
25.400.4034 | Polietilen esaslı prefabrik boru izolesi ø 114 mm 20 mm.et kalınlığında | M | 20-Boru, pompa, valf, bağlantı (fitting) işleri
25.400.4035 | Polietilen esaslı prefabrik boru izolesi ø 114 mm 30 mm.et kalınlığında | M | 20-Boru, pompa, valf, bağlantı (fitting) işleri
25.400.4036 | Polietilen esaslı prefabrik boru izolesi ø 139 mm 20 mm.et kalınlığında | M | 20-Boru, pompa, valf, bağlantı (fitting) işleri
25.400.4501 | (1/2") boru dış çap 22Ø mm et: 10 mm alüm.kompozıt fılm kaplı polıetılen esaslı prefab.boru yalıtımı | M | 20-Boru, pompa, valf, bağlantı (fitting) işleri
25.400.4502 | (1/2") boru dış çap 22Ø mm et: 15 mm alüm.kompozıt fılm kaplı polıetılen esaslı prefab.boru yalıtımı | M | 20-Boru, pompa, valf, bağlantı (fitting) işleri
25.400.4503 | (1/2") boru dış çap 22Ø mm et: 20 mm alüm.kompozıt fılm kaplı polıetılen esaslı prefab.boru yalıtımı | M | 20-Boru, pompa, valf, bağlantı (fitting) işleri
25.400.4504 | (1/2") boru dış çap 22Ø mm et: 30 mm alüm.kompozıt fılm kaplı polıetılen esaslı prefab.boru yalıtımı | M | 20-Boru, pompa, valf, bağlantı (fitting) işleri
25.400.4505 | (3/4") boru dış çap 28Ø mm et: 10 mm alüm.kompozıt fılm kaplı polıetılen esaslı prefab.boru yalıtımı | M | 20-Boru, pompa, valf, bağlantı (fitting) işleri
25.400.4506 | (3/4") boru dış çap 28Ø mm et: 15 mm alüm.kompozıt fılm kaplı polıetılen esaslı prefab.boru yalıtımı | M | 20-Boru, pompa, valf, bağlantı (fitting) işleri
25.400.4507 | (3/4") boru dış çap 28Ø mm et: 20 mm alüm.kompozıt fılm kaplı polıetılen esaslı prefab.boru yalıtımı | M | 20-Boru, pompa, valf, bağlantı (fitting) işleri
25.400.4508 | (3/4") boru dış çap 28Ø mm et: 30 mm alüm.kompozıt fılm kaplı polıetılen esaslı prefab.boru yalıtımı | M | 20-Boru, pompa, valf, bağlantı (fitting) işleri
25.400.4509 | (1") boru dış çap 35Ø mm et: 10 mm alüm.kompozıt fılm kaplı polıetılen esaslı prefab.boru yalıtımı | M | 20-Boru, pompa, valf, bağlantı (fitting) işleri
25.400.4510 | (1") boru dış çap 35Ø mm et: 15 mm alüm.kompozıt fılm kaplı polıetılen esaslı prefab.boru yalıtımı | M | 20-Boru, pompa, valf, bağlantı (fitting) işleri
25.400.4511 | (1") boru dış çap 35Ø mm et: 20 mm alüm.kompozıt fılm kaplı polıetılen esaslı prefab.boru yalıtımı | M | 20-Boru, pompa, valf, bağlantı (fitting) işleri
25.400.4512 | (1") boru dış çap 35Ø mm et: 30 mm alüm.kompozıt fılm kaplı polıetılen esaslı prefab.boru yalıtımı | M | 20-Boru, pompa, valf, bağlantı (fitting) işleri
25.400.4513 | (1 1/4") boru dış çap 42Ø mm et: 10 mm alüm.kompozıt fılm kaplı polıetılen esas prefab.boru yalıtım | M | 20-Boru, pompa, valf, bağlantı (fitting) işleri
25.400.4514 | (1 1/4") boru dış çap 42Ø mm et: 15 mm alüm.kompozıt fılm kaplı polıetılen esas prefab.boru yalıtım | M | 20-Boru, pompa, valf, bağlantı (fitting) işleri
25.400.4515 | (1 1/4") boru dış çap 42Ø mm et: 20 mm alüm.kompozıt fılm kaplı polıetılen esas prefab.boru yalıtım | M | 20-Boru, pompa, valf, bağlantı (fitting) işleri
25.400.4516 | (1 1/4") boru dış çap 42Ø mm et: 30 mm alüm.kompozıt fılm kaplı polıetılen esas prefab.boru yalıtım | M | 20-Boru, pompa, valf, bağlantı (fitting) işleri
25.400.4517 | (1 1/2") boru dış çap 48Ø mm et: 10 mm alüm.kompozıt fılm kaplı polıetılen esas prefab.boru yalıtım | M | 20-Boru, pompa, valf, bağlantı (fitting) işleri
25.400.4518 | (1 1/2") boru dış çap 48Ø mm et: 15 mm alüm.kompozıt fılm kaplı polıetılen esas prefab.boru yalıtım | M | 20-Boru, pompa, valf, bağlantı (fitting) işleri
25.400.4519 | (1 1/2") boru dış çap 48Ø mm et: 20mm alüm.kompozıt fılm kaplı polıetılen esas prefab.boru yalıtım | M | 20-Boru, pompa, valf, bağlantı (fitting) işleri
25.400.4520 | (1 1/2") boru dış çap 48Ø mm et: 30mm alüm.kompozıt fılm kaplı polıetılen esas prefab.boru yalıtım | M | 20-Boru, pompa, valf, bağlantı (fitting) işleri
25.400.4521 | (2") boru dış çap 60Ø mm et: 10mm alüm.kompozıt fılm kaplı polıetılen esas prefab.boru yalıtım | M | 20-Boru, pompa, valf, bağlantı (fitting) işleri
25.400.4522 | (2") boru dış çap 60Ø mm et: 15mm alüm.kompozıt fılm kaplı polıetılen esas prefab.boru yalıtım | M | 20-Boru, pompa, valf, bağlantı (fitting) işleri
25.400.4523 | (2") boru dış çap 60Ø mm et: 20 mm alüm.kompozıt fılm kaplı polıetılen esas prefab.boru yalıtım | M | 20-Boru, pompa, valf, bağlantı (fitting) işleri
25.400.4524 | (2") boru dış çap 60Ø mm et: 30 mm alüm.kompozıt fılm kaplı polıetılen esas prefab.boru yalıtım | M | 20-Boru, pompa, valf, bağlantı (fitting) işleri
25.400.4525 | (2 1/2") boru dış çap 76Ø mm et: 10 mm alüm.kompozıt fılm kaplı polıetılen esas prefab.boru yalıtım | M | 20-Boru, pompa, valf, bağlantı (fitting) işleri
25.400.4526 | (2 1/2") boru dış çap 76Ø mm et: 15 mm alüm.kompozıt fılm kaplı polıetılen esas prefab.boru yalıtım | M | 20-Boru, pompa, valf, bağlantı (fitting) işleri
25.400.4527 | (2 1/2") boru dış çap 76Ø mm et: 20 mm alüm.kompozıt fılm kaplı polıetılen esas prefab.boru yalıtım | M | 20-Boru, pompa, valf, bağlantı (fitting) işleri
25.400.4528 | (2 1/2") boru dış çap 76Ø mm et: 30 mm alüm.kompozıt fılm kaplı polıetılen esas prefab.boru yalıtım | M | 20-Boru, pompa, valf, bağlantı (fitting) işleri
25.400.4529 | (3") boru dış çap 89Ø mm et: 10 mm alüm.kompozıt fılm kaplı polıetılen esas prefab.boru yalıtım | M | 20-Boru, pompa, valf, bağlantı (fitting) işleri
25.400.4530 | (3") boru dış çap 89Ø mm et: 15 mm alüm.kompozıt fılm kaplı polıetılen esas prefab.boru yalıtım | M | 20-Boru, pompa, valf, bağlantı (fitting) işleri
25.400.4531 | (3") boru dış çap 89Ø mm et: 20 mm alüm.kompozıt fılm kaplı polıetılen esas prefab.boru yalıtım | M | 20-Boru, pompa, valf, bağlantı (fitting) işleri
25.400.4532 | (3") boru dış çap 89Ø mm et: 30 mm alüm.kompozıt fılm kaplı polıetılen esas prefab.boru yalıtım | M | 20-Boru, pompa, valf, bağlantı (fitting) işleri
25.400.4533 | (4") boru dış çap 114Ø mm et: 15 mm alüm.kompozıt fılm kaplı polıetılen esas prefab.boru yalıtım | M | 20-Boru, pompa, valf, bağlantı (fitting) işleri
25.400.4534 | (4") boru dış çap 114Ø mm et: 20 mm alüm.kompozıt fılm kaplı polıetılen esas prefab.boru yalıtım | M | 20-Boru, pompa, valf, bağlantı (fitting) işleri
25.400.4535 | (4") boru dış çap 114Ø mm et: 30 mm alüm.kompozıt fılm kaplı polıetılen esas prefab.boru yalıtım | M | 20-Boru, pompa, valf, bağlantı (fitting) işleri
25.400.4536 | (5") boru dış çap 139Ø mm et: 20 mm alüm.kompozıt fılm kaplı polıetılen esas prefab.boru yalıtım | M | 20-Boru, pompa, valf, bağlantı (fitting) işleri
25.400.4537 | (5") boru dış çap 139Ø mm et: 30 mm alüm.kompozıt fılm kaplı polıetılen esas prefab.boru yalıtım | M | 20-Boru, pompa, valf, bağlantı (fitting) işleri
25.400.4538 | (6") boru dış çap 165Ø mm et: 20 mm alüm.kompozıt fılm kaplı polıetılen esas prefab.boru yalıtım | M | 20-Boru, pompa, valf, bağlantı (fitting) işleri
25.400.4539 | (6") boru dış çap 165Ø mm et: 30 mm alüm.kompozıt fılm kaplı polıetılen esas prefab.boru yalıtım | M | 20-Boru, pompa, valf, bağlantı (fitting) işleri
25.400.5001 | (3/8") ø 18,t=9 mm.kauçuk esaslı prefabrik boru izolesi | M | 20-Boru, pompa, valf, bağlantı (fitting) işleri
25.400.5002 | (3/8") ø 18,t=13 mm.kauçuk esaslı prefabrik boru izolesi | M | 20-Boru, pompa, valf, bağlantı (fitting) işleri
25.400.5003 | (3/8") ø 18,t=19 mm.kauçuk esaslı prefabrik boru izolesi | M | 20-Boru, pompa, valf, bağlantı (fitting) işleri
25.400.5004 | (3/8") ø 18,t=25 mm.kauçuk esaslı prefabrik boru izolesi | M | 20-Boru, pompa, valf, bağlantı (fitting) işleri
25.400.5005 | (3/8") ø 18,t=32 mm.kauçuk esaslı prefabrik boru izolesi | M | 20-Boru, pompa, valf, bağlantı (fitting) işleri
25.400.5006 | (1/2") ø 22,t= 9 mm.kauçuk esaslı prefabrik boru izolesi | M | 20-Boru, pompa, valf, bağlantı (fitting) işleri
25.400.5007 | (1/2") ø 22,t=13 mm.kauçuk esaslı prefabrik boru izolesi | M | 20-Boru, pompa, valf, bağlantı (fitting) işleri
25.400.5008 | (1/2") ø 22,t=19 mm.kauçuk esaslı prefabrik boru izolesi | M | 20-Boru, pompa, valf, bağlantı (fitting) işleri
25.400.5009 | (1/2") ø 22,t=25 mm.kauçuk esaslı prefabrik boru izolesi | M | 20-Boru, pompa, valf, bağlantı (fitting) işleri
25.400.5010 | (1/2") ø 22,t=32 mm.kauçuk esaslı prefabrik boru izolesi | M | 20-Boru, pompa, valf, bağlantı (fitting) işleri
25.400.5011 | (3/4") ø 28,t= 9 mm.kauçuk esaslı prefabrik boru izolesi | M | 20-Boru, pompa, valf, bağlantı (fitting) işleri
25.400.5012 | (3/4") ø 28,t=13 mm.kauçuk esaslı prefabrik boru izolesi | M | 20-Boru, pompa, valf, bağlantı (fitting) işleri
25.400.5013 | (3/4") ø 28,t=19 mm.kauçuk esaslı prefabrik boru izolesi | M | 20-Boru, pompa, valf, bağlantı (fitting) işleri
25.400.5014 | (3/4") ø 28,t=25 mm.kauçuk esaslı prefabrik boru izolesi | M | 20-Boru, pompa, valf, bağlantı (fitting) işleri
25.400.5015 | (3/4") ø 28,t=32 mm.kauçuk esaslı prefabrik boru izolesi | M | 20-Boru, pompa, valf, bağlantı (fitting) işleri
25.400.5016 | (1") ø 35,t= 9 mm.kauçuk esaslı prefabrik boru izolesi | M | 20-Boru, pompa, valf, bağlantı (fitting) işleri
25.400.5017 | (1") ø 35,t=13 mm.kauçuk esaslı prefabrik boru izolesi | M | 20-Boru, pompa, valf, bağlantı (fitting) işleri
25.400.5018 | (1") ø 35,t=19 mm.kauçuk esaslı prefabrik boru izolesi | M | 20-Boru, pompa, valf, bağlantı (fitting) işleri
25.400.5019 | (1") ø 35,t=25 mm.kauçuk esaslı prefabrik boru izolesi | M | 20-Boru, pompa, valf, bağlantı (fitting) işleri
25.400.5020 | (1") ø 35,t=32 mm.kauçuk esaslı prefabrik boru izolesi | M | 20-Boru, pompa, valf, bağlantı (fitting) işleri
25.400.5021 | (1 1/4") ø 42,t= 9 mm.kauçuk esaslı prefabrik boru izolesi | M | 20-Boru, pompa, valf, bağlantı (fitting) işleri
25.400.5022 | (1 1/4") ø 42,t=13 mm.kauçuk esaslı prefabrik boru izolesi | M | 20-Boru, pompa, valf, bağlantı (fitting) işleri
25.400.5023 | (1 1/4") ø 42,t=19 mm.kauçuk esaslı prefabrik boru izolesi | M | 20-Boru, pompa, valf, bağlantı (fitting) işleri
25.400.5024 | (1 1/4") ø 42,t=25 mm.kauçuk esaslı prefabrik boru izolesi | M | 20-Boru, pompa, valf, bağlantı (fitting) işleri
25.400.5025 | (1 1/4") ø 42,t=32 mm.kauçuk esaslı prefabrik boru izolesi | M | 20-Boru, pompa, valf, bağlantı (fitting) işleri
25.400.5026 | (1 1/2") ø 48,t= 9 mm.kauçuk esaslı prefabrik boru izolesi | M | 20-Boru, pompa, valf, bağlantı (fitting) işleri
25.400.5027 | (1 1/2") ø 48,t=13 mm.kauçuk esaslı prefabrik boru izolesi | M | 20-Boru, pompa, valf, bağlantı (fitting) işleri
25.400.5028 | (1 1/2") ø 48,t=19 mm.kauçuk esaslı prefabrik boru izolesi | M | 20-Boru, pompa, valf, bağlantı (fitting) işleri
25.400.5029 | (1 1/2") ø 48,t=25 mm.kauçuk esaslı prefabrik boru izolesi | M | 20-Boru, pompa, valf, bağlantı (fitting) işleri
25.400.5030 | (1 1/2") ø 48,t=32 mm.kauçuk esaslı prefabrik boru izolesi | M | 20-Boru, pompa, valf, bağlantı (fitting) işleri
25.400.5031 | (2") ø 60,t= 9 mm.kauçuk esaslı prefabrik boru izolesi | M | 20-Boru, pompa, valf, bağlantı (fitting) işleri
25.400.5032 | (2") ø 60,t=13 mm.kauçuk esaslı prefabrik boru izolesi | M | 20-Boru, pompa, valf, bağlantı (fitting) işleri
25.400.5033 | (2") ø 60,t=19 mm.kauçuk esaslı prefabrik boru izolesi | M | 20-Boru, pompa, valf, bağlantı (fitting) işleri
25.400.5034 | (2") ø 60,t=25 mm.kauçuk esaslı prefabrik boru izolesi | M | 20-Boru, pompa, valf, bağlantı (fitting) işleri
25.400.5035 | (2") ø 60,t=32 mm.kauçuk esaslı prefabrik boru izolesi | M | 20-Boru, pompa, valf, bağlantı (fitting) işleri
25.400.5036 | (2 1/2") ø 76,t= 9 mm.kauçuk esaslı prefabrik boru izolesi | M | 20-Boru, pompa, valf, bağlantı (fitting) işleri
25.400.5037 | (2 1/2") ø 76,t=13 mm.kauçuk esaslı prefabrik boru izolesi | M | 20-Boru, pompa, valf, bağlantı (fitting) işleri
25.400.5038 | (2 1/2") ø 76,t=19 mm.kauçuk esaslı prefabrik boru izolesi | M | 20-Boru, pompa, valf, bağlantı (fitting) işleri
25.400.5039 | (2 1/2") ø 76,t=25 mm.kauçuk esaslı prefabrik boru izolesi | M | 20-Boru, pompa, valf, bağlantı (fitting) işleri
25.400.5040 | (2 1/2") ø 76,t=32 mm.kauçuk esaslı prefabrik boru izolesi | M | 20-Boru, pompa, valf, bağlantı (fitting) işleri
25.400.5041 | (3") ø 89,t= 9 mm.kauçuk esaslı prefabrik boru izolesi | M | 20-Boru, pompa, valf, bağlantı (fitting) işleri
25.400.5042 | (3") ø 89,t=13 mm.kauçuk esaslı prefabrik boru izolesi | M | 20-Boru, pompa, valf, bağlantı (fitting) işleri
25.400.5043 | (3") ø 89,t=19 mm.kauçuk esaslı prefabrik boru izolesi | M | 20-Boru, pompa, valf, bağlantı (fitting) işleri
25.400.5044 | (3") ø 89,t=25 mm.kauçuk esaslı prefabrik boru izolesi | M | 20-Boru, pompa, valf, bağlantı (fitting) işleri
25.400.5045 | (3") ø 89,t=32 mm.kauçuk esaslı prefabrik boru izolesi | M | 20-Boru, pompa, valf, bağlantı (fitting) işleri
25.400.5046 | (4") ø 114,t= 9 mm.kauçuk esaslı prefabrik boru izolesi | M | 20-Boru, pompa, valf, bağlantı (fitting) işleri
25.400.5047 | (4") ø 114,t=13 mm.kauçuk esaslı prefabrik boru izolesi | M | 20-Boru, pompa, valf, bağlantı (fitting) işleri
25.400.5048 | (4") ø 114,t=19 mm.kauçuk esaslı prefabrik boru izolesi | M | 20-Boru, pompa, valf, bağlantı (fitting) işleri
25.400.5049 | (4") ø 114,t=25 mm.kauçuk esaslı prefabrik boru izolesi | M | 20-Boru, pompa, valf, bağlantı (fitting) işleri
25.400.5050 | (4") ø 114,t=32 mm.kauçuk esaslı prefabrik boru izolesi | M | 20-Boru, pompa, valf, bağlantı (fitting) işleri
25.400.5051 | (3/8’’) 18 Ø mm 40mm kauçuk esaslı prefabrik boru izolesi | M | 20-Boru, pompa, valf, bağlantı (fitting) işleri
25.400.5052 | (1/2’’) 22 Ø mm 40 mm kauçuk esaslı prefabrik boru izolesi | M | 20-Boru, pompa, valf, bağlantı (fitting) işleri
25.400.5053 | (3/4’’) 28 Ø mm 40 mm | M | 20-Boru, pompa, valf, bağlantı (fitting) işleri
25.400.5054 | (1’’) 35 Ø mm 40 mm kauçuk esaslı prefabrik boru izolesi | M | 20-Boru, pompa, valf, bağlantı (fitting) işleri
25.400.5055 | (1 ¼’’) 42 Ø mm 40 mm kauçuk esaslı prefabrik boru izolesi | M | 20-Boru, pompa, valf, bağlantı (fitting) işleri
25.400.5056 | (1 ½’’) 48 Ø mm 40 mm kauçuk esaslı prefabrik boru izolesi | M | 20-Boru, pompa, valf, bağlantı (fitting) işleri
25.400.5057 | (2’’) 60 Ø mm 40 mm kauçuk esaslı prefabrik boru izolesi | M | 20-Boru, pompa, valf, bağlantı (fitting) işleri
25.400.5058 | (2 ½’’) 76 Ø mm 40 mm kauçuk esaslı prefabrik boru izolesi | M | 20-Boru, pompa, valf, bağlantı (fitting) işleri
25.400.5059 | (3’’) 89 Ø mm 40 mm kauçuk esaslı prefabrik boru izolesi | M | 20-Boru, pompa, valf, bağlantı (fitting) işleri
25.400.5060 | (4’’) 114 Ø mm 40 mm kauçuk esaslı prefabrik boru izolesi | M | 20-Boru, pompa, valf, bağlantı (fitting) işleri
25.400.5501 | (1/2’’) d.boru çap 22Ø mm et: 9 mm alüm.komp.fılm kaplı kauçuk köpüğü esaslı prefab.boru yalıtım | M | 20-Boru, pompa, valf, bağlantı (fitting) işleri
25.400.5502 | (1/2’’) d.boru çap 22Ø mm et: 13 mm alüm.komp.fılm kaplı kauçuk köpüğü esaslı prefab.boru yalıtım | M | 20-Boru, pompa, valf, bağlantı (fitting) işleri
25.400.5503 | (1/2’’) d.boru çap 22Ø mm et: 19 mm alüm.komp.fılm kaplı kauçuk köpüğü esaslı prefab.boru yalıtım | M | 20-Boru, pompa, valf, bağlantı (fitting) işleri
25.400.5504 | (1/2’’) d.boru çap 22Ø mm et: 25 mm alüm.komp.fılm kaplı kauçuk köpüğü esaslı prefab.boru yalıtım | M | 20-Boru, pompa, valf, bağlantı (fitting) işleri
25.400.5505 | (1/2’’) d.boru çap 22Ø mm et: 32 mm alüm.komp.fılm kaplı kauçuk köpüğü esaslı prefab.boru yalıtım | M | 20-Boru, pompa, valf, bağlantı (fitting) işleri
25.400.5506 | (3/4’’) d.boru çap 28Ø mm et: 9 mm alüm.komp.fılm kaplı kauçuk köpüğü esaslı prefab.boru yalıtım | M | 20-Boru, pompa, valf, bağlantı (fitting) işleri
25.400.5507 | (3/4’’) d.boru çap 28Ø mm et: 13 mm alüm.komp.fılm kaplı kauçuk köpüğü esaslı prefab.boru yalıtım | M | 20-Boru, pompa, valf, bağlantı (fitting) işleri
25.400.5508 | (3/4’’) d.boru çap 28Ø mm et: 19 mm alüm.komp.fılm kaplı kauçuk köpüğü esaslı prefab.boru yalıtım | M | 20-Boru, pompa, valf, bağlantı (fitting) işleri
25.400.5509 | (3/4’’) d.boru çap 28Ø mm et: 25 mm alüm.komp.fılm kaplı kauçuk köpüğü esaslı prefab.boru yalıtım | M | 20-Boru, pompa, valf, bağlantı (fitting) işleri
25.400.5510 | (3/4’’) d.boru çap 28Ø mm et: 32 mm alüm.komp.fılm kaplı kauçuk köpüğü esaslı prefab.boru yalıtım | M | 20-Boru, pompa, valf, bağlantı (fitting) işleri
25.400.5511 | (1’’) d.boru çap 35Ø mm et: 9 mm alüm.komp.fılm kaplı kauçuk köpüğü esaslı prefab.boru yalıtım | M | 20-Boru, pompa, valf, bağlantı (fitting) işleri
25.400.5512 | (1’’) d.boru çap 35Ø mm et: 13 mm alüm.komp.fılm kaplı kauçuk köpüğü esaslı prefab.boru yalıtım | M | 20-Boru, pompa, valf, bağlantı (fitting) işleri
25.400.5513 | (1’’) d.boru çap 35Ø mm et: 19 mm alüm.komp.fılm kaplı kauçuk köpüğü esaslı prefab.boru yalıtım | M | 20-Boru, pompa, valf, bağlantı (fitting) işleri
25.400.5514 | (1’’) d.boru çap 35Ø mm et: 25 mm alüm.komp.fılm kaplı kauçuk köpüğü esaslı prefab.boru yalıtım | M | 20-Boru, pompa, valf, bağlantı (fitting) işleri
25.400.5515 | (1’’) d.boru çap 35Ø mm et: 32 mm alüm.komp.fılm kaplı kauçuk köpüğü esaslı prefab.boru yalıtım | M | 20-Boru, pompa, valf, bağlantı (fitting) işleri
25.400.5516 | (1 1/4’’) d.boru çap 42Ø mm et: 9 mm alüm.komp.fılm kaplı kauçuk köpüğü esaslı prefab.boru yalıtım | M | 20-Boru, pompa, valf, bağlantı (fitting) işleri
25.400.5517 | (1 1/4’’) d.boru çap 42Ø mm et: 13 mm alüm.komp.fılm kaplı kauçuk köpüğü esaslı prefab.boru yalıtım | M | 20-Boru, pompa, valf, bağlantı (fitting) işleri
25.400.5518 | (1 1/4’’) d.boru çap 42Ø mm et: 19 mm alüm.komp.fılm kaplı kauçuk köpüğü esaslı prefab.boru yalıtım | M | 20-Boru, pompa, valf, bağlantı (fitting) işleri
25.400.5519 | (1 1/4’’) d.boru çap 42Ø mm et: 25 mm alüm.komp.fılm kaplı kauçuk köpüğü esaslı prefab.boru yalıtım | M | 20-Boru, pompa, valf, bağlantı (fitting) işleri
25.400.5520 | (1 1/4’’) d.boru çap 42Ø mm et: 32 mm alüm.komp.fılm kaplı kauçuk köpüğü esaslı prefab.boru yalıtım | M | 20-Boru, pompa, valf, bağlantı (fitting) işleri
25.400.5521 | (1 1/2’’) d.boru çap 48Ø mm et: 9 mm alüm.komp.fılm kaplı kauçuk köpüğü esaslı prefab.boru yalıtım | M | 20-Boru, pompa, valf, bağlantı (fitting) işleri
25.400.5522 | (1 1/2’’) d.boru çap 48Ø mm et: 13 mm alüm.komp.fılm kaplı kauçuk köpüğü esaslı prefab.boru yalıtım | M | 20-Boru, pompa, valf, bağlantı (fitting) işleri
25.400.5523 | (1 1/2’’) d.boru çap 48Ø mm et: 19 mm alüm.komp.fılm kaplı kauçuk köpüğü esaslı prefab.boru yalıtım | M | 20-Boru, pompa, valf, bağlantı (fitting) işleri
25.400.5524 | (1 1/2’’) d.boru çap 48Ø mm et: 25 mm alüm.komp.fılm kaplı kauçuk köpüğü esaslı prefab.boru yalıtım | M | 20-Boru, pompa, valf, bağlantı (fitting) işleri
25.400.5525 | (1 1/2’’) d.boru çap 48Ø mm et: 32 mm alüm.komp.fılm kaplı kauçuk köpüğü esaslı prefab.boru yalıtım | M | 20-Boru, pompa, valf, bağlantı (fitting) işleri
25.400.5526 | (2’’) d.boru çap 60Ø mm et: 9 mm alüm.komp.fılm kaplı kauçuk köpüğü esaslı prefab.boru yalıtım | M | 20-Boru, pompa, valf, bağlantı (fitting) işleri
25.400.5527 | (2’’) d.boru çap 60Ø mm et: 13 mm alüm.komp.fılm kaplı kauçuk köpüğü esaslı prefab.boru yalıtım | M | 20-Boru, pompa, valf, bağlantı (fitting) işleri
25.400.5528 | (2’’) d.boru çap 60Ø mm et: 19 mm alüm.komp.fılm kaplı kauçuk köpüğü esaslı prefab.boru yalıtım | M | 20-Boru, pompa, valf, bağlantı (fitting) işleri
25.400.5529 | (2’’) d.boru çap 60Ø mm et: 25 mm alüm.komp.fılm kaplı kauçuk köpüğü esaslı prefab.boru yalıtım | M | 20-Boru, pompa, valf, bağlantı (fitting) işleri
25.400.5530 | (2’’) d.boru çap 60Ø mm et: 32 mm alüm.komp.fılm kaplı kauçuk köpüğü esaslı prefab.boru yalıtım | M | 20-Boru, pompa, valf, bağlantı (fitting) işleri
25.400.5531 | (2 1/2’’) d.boru çap 76Ø mm et: 9 mm alüm.komp.fılm kaplı kauçuk köpüğü esaslı prefab.boru yalıtım | M | 20-Boru, pompa, valf, bağlantı (fitting) işleri
25.400.5532 | (2 1/2’’) d.boru çap 76Ø mm et: 13 mm alüm.komp.fılm kaplı kauçuk köpüğü esaslı prefab.boru yalıtım | M | 20-Boru, pompa, valf, bağlantı (fitting) işleri
25.400.5533 | (2 1/2’’) d.boru çap 76Ø mm et: 19 mm alüm.komp.fılm kaplı kauçuk köpüğü esaslı prefab.boru yalıtım | M | 20-Boru, pompa, valf, bağlantı (fitting) işleri
25.400.5534 | (2 1/2’’) d.boru çap 76Ø mm et: 25 mm alüm.komp.fılm kaplı kauçuk köpüğü esaslı prefab.boru yalıtım | M | 20-Boru, pompa, valf, bağlantı (fitting) işleri
25.400.5535 | (2 1/2’’) d.boru çap 76Ø mm et: 32 mm alüm.komp.fılm kaplı kauçuk köpüğü esaslı prefab.boru yalıtım | M | 20-Boru, pompa, valf, bağlantı (fitting) işleri
25.400.5536 | (3’’) d.boru çap 89Ø mm et: 9 mm alüm.komp.fılm kaplı kauçuk köpüğü esaslı prefab.boru yalıtım | M | 20-Boru, pompa, valf, bağlantı (fitting) işleri
25.400.5537 | (3’’) d.boru çap 89Ø mm et: 13 mm alüm.komp.fılm kaplı kauçuk köpüğü esaslı prefab.boru yalıtım | M | 20-Boru, pompa, valf, bağlantı (fitting) işleri
25.400.5538 | (3’’) d.boru çap 89Ø mm et: 19 mm alüm.komp.fılm kaplı kauçuk köpüğü esaslı prefab.boru yalıtım | M | 20-Boru, pompa, valf, bağlantı (fitting) işleri
25.400.5539 | (3’’) d.boru çap 89Ø mm et: 25 mm alüm.komp.fılm kaplı kauçuk köpüğü esaslı prefab.boru yalıtım | M | 20-Boru, pompa, valf, bağlantı (fitting) işleri
25.400.5540 | (3’’) d.boru çap 89Ø mm et: 32 mm alüm.komp.fılm kaplı kauçuk köpüğü esaslı prefab.boru yalıtım | M | 20-Boru, pompa, valf, bağlantı (fitting) işleri
25.400.5541 | (4’’) d.boru çap 114Ø mm et: 9 mm alüm.komp.fılm kaplı kauçuk köpüğü esaslı prefab.boru yalıtım | M | 20-Boru, pompa, valf, bağlantı (fitting) işleri
25.400.5542 | (4’’) d.boru çap 114Ø mm et: 13 mm alüm.komp.fılm kaplı kauçuk köpüğü esaslı prefab.boru yalıtım | M | 20-Boru, pompa, valf, bağlantı (fitting) işleri
25.400.5543 | (4’’) d.boru çap 114Ø mm et: 19 mm alüm.komp.fılm kaplı kauçuk köpüğü esaslı prefab.boru yalıtım | M | 20-Boru, pompa, valf, bağlantı (fitting) işleri
25.400.5544 | (4’’) d.boru çap 114Ø mm et: 25 mm alüm.komp.fılm kaplı kauçuk köpüğü esaslı prefab.boru yalıtım | M | 20-Boru, pompa, valf, bağlantı (fitting) işleri
25.400.5545 | (4’’) d.boru çap 114Ø mm et: 32 mm alüm.komp.fılm kaplı kauçuk köpüğü esaslı prefab.boru yalıtım | M | 20-Boru, pompa, valf, bağlantı (fitting) işleri
25.400.5546 | (1/2’’) 22 Ø mm 40 mm alüm.komp.fılm kaplı kauçuk köpüğü esaslı prefab.boru yalıtım | M | 20-Boru, pompa, valf, bağlantı (fitting) işleri
25.400.5547 | (3/4’’) 28 Ø mm 40 mm alüm.komp.fılm kaplı kauçuk köpüğü esaslı prefab.boru yalıtım | M | 20-Boru, pompa, valf, bağlantı (fitting) işleri
25.400.5548 | (1’’) 35 Ø mm 40 mm alüm.komp.fılm kaplı kauçuk köpüğü esaslı prefab.boru yalıtım | M | 20-Boru, pompa, valf, bağlantı (fitting) işleri
25.400.5549 | (1 ¼’’) 42 Ø mm 40 mm alüm.komp.fılm kaplı kauçuk köpüğü esaslı prefab.boru yalıtım | M | 20-Boru, pompa, valf, bağlantı (fitting) işleri
25.400.5550 | (1 ½’’) 48 Ø mm 40 mm alüm.komp.fılm kaplı kauçuk köpüğü esaslı prefab.boru yalıtım | M | 20-Boru, pompa, valf, bağlantı (fitting) işleri
25.400.5551 | (2’’) 60 Ø mm 40 mm alüm.komp.fılm kaplı kauçuk köpüğü esaslı prefab.boru yalıtım | M | 20-Boru, pompa, valf, bağlantı (fitting) işleri
25.400.5552 | (2 ½’’) 76 Ø mm 40 mm alüm.komp.fılm kaplı kauçuk köpüğü esaslı prefab.boru yalıtım | M | 20-Boru, pompa, valf, bağlantı (fitting) işleri
25.400.5553 | (3’’) 89 Ø mm 40 mm alüm.komp.fılm kaplı kauçuk köpüğü esaslı prefab.boru yalıtım | M | 20-Boru, pompa, valf, bağlantı (fitting) işleri
25.400.5554 | (4’’) 114 Ø mm 40 mm alüm.komp.fılm kaplı kauçuk köpüğü esaslı prefab.boru yalıtım | M | 20-Boru, pompa, valf, bağlantı (fitting) işleri
25.400.6001 | (1/2’’) d.çap: 22Ø mm et: 9 mm polimer,alüm.folyo,elastomerık kauçuk köpüğü prefab.boru yalıtım | M | 20-Boru, pompa, valf, bağlantı (fitting) işleri
25.400.6002 | (1/2’’) d.çap: 22Ø mm et: 13 mm polimer,alüm.folyo,elastomerık kauçuk köpüğü prefab.boru yalıtım | M | 20-Boru, pompa, valf, bağlantı (fitting) işleri
25.400.6003 | (1/2’’) d.çap: 22Ø mm et: 19 mm polimer,alüm.folyo,elastomerık kauçuk köpüğü prefab.boru yalıtım | M | 20-Boru, pompa, valf, bağlantı (fitting) işleri
25.400.6004 | (1/2’’) d.çap: 22Ø mm et: 25 mm polimer,alüm.folyo,elastomerık kauçuk köpüğü prefab.boru yalıtım | M | 20-Boru, pompa, valf, bağlantı (fitting) işleri
25.400.6005 | (1/2’’) d.çap: 22Ø mm et: 32 mm polimer,alüm.folyo,elastomerık kauçuk köpüğü prefab.boru yalıtım | M | 20-Boru, pompa, valf, bağlantı (fitting) işleri
25.400.6006 | (3/4’’) d.çap: 28Ø mm et: 9 mm polimer,alüm.folyo,elastomerık kauçuk köpüğü prefab.boru yalıtım | M | 20-Boru, pompa, valf, bağlantı (fitting) işleri
25.400.6007 | (3/4’’) d.çap: 28Ø mm et: 13 mm polimer,alüm.folyo,elastomerık kauçuk köpüğü prefab.boru yalıtım | M | 20-Boru, pompa, valf, bağlantı (fitting) işleri
25.400.6008 | (3/4’’) d.çap: 28Ø mm et: 19 mm polimer,alüm.folyo,elastomerık kauçuk köpüğü prefab.boru yalıtım | M | 20-Boru, pompa, valf, bağlantı (fitting) işleri
25.400.6009 | (3/4’’) d.çap: 28Ø mm et: 25 mm polimer,alüm.folyo,elastomerık kauçuk köpüğü prefab.boru yalıtım | M | 20-Boru, pompa, valf, bağlantı (fitting) işleri
25.400.6010 | (3/4’’) d.çap: 28Ø mm et: 32 mm polimer,alüm.folyo,elastomerık kauçuk köpüğü prefab.boru yalıtım | M | 20-Boru, pompa, valf, bağlantı (fitting) işleri
25.400.6011 | (1’’) d.çap: 35Ø mm et: 9 mm polimer,alüm.folyo,elastomerık kauçuk köpüğü prefab.boru yalıtım | M | 20-Boru, pompa, valf, bağlantı (fitting) işleri
25.400.6012 | (1’’) d.çap: 35Ø mm et: 13 mm polimer,alüm.folyo,elastomerık kauçuk köpüğü prefab.boru yalıtım | M | 20-Boru, pompa, valf, bağlantı (fitting) işleri
25.400.6013 | (1’’) d.çap: 35Ø mm et: 19 mm polimer,alüm.folyo,elastomerık kauçuk köpüğü prefab.boru yalıtım | M | 20-Boru, pompa, valf, bağlantı (fitting) işleri
25.400.6014 | (1’’) d.çap: 35Ø mm et: 25 mm polimer,alüm.folyo,elastomerık kauçuk köpüğü prefab.boru yalıtım | M | 20-Boru, pompa, valf, bağlantı (fitting) işleri
25.400.6015 | (1’’) d.çap: 35Ø mm et: 32 mm polimer,alüm.folyo,elastomerık kauçuk köpüğü prefab.boru yalıtım | M | 20-Boru, pompa, valf, bağlantı (fitting) işleri
25.400.6016 | (1 1/4’’) d.çap: 42Ø mm et: 9 mm polimer,alüm.folyo,elastomerık kauçuk köpüğü prefab.boru yalıtım | M | 20-Boru, pompa, valf, bağlantı (fitting) işleri
25.400.6017 | (1 1/4’’) d.çap: 42Ø mm et: 13 mm polimer,alüm.folyo,elastomerık kauçuk köpüğü prefab.boru yalıtım | M | 20-Boru, pompa, valf, bağlantı (fitting) işleri
25.400.6018 | (1 1/4’’) d.çap: 42Ø mm et: 19 mm polimer,alüm.folyo,elastomerık kauçuk köpüğü prefab.boru yalıtım | M | 20-Boru, pompa, valf, bağlantı (fitting) işleri
25.400.6019 | (1 1/4’’) d.çap: 42Ø mm et: 25 mm polimer,alüm.folyo,elastomerık kauçuk köpüğü prefab.boru yalıtım | M | 20-Boru, pompa, valf, bağlantı (fitting) işleri
25.400.6020 | (1 1/4’’) d.çap: 42Ø mm et: 32 mm polimer,alüm.folyo,elastomerık kauçuk köpüğü prefab.boru yalıtım | M | 20-Boru, pompa, valf, bağlantı (fitting) işleri
25.400.6021 | (1 1/2’’) d.çap: 48Ø mm et: 9 mm polimer,alüm.folyo,elastomerık kauçuk köpüğü prefab.boru yalıtım | M | 20-Boru, pompa, valf, bağlantı (fitting) işleri
25.400.6022 | (1 1/2’’) d.çap: 48Ø mm et: 13 mm polimer,alüm.folyo,elastomerık kauçuk köpüğü prefab.boru yalıtım | M | 20-Boru, pompa, valf, bağlantı (fitting) işleri
25.400.6023 | (1 1/2’’) d.çap: 48Ø mm et: 19 mm polimer,alüm.folyo,elastomerık kauçuk köpüğü prefab.boru yalıtım | M | 20-Boru, pompa, valf, bağlantı (fitting) işleri
25.400.6024 | (1 1/2’’) d.çap: 48Ø mm et: 25 mm polimer,alüm.folyo,elastomerık kauçuk köpüğü prefab.boru yalıtım | M | 20-Boru, pompa, valf, bağlantı (fitting) işleri
25.400.6025 | (1 1/2’’) d.çap: 48Ø mm et: 32 mm polimer,alüm.folyo,elastomerık kauçuk köpüğü prefab.boru yalıtım | M | 20-Boru, pompa, valf, bağlantı (fitting) işleri
25.400.6026 | (2’’) d.çap: 60Ø mm et: 9 mm polimer,alüm.folyo,elastomerık kauçuk köpüğü prefab.boru yalıtım | M | 20-Boru, pompa, valf, bağlantı (fitting) işleri
25.400.6027 | (2’’) d.çap: 60Ø mm et: 13 mm polimer,alüm.folyo,elastomerık kauçuk köpüğü prefab.boru yalıtım | M | 20-Boru, pompa, valf, bağlantı (fitting) işleri
25.400.6028 | (2’’) d.çap: 60Ø mm et: 19 mm polimer,alüm.folyo,elastomerık kauçuk köpüğü prefab.boru yalıtım | M | 20-Boru, pompa, valf, bağlantı (fitting) işleri
25.400.6029 | (2’’) d.çap: 60Ø mm et: 25 mm polimer,alüm.folyo,elastomerık kauçuk köpüğü prefab.boru yalıtım | M | 20-Boru, pompa, valf, bağlantı (fitting) işleri
25.400.6030 | (2’’) d.çap: 60Ø mm et: 32 mm polimer,alüm.folyo,elastomerık kauçuk köpüğü prefab.boru yalıtım | M | 20-Boru, pompa, valf, bağlantı (fitting) işleri
25.400.6031 | (2 1/2’’) d.çap: 76Ø mm et: 9 mm polimer,alüm.folyo,elastomerık kauçuk köpüğü prefab.boru yalıtım | M | 20-Boru, pompa, valf, bağlantı (fitting) işleri
25.400.6032 | (2 1/2’’) d.çap: 76Ø mm et: 13 mm polimer,alüm.folyo,elastomerık kauçuk köpüğü prefab.boru yalıtım | M | 20-Boru, pompa, valf, bağlantı (fitting) işleri
25.400.6033 | (2 1/2’’) d.çap: 76Ø mm et: 19 mm polimer,alüm.folyo,elastomerık kauçuk köpüğü prefab.boru yalıtım | M | 20-Boru, pompa, valf, bağlantı (fitting) işleri
25.400.6034 | (2 1/2’’) d.çap: 76Ø mm et: 25 mm polimer,alüm.folyo,elastomerık kauçuk köpüğü prefab.boru yalıtım | M | 20-Boru, pompa, valf, bağlantı (fitting) işleri
25.400.6035 | (2 1/2’’) d.çap: 76Ø mm et: 32 mm polimer,alüm.folyo,elastomerık kauçuk köpüğü prefab.boru yalıtım | M | 20-Boru, pompa, valf, bağlantı (fitting) işleri
25.400.6036 | (3’’) d.çap: 89Ø mm et: 9 mm polimer,alüm.folyo,elastomerık kauçuk köpüğü prefab.boru yalıtım | M | 20-Boru, pompa, valf, bağlantı (fitting) işleri
25.400.6037 | (3’’) d.çap: 89Ø mm et: 13 mm polimer,alüm.folyo,elastomerık kauçuk köpüğü prefab.boru yalıtım | M | 20-Boru, pompa, valf, bağlantı (fitting) işleri
25.400.6038 | (3’’) d.çap: 89Ø mm et: 19 mm polimer,alüm.folyo,elastomerık kauçuk köpüğü prefab.boru yalıtım | M | 20-Boru, pompa, valf, bağlantı (fitting) işleri
25.400.6039 | (3’’) d.çap: 89Ø mm et: 25 mm polimer,alüm.folyo,elastomerık kauçuk köpüğü prefab.boru yalıtım | M | 20-Boru, pompa, valf, bağlantı (fitting) işleri
25.400.6040 | (3’’) d.çap: 89Ø mm et: 32 mm polimer,alüm.folyo,elastomerık kauçuk köpüğü prefab.boru yalıtım | M | 20-Boru, pompa, valf, bağlantı (fitting) işleri
25.400.6041 | (4’’) d.çap: 114Ø mm et: 9 mm polimer,alüm.folyo,elastomerık kauçuk köpüğü prefab.boru yalıtım | M | 20-Boru, pompa, valf, bağlantı (fitting) işleri
25.400.6042 | (4’’) d.çap: 114Ø mm et: 13 mm polimer,alüm.folyo,elastomerık kauçuk köpüğü prefab.boru yalıtım | M | 20-Boru, pompa, valf, bağlantı (fitting) işleri
25.400.6043 | (4’’) d.çap: 114Ø mm et: 19 mm polimer,alüm.folyo,elastomerık kauçuk köpüğü prefab.boru yalıtım | M | 20-Boru, pompa, valf, bağlantı (fitting) işleri
25.400.6044 | (4’’) d.çap: 114Ø mm et: 25 mm polimer,alüm.folyo,elastomerık kauçuk köpüğü prefab.boru yalıtım | M | 20-Boru, pompa, valf, bağlantı (fitting) işleri
25.400.6045 | (4’’) d.çap: 114Ø mm et: 32 mm polimer,alüm.folyo,elastomerık kauçuk köpüğü prefab.boru yalıtım | M | 20-Boru, pompa, valf, bağlantı (fitting) işleri
25.400.6046 | (1/2’’) 22 Ø mm 40 mm polimer,alüm.folyo,elastomerık kauçuk köpüğü prefab.boru yalıtım | M | 20-Boru, pompa, valf, bağlantı (fitting) işleri
25.400.6047 | (3/4’’) 28 Ø mm 40 mm alüm.komp.fılm kaplı kauçuk köpüğü esaslı prefab.boru yalıtım | M | 20-Boru, pompa, valf, bağlantı (fitting) işleri
25.400.6048 | (1’’) 35 Ø mm 40 mm polimer,alüm.folyo,elastomerık kauçuk köpüğü prefab.boru yalıtım | M | 20-Boru, pompa, valf, bağlantı (fitting) işleri
25.400.6049 | (1 ¼’’) 42 Ø mm 40 mm polimer,alüm.folyo,elastomerık kauçuk köpüğü prefab.boru yalıtım | M | 20-Boru, pompa, valf, bağlantı (fitting) işleri
25.400.6050 | (1 ½’’) 48 Ø mm 40 mm alüm.komp.fılm kaplı kauçuk köpüğü esaslı prefab.boru yalıtım | M | 20-Boru, pompa, valf, bağlantı (fitting) işleri
25.400.6051 | (2’’) 60 Ø mm 40 mm polimer,alüm.folyo,elastomerık kauçuk köpüğü prefab.boru yalıtım | M | 20-Boru, pompa, valf, bağlantı (fitting) işleri
25.400.6052 | (2 ½’’) 76 Ø mm 40 mm polimer,alüm.folyo,elastomerık kauçuk köpüğü prefab.boru yalıtım | M | 20-Boru, pompa, valf, bağlantı (fitting) işleri
25.400.6053 | (3’’) 89 Ø mm 40 mm polimer,alüm.folyo,elastomerık kauçuk köpüğü prefab.boru yalıtım | M | 20-Boru, pompa, valf, bağlantı (fitting) işleri
25.400.6054 | (4’’) 114 Ø mm 40 mm polimer,alüm.folyo,elastomerık kauçuk köpüğü prefab.boru yalıtım | M | 20-Boru, pompa, valf, bağlantı (fitting) işleri
25.400.7101 | İzolasyon Malzemesi Kauçuk Olan Küresel Vanalar, Dinamik Balans Vanaları, İki yollu Vanalar, Kompansatörler için Vana yalıtım ceketi nw 15 | AD | 20-Boru, pompa, valf, bağlantı (fitting) işleri
25.400.7102 | İzolasyon Malzemesi Kauçuk Olan Küresel Vanalar, Dinamik Balans Vanaları, İki yollu Vanalar, Kompansatörler için Vana yalıtım ceketi nw 20 | AD | 20-Boru, pompa, valf, bağlantı (fitting) işleri
25.400.7103 | İzolasyon Malzemesi Kauçuk Olan Küresel Vanalar, Dinamik Balans Vanaları, İki yollu Vanalar, Kompansatörler için Vana yalıtım ceketi nw 25 | AD | 20-Boru, pompa, valf, bağlantı (fitting) işleri
25.400.7104 | İzolasyon Malzemesi Kauçuk Olan Küresel Vanalar, Dinamik Balans Vanaları, İki yollu Vanalar, Kompansatörler için Vana yalıtım ceketi nw 32 | AD | 20-Boru, pompa, valf, bağlantı (fitting) işleri
25.400.7105 | İzolasyon Malzemesi Kauçuk Olan Küresel Vanalar, Dinamik Balans Vanaları, İki yollu Vanalar, Kompansatörler için Vana yalıtım ceketi nw 40 | AD | 20-Boru, pompa, valf, bağlantı (fitting) işleri
25.400.7106 | İzolasyon Malzemesi Kauçuk Olan Küresel Vanalar, Dinamik Balans Vanaları, İki yollu Vanalar, Kompansatörler için Vana yalıtım ceketi nw 50 | AD | 20-Boru, pompa, valf, bağlantı (fitting) işleri
25.400.7107 | İzolasyon Malzemesi Kauçuk Olan Küresel Vanalar, Dinamik Balans Vanaları, İki yollu Vanalar, Kompansatörler için Vana yalıtım ceketi nw 65 | AD | 20-Boru, pompa, valf, bağlantı (fitting) işleri
25.400.7108 | İzolasyon Malzemesi Kauçuk Olan Küresel Vanalar, Dinamik Balans Vanaları, İki yollu Vanalar, Kompansatörler için Vana yalıtım ceketi nw 80 | AD | 20-Boru, pompa, valf, bağlantı (fitting) işleri
25.400.7109 | İzolasyon Malzemesi Kauçuk Olan Küresel Vanalar, Dinamik Balans Vanaları, İki yollu Vanalar, Kompansatörler için Vana yalıtım ceketi nw 100 | AD | 20-Boru, pompa, valf, bağlantı (fitting) işleri
25.400.7110 | İzolasyon Malzemesi Kauçuk Olan Küresel Vanalar, Dinamik Balans Vanaları, İki yollu Vanalar, Kompansatörler için Vana yalıtım ceketi nw 125 | AD | 20-Boru, pompa, valf, bağlantı (fitting) işleri
25.400.7111 | İzolasyon Malzemesi Kauçuk Olan Küresel Vanalar, Dinamik Balans Vanaları, İki yollu Vanalar, Kompansatörler için Vana yalıtım ceketi nw 150 | AD | 20-Boru, pompa, valf, bağlantı (fitting) işleri
25.400.7112 | İzolasyon Malzemesi Kauçuk Olan Küresel Vanalar, Dinamik Balans Vanaları, İki yollu Vanalar, Kompansatörler için Vana yalıtım ceketi nw 200 | AD | 20-Boru, pompa, valf, bağlantı (fitting) işleri
25.400.7113 | İzolasyon Malzemesi Kauçuk Olan Küresel Vanalar, Dinamik Balans Vanaları, İki yollu Vanalar, Kompansatörler için Vana yalıtım ceketi nw 250 | AD | 20-Boru, pompa, valf, bağlantı (fitting) işleri
25.400.7201 | İzolasyon Malzemesi Kauçuk Olan Pislik Tutucular, Üç parçalı Küresel Vanalar, Statik Balans Vanaları, Sürgülü Vanalar, Fanşlı çekvalfler, Glob Vanalar, Üç yollu vanalar, Pompalar için Yalıtım Ceketi NW 15 | AD | 20-Boru, pompa, valf, bağlantı (fitting) işleri
25.400.7202 | İzolasyon Malzemesi Kauçuk Olan Pislik Tutucular, Üç parçalı Küresel Vanalar, Statik Balans Vanaları, Sürgülü Vanalar, Fanşlı çekvalfler, Glob Vanalar, Üç yollu vanalar, Pompalar için Yalıtım Ceketi NW 20 | AD | 20-Boru, pompa, valf, bağlantı (fitting) işleri
25.400.7203 | İzolasyon Malzemesi Kauçuk Olan Pislik Tutucular, Üç parçalı Küresel Vanalar, Statik Balans Vanaları, Sürgülü Vanalar, Fanşlı çekvalfler, Glob Vanalar, Üç yollu vanalar, Pompalar için Yalıtım Ceketi NW 25 | AD | 20-Boru, pompa, valf, bağlantı (fitting) işleri
25.400.7204 | İzolasyon Malzemesi Kauçuk Olan Pislik Tutucular, Üç parçalı Küresel Vanalar, Statik Balans Vanaları, Sürgülü Vanalar, Fanşlı çekvalfler, Glob Vanalar, Üç yollu vanalar, Pompalar için Yalıtım Ceketi NW 32 | AD | 20-Boru, pompa, valf, bağlantı (fitting) işleri
25.400.7205 | İzolasyon Malzemesi Kauçuk Olan Pislik Tutucular, Üç parçalı Küresel Vanalar, Statik Balans Vanaları, Sürgülü Vanalar, Fanşlı çekvalfler, Glob Vanalar, Üç yollu vanalar, Pompalar için Yalıtım Ceketi NW 40 | AD | 20-Boru, pompa, valf, bağlantı (fitting) işleri
25.400.7206 | İzolasyon Malzemesi Kauçuk Olan Pislik Tutucular, Üç parçalı Küresel Vanalar, Statik Balans Vanaları, Sürgülü Vanalar, Fanşlı çekvalfler, Glob Vanalar, Üç yollu vanalar, Pompalar için Yalıtım Ceketi NW 50 | AD | 20-Boru, pompa, valf, bağlantı (fitting) işleri
25.400.7207 | İzolasyon Malzemesi Kauçuk Olan Pislik Tutucular, Üç parçalı Küresel Vanalar, Statik Balans Vanaları, Sürgülü Vanalar, Fanşlı çekvalfler, Glob Vanalar, Üç yollu vanalar, Pompalar için Yalıtım Ceketi NW 65 | AD | 20-Boru, pompa, valf, bağlantı (fitting) işleri
25.400.7208 | İzolasyon Malzemesi Kauçuk Olan Pislik Tutucular, Üç parçalı Küresel Vanalar, Statik Balans Vanaları, Sürgülü Vanalar, Fanşlı çekvalfler, Glob Vanalar, Üç yollu vanalar, Pompalar için Yalıtım Ceketi NW 80 | AD | 20-Boru, pompa, valf, bağlantı (fitting) işleri
25.400.7209 | İzolasyon Malzemesi Kauçuk Olan Pislik Tutucular, Üç parçalı Küresel Vanalar, Statik Balans Vanaları, Sürgülü Vanalar, Fanşlı çekvalfler, Glob Vanalar, Üç yollu vanalar, Pompalar için Yalıtım Ceketi NW 100 | AD | 20-Boru, pompa, valf, bağlantı (fitting) işleri
25.400.7210 | İzolasyon Malzemesi Kauçuk Olan Pislik Tutucular, Üç parçalı Küresel Vanalar, Statik Balans Vanaları, Sürgülü Vanalar, Fanşlı çekvalfler, Glob Vanalar, Üç yollu vanalar, Pompalar için Yalıtım Ceketi NW 125 | AD | 20-Boru, pompa, valf, bağlantı (fitting) işleri
25.400.7211 | İzolasyon Malzemesi Kauçuk Olan Pislik Tutucular, Üç parçalı Küresel Vanalar, Statik Balans Vanaları, Sürgülü Vanalar, Fanşlı çekvalfler, Glob Vanalar, Üç yollu vanalar, Pompalar için Yalıtım Ceketi NW 150 | AD | 20-Boru, pompa, valf, bağlantı (fitting) işleri
25.400.7212 | İzolasyon Malzemesi Kauçuk Olan Pislik Tutucular, Üç parçalı Küresel Vanalar, Statik Balans Vanaları, Sürgülü Vanalar, Fanşlı çekvalfler, Glob Vanalar, Üç yollu vanalar, Pompalar için Yalıtım Ceketi NW 200 | AD | 20-Boru, pompa, valf, bağlantı (fitting) işleri
25.400.7213 | İzolasyon Malzemesi Kauçuk Olan Pislik Tutucular, Üç parçalı Küresel Vanalar, Statik Balans Vanaları, Sürgülü Vanalar, Fanşlı çekvalfler, Glob Vanalar, Üç yollu vanalar, Pompalar için Yalıtım Ceketi NW 250 | AD | 20-Boru, pompa, valf, bağlantı (fitting) işleri
25.400.7301 | İzolasyon Malzemesi Kauçuk Olan Kelebek Vanalar, Tüm Dişli Grup Vanaları, Çekvalfler için Yalıtım Ceketi NW 15 | AD | 20-Boru, pompa, valf, bağlantı (fitting) işleri
25.400.7302 | İzolasyon Malzemesi Kauçuk Olan Kelebek Vanalar, Tüm Dişli Grup Vanaları, Çekvalfler için Yalıtım Ceketi NW 20 | AD | 20-Boru, pompa, valf, bağlantı (fitting) işleri
25.400.7303 | İzolasyon Malzemesi Kauçuk Olan Kelebek Vanalar, Tüm Dişli Grup Vanaları, Çekvalfler için Yalıtım Ceketi NW 25 | AD | 20-Boru, pompa, valf, bağlantı (fitting) işleri
25.400.7304 | İzolasyon Malzemesi Kauçuk Olan Kelebek Vanalar, Tüm Dişli Grup Vanaları, Çekvalfler için Yalıtım Ceketi NW 32 | AD | 20-Boru, pompa, valf, bağlantı (fitting) işleri
25.400.7305 | İzolasyon Malzemesi Kauçuk Olan Kelebek Vanalar, Tüm Dişli Grup Vanaları, Çekvalfler için Yalıtım Ceketi NW 40 | AD | 20-Boru, pompa, valf, bağlantı (fitting) işleri
25.400.7306 | İzolasyon Malzemesi Kauçuk Olan Kelebek Vanalar, Tüm Dişli Grup Vanaları, Çekvalfler için Yalıtım Ceketi NW 50 | AD | 20-Boru, pompa, valf, bağlantı (fitting) işleri
25.400.7307 | İzolasyon Malzemesi Kauçuk Olan Kelebek Vanalar, Tüm Dişli Grup Vanaları, Çekvalfler için Yalıtım Ceketi NW 65 | AD | 20-Boru, pompa, valf, bağlantı (fitting) işleri
25.400.7308 | İzolasyon Malzemesi Kauçuk Olan Kelebek Vanalar, Tüm Dişli Grup Vanaları, Çekvalfler için Yalıtım Ceketi NW 80 | AD | 20-Boru, pompa, valf, bağlantı (fitting) işleri
25.400.7309 | İzolasyon Malzemesi Kauçuk Olan Kelebek Vanalar, Tüm Dişli Grup Vanaları, Çekvalfler için Yalıtım Ceketi NW 100 | AD | 20-Boru, pompa, valf, bağlantı (fitting) işleri
25.400.7310 | İzolasyon Malzemesi Kauçuk Olan Kelebek Vanalar, Tüm Dişli Grup Vanaları, Çekvalfler için Yalıtım Ceketi NW 125 | AD | 20-Boru, pompa, valf, bağlantı (fitting) işleri
25.400.7311 | İzolasyon Malzemesi Kauçuk Olan Kelebek Vanalar, Tüm Dişli Grup Vanaları, Çekvalfler için Yalıtım Ceketi NW 150 | AD | 20-Boru, pompa, valf, bağlantı (fitting) işleri
25.400.7312 | İzolasyon Malzemesi Kauçuk Olan Kelebek Vanalar, Tüm Dişli Grup Vanaları, Çekvalfler için Yalıtım Ceketi NW 200 | AD | 20-Boru, pompa, valf, bağlantı (fitting) işleri
25.400.7313 | İzolasyon Malzemesi Kauçuk Olan Kelebek Vanalar, Tüm Dişli Grup Vanaları, Çekvalfler için Yalıtım Ceketi NW 250 | AD | 20-Boru, pompa, valf, bağlantı (fitting) işleri
25.400.7401 | İzolasyon Malzemesi Taşyünü veya İğnelenmiş Cam Elyaf Olan Küresel Vanalar, Dinamik Balans Vanaları, İki yollu Vanalar, Kompansatörler için Yalıtım Ceketi NW 15 | AD | 20-Boru, pompa, valf, bağlantı (fitting) işleri
25.400.7402 | İzolasyon Malzemesi Taşyünü veya İğnelenmiş Cam Elyaf Olan Küresel Vanalar, Dinamik Balans Vanaları, İki yollu Vanalar, Kompansatörler için Yalıtım Ceketi NW 20 | AD | 20-Boru, pompa, valf, bağlantı (fitting) işleri
25.400.7403 | İzolasyon Malzemesi Taşyünü veya İğnelenmiş Cam Elyaf Olan Küresel Vanalar, Dinamik Balans Vanaları, İki yollu Vanalar, Kompansatörler için Yalıtım Ceketi NW 25 | AD | 20-Boru, pompa, valf, bağlantı (fitting) işleri
25.400.7404 | İzolasyon Malzemesi Taşyünü veya İğnelenmiş Cam Elyaf Olan Küresel Vanalar, Dinamik Balans Vanaları, İki yollu Vanalar, Kompansatörler için Yalıtım Ceketi NW 32 | AD | 20-Boru, pompa, valf, bağlantı (fitting) işleri
25.400.7405 | İzolasyon Malzemesi Taşyünü veya İğnelenmiş Cam Elyaf Olan Küresel Vanalar, Dinamik Balans Vanaları, İki yollu Vanalar, Kompansatörler için Yalıtım Ceketi NW 40 | AD | 20-Boru, pompa, valf, bağlantı (fitting) işleri
25.400.7406 | İzolasyon Malzemesi Taşyünü veya İğnelenmiş Cam Elyaf Olan Küresel Vanalar, Dinamik Balans Vanaları, İki yollu Vanalar, Kompansatörler için Yalıtım Ceketi NW 50 | AD | 20-Boru, pompa, valf, bağlantı (fitting) işleri
25.400.7407 | İzolasyon Malzemesi Taşyünü veya İğnelenmiş Cam Elyaf Olan Küresel Vanalar, Dinamik Balans Vanaları, İki yollu Vanalar, Kompansatörler için Yalıtım Ceketi NW 65 | AD | 20-Boru, pompa, valf, bağlantı (fitting) işleri
25.400.7408 | İzolasyon Malzemesi Taşyünü veya İğnelenmiş Cam Elyaf Olan Küresel Vanalar, Dinamik Balans Vanaları, İki yollu Vanalar, Kompansatörler için Yalıtım Ceketi NW 80 | AD | 20-Boru, pompa, valf, bağlantı (fitting) işleri
25.400.7409 | İzolasyon Malzemesi Taşyünü veya İğnelenmiş Cam Elyaf Olan Küresel Vanalar, Dinamik Balans Vanaları, İki yollu Vanalar, Kompansatörler için Yalıtım Ceketi NW 100 | AD | 20-Boru, pompa, valf, bağlantı (fitting) işleri
25.400.7410 | İzolasyon Malzemesi Taşyünü veya İğnelenmiş Cam Elyaf Olan Küresel Vanalar, Dinamik Balans Vanaları, İki yollu Vanalar, Kompansatörler için Yalıtım Ceketi NW 125 | AD | 20-Boru, pompa, valf, bağlantı (fitting) işleri
25.400.7411 | İzolasyon Malzemesi Taşyünü veya İğnelenmiş Cam Elyaf Olan Küresel Vanalar, Dinamik Balans Vanaları, İki yollu Vanalar, Kompansatörler için Yalıtım Ceketi NW 150 | AD | 20-Boru, pompa, valf, bağlantı (fitting) işleri
25.400.7412 | İzolasyon Malzemesi Taşyünü veya İğnelenmiş Cam Elyaf Olan Küresel Vanalar, Dinamik Balans Vanaları, İki yollu Vanalar, Kompansatörler için Yalıtım Ceketi NW 200 | AD | 20-Boru, pompa, valf, bağlantı (fitting) işleri
25.400.7413 | İzolasyon Malzemesi Taşyünü veya İğnelenmiş Cam Elyaf Olan Küresel Vanalar, Dinamik Balans Vanaları, İki yollu Vanalar, Kompansatörler için Yalıtım Ceketi NW 250 | AD | 20-Boru, pompa, valf, bağlantı (fitting) işleri
25.400.7501 | İzolasyon Malzemesi Taşyünü veya İğnelenmiş Cam Elyaf Olan Pislik Tutucular, Üç parçalı Küresel Vanalar Statik Balans Vanaları, Sürgülü Vanalar, Fanşlı çekvalfler, Glob Vanalar, Üçyollu vanalar, Pompalar için Yalıtım Ceket NW 15 | AD | 20-Boru, pompa, valf, bağlantı (fitting) işleri
25.400.7502 | İzolasyon Malzemesi Taşyünü veya İğnelenmiş Cam Elyaf Olan Pislik Tutucular, Üç parçalı Küresel Vanalar Statik Balans Vanaları, Sürgülü Vanalar, Fanşlı çekvalfler, Glob Vanalar, Üçyollu vanalar, Pompalar için Yalıtım Ceket NW 20 | AD | 20-Boru, pompa, valf, bağlantı (fitting) işleri
25.400.7503 | İzolasyon Malzemesi Taşyünü veya İğnelenmiş Cam Elyaf Olan Pislik Tutucular, Üç parçalı Küresel Vanalar Statik Balans Vanaları, Sürgülü Vanalar, Fanşlı çekvalfler, Glob Vanalar, Üçyollu vanalar, Pompalar için Yalıtım Ceket NW 25 | AD | 20-Boru, pompa, valf, bağlantı (fitting) işleri
25.400.7504 | İzolasyon Malzemesi Taşyünü veya İğnelenmiş Cam Elyaf Olan Pislik Tutucular, Üç parçalı Küresel Vanalar Statik Balans Vanaları, Sürgülü Vanalar, Fanşlı çekvalfler, Glob Vanalar, Üçyollu vanalar, Pompalar için Yalıtım Ceket NW 32 | AD | 20-Boru, pompa, valf, bağlantı (fitting) işleri
25.400.7505 | İzolasyon Malzemesi Taşyünü veya İğnelenmiş Cam Elyaf Olan Pislik Tutucular, Üç parçalı Küresel Vanalar Statik Balans Vanaları, Sürgülü Vanalar, Fanşlı çekvalfler, Glob Vanalar, Üçyollu vanalar, Pompalar için Yalıtım Ceket NW 40 | AD | 20-Boru, pompa, valf, bağlantı (fitting) işleri
25.400.7506 | İzolasyon Malzemesi Taşyünü veya İğnelenmiş Cam Elyaf Olan Pislik Tutucular, Üç parçalı Küresel Vanalar Statik Balans Vanaları, Sürgülü Vanalar, Fanşlı çekvalfler, Glob Vanalar, Üçyollu vanalar, Pompalar için Yalıtım Ceket NW 50 | AD | 20-Boru, pompa, valf, bağlantı (fitting) işleri
25.400.7507 | İzolasyon Malzemesi Taşyünü veya İğnelenmiş Cam Elyaf Olan Pislik Tutucular, Üç parçalı Küresel Vanalar Statik Balans Vanaları, Sürgülü Vanalar, Fanşlı çekvalfler, Glob Vanalar, Üçyollu vanalar, Pompalar için Yalıtım Ceket NW 65 | AD | 20-Boru, pompa, valf, bağlantı (fitting) işleri
25.400.7508 | İzolasyon Malzemesi Taşyünü veya İğnelenmiş Cam Elyaf Olan Pislik Tutucular, Üç parçalı Küresel Vanalar Statik Balans Vanaları, Sürgülü Vanalar, Fanşlı çekvalfler, Glob Vanalar, Üçyollu vanalar, Pompalar için Yalıtım Ceket NW 80 | AD | 20-Boru, pompa, valf, bağlantı (fitting) işleri
25.400.7509 | İzolasyon Malzemesi Taşyünü veya İğnelenmiş Cam Elyaf Olan Pislik Tutucular, Üç parçalı Küresel Vanalar Statik Balans Vanaları, Sürgülü Vanalar, Fanşlı çekvalfler, Glob Vanalar, Üçyollu vanalar, Pompalar için Yalıtım Ceket NW 100 | AD | 20-Boru, pompa, valf, bağlantı (fitting) işleri
25.400.7510 | İzolasyon Malzemesi Taşyünü veya İğnelenmiş Cam Elyaf Olan Pislik Tutucular, Üç parçalı Küresel Vanalar Statik Balans Vanaları, Sürgülü Vanalar, Fanşlı çekvalfler, Glob Vanalar, Üçyollu vanalar, Pompalar için Yalıtım Ceket NW 125 | AD | 20-Boru, pompa, valf, bağlantı (fitting) işleri
25.400.7511 | İzolasyon Malzemesi Taşyünü veya İğnelenmiş Cam Elyaf Olan Pislik Tutucular, Üç parçalı Küresel Vanalar Statik Balans Vanaları, Sürgülü Vanalar, Fanşlı çekvalfler, Glob Vanalar, Üçyollu vanalar, Pompalar için Yalıtım Ceket NW 150 | AD | 20-Boru, pompa, valf, bağlantı (fitting) işleri
25.400.7512 | İzolasyon Malzemesi Taşyünü veya İğnelenmiş Cam Elyaf Olan Pislik Tutucular, Üç parçalı Küresel Vanalar Statik Balans Vanaları, Sürgülü Vanalar, Fanşlı çekvalfler, Glob Vanalar, Üçyollu vanalar, Pompalar için Yalıtım Ceket NW 200 | AD | 20-Boru, pompa, valf, bağlantı (fitting) işleri
25.400.7513 | İzolasyon Malzemesi Taşyünü veya İğnelenmiş Cam Elyaf Olan Pislik Tutucular, Üç parçalı Küresel Vanalar Statik Balans Vanaları, Sürgülü Vanalar, Fanşlı çekvalfler, Glob Vanalar, Üçyollu vanalar, Pompalar için Yalıtım Ceket NW 250 | AD | 20-Boru, pompa, valf, bağlantı (fitting) işleri
25.400.7601 | İzolasyon Malzemesi Taşyünü veya İğnelenmiş Cam Elyaf Olan Kelebek Vanalar, Tüm Dişli Grup Vanaları, Çekvalfler için Yalıtım Ceketi NW 15 | AD | 20-Boru, pompa, valf, bağlantı (fitting) işleri
25.400.7602 | İzolasyon Malzemesi Taşyünü veya İğnelenmiş Cam Elyaf Olan Kelebek Vanalar, Tüm Dişli Grup Vanaları, Çekvalfler için Yalıtım Ceketi NW 20 | AD | 20-Boru, pompa, valf, bağlantı (fitting) işleri
25.400.7603 | İzolasyon Malzemesi Taşyünü veya İğnelenmiş Cam Elyaf Olan Kelebek Vanalar, Tüm Dişli Grup Vanaları, Çekvalfler için Yalıtım Ceketi NW 25 | AD | 20-Boru, pompa, valf, bağlantı (fitting) işleri
25.400.7604 | İzolasyon Malzemesi Taşyünü veya İğnelenmiş Cam Elyaf Olan Kelebek Vanalar, Tüm Dişli Grup Vanaları, Çekvalfler için Yalıtım Ceketi NW 32 | AD | 20-Boru, pompa, valf, bağlantı (fitting) işleri
25.400.7605 | İzolasyon Malzemesi Taşyünü veya İğnelenmiş Cam Elyaf Olan Kelebek Vanalar, Tüm Dişli Grup Vanaları, Çekvalfler için Yalıtım Ceketi NW 40 | AD | 20-Boru, pompa, valf, bağlantı (fitting) işleri
25.400.7606 | İzolasyon Malzemesi Taşyünü veya İğnelenmiş Cam Elyaf Olan Kelebek Vanalar, Tüm Dişli Grup Vanaları, Çekvalfler için Yalıtım Ceketi NW 50 | AD | 20-Boru, pompa, valf, bağlantı (fitting) işleri
25.400.7607 | İzolasyon Malzemesi Taşyünü veya İğnelenmiş Cam Elyaf Olan Kelebek Vanalar, Tüm Dişli Grup Vanaları, Çekvalfler için Yalıtım Ceketi NW 65 | AD | 20-Boru, pompa, valf, bağlantı (fitting) işleri
25.400.7608 | İzolasyon Malzemesi Taşyünü veya İğnelenmiş Cam Elyaf Olan Kelebek Vanalar, Tüm Dişli Grup Vanaları, Çekvalfler için Yalıtım Ceketi NW 80 | AD | 20-Boru, pompa, valf, bağlantı (fitting) işleri
25.400.7609 | İzolasyon Malzemesi Taşyünü veya İğnelenmiş Cam Elyaf Olan Kelebek Vanalar, Tüm Dişli Grup Vanaları, Çekvalfler için Yalıtım Ceketi NW 100 | AD | 20-Boru, pompa, valf, bağlantı (fitting) işleri
25.400.7610 | İzolasyon Malzemesi Taşyünü veya İğnelenmiş Cam Elyaf Olan Kelebek Vanalar, Tüm Dişli Grup Vanaları, Çekvalfler için Yalıtım Ceketi NW 125 | AD | 20-Boru, pompa, valf, bağlantı (fitting) işleri
25.400.7611 | İzolasyon Malzemesi Taşyünü veya İğnelenmiş Cam Elyaf Olan Kelebek Vanalar, Tüm Dişli Grup Vanaları, Çekvalfler için Yalıtım Ceketi NW 150 | AD | 20-Boru, pompa, valf, bağlantı (fitting) işleri
25.400.7612 | İzolasyon Malzemesi Taşyünü veya İğnelenmiş Cam Elyaf Olan Kelebek Vanalar, Tüm Dişli Grup Vanaları, Çekvalfler için Yalıtım Ceketi NW 200 | AD | 20-Boru, pompa, valf, bağlantı (fitting) işleri
25.400.7613 | İzolasyon Malzemesi Taşyünü veya İğnelenmiş Cam Elyaf Olan Kelebek Vanalar, Tüm Dişli Grup Vanaları, Çekvalfler için Yalıtım Ceketi NW 250 | AD | 20-Boru, pompa, valf, bağlantı (fitting) işleri
25.400.9101 | Boru izolasyon üzeri alüminyum sac (0,6 mm) kaplama kaplama çapı 50 mm’ye kadar | M | 20-Boru, pompa, valf, bağlantı (fitting) işleri
25.400.9102 | Boru izolasyon üzeri alüminyum sac (0,6 mm) kaplama 50 mm dahil kaplama çapı 100 mm’ye kadar | M | 20-Boru, pompa, valf, bağlantı (fitting) işleri
25.400.9103 | Boru izolasyon üzeri alüminyum sac (0,6 mm) kaplama 100 mm dahil kaplama çapı 150 mm’ye kadar | M | 20-Boru, pompa, valf, bağlantı (fitting) işleri
25.400.9104 | Boru izolasyon üzeri alüminyum sac (0,6 mm) kaplama 150 mm dahil kaplama çapı 200 mm’ye kadar | M | 20-Boru, pompa, valf, bağlantı (fitting) işleri
25.400.9105 | Boru izolasyon üzeri alüminyum sac (0,6 mm) kaplama 200 mm dahil kaplama çapı 250 mm’ye kadar | M | 20-Boru, pompa, valf, bağlantı (fitting) işleri
25.400.9106 | Boru izolasyon üzeri alüminyum sac (0,6 mm) kaplama 250 mm dahil kaplama çapı 300 mm’ye kadar | M | 20-Boru, pompa, valf, bağlantı (fitting) işleri
25.400.9107 | Boru izolasyon üzeri alüminyum sac (0,6 mm) kaplama 300 mm dahil kaplama çapı 350 mm’ye kadar | M | 20-Boru, pompa, valf, bağlantı (fitting) işleri
25.400.9108 | Boru izolasyon üzeri alüminyum sac (0,6 mm) kaplama 350 mm dahil kaplama çapı 400 mm’ye kadar | M | 20-Boru, pompa, valf, bağlantı (fitting) işleri
25.400.9109 | Boru izolasyon üzeri alüminyum sac (0,6 mm) kaplama 400 mm dahil kaplama çapı 500 mm’ye kadar | M | 20-Boru, pompa, valf, bağlantı (fitting) işleri
25.400.9201 | Boru izolasyon üzeri galvaniz sac (0,5 mm) kaplama kaplama çapı 50 mm'ye kadar | M | 20-Boru, pompa, valf, bağlantı (fitting) işleri
25.400.9202 | Boru izolasyon üzeri galvaniz sac (0,5 mm) kaplama 50 mm dahil kaplama çapı 100 mm’ye kadar | M | 20-Boru, pompa, valf, bağlantı (fitting) işleri
25.400.9203 | Boru izolasyon üzeri galvaniz sac (0,5 mm) kaplama 100 mm dahil kaplama çapı 150 mm’ye kadar | M | 20-Boru, pompa, valf, bağlantı (fitting) işleri
25.400.9204 | Boru izolasyon üzeri galvaniz sac (0,5 mm) kaplama 150 mm dahil kaplama çapı 200 mm’ye kadar | M | 20-Boru, pompa, valf, bağlantı (fitting) işleri
25.400.9205 | Boru izolasyon üzeri galvaniz sac (0,5 mm) kaplama 200 mm dahil kaplama çapı 250 mm’ye kadar | M | 20-Boru, pompa, valf, bağlantı (fitting) işleri
25.400.9206 | Boru izolasyon üzeri galvaniz sac (0,5 mm) kaplama 250 mm dahil kaplama çapı 300 mm’ye kadar | M | 20-Boru, pompa, valf, bağlantı (fitting) işleri
25.400.9207 | Boru izolasyon üzeri galvaniz sac (0,5 mm) kaplama 300 mm dahil kaplama çapı 350 mm’ye kadar | M | 20-Boru, pompa, valf, bağlantı (fitting) işleri
25.400.9208 | Boru izolasyon üzeri galvaniz sac (0,5 mm) kaplama 350 mm dahil kaplama çapı 400 mm’ye kadar | M | 20-Boru, pompa, valf, bağlantı (fitting) işleri
25.400.9209 | Boru izolasyon üzeri galvaniz sac (0,5 mm) kaplama 400 mm dahil kaplama çapı 500 mm’ye kadar | M | 20-Boru, pompa, valf, bağlantı (fitting) işleri
25.410.1101 | Hava kompresörü 8 atm.basınçlı 1 m3/h serb. hava | AD | 20-Boru, pompa, valf, bağlantı (fitting) işleri
25.410.1102 | Hava kompresörü 8 atm.basınçlı 3 m3/h serb. hava | AD | 20-Boru, pompa, valf, bağlantı (fitting) işleri
25.410.1103 | Hava kompresörü 8 atm.basınçlı 5 m3/h serb. hava | AD | 20-Boru, pompa, valf, bağlantı (fitting) işleri
25.410.1104 | Hava kompresörü 8 atm.basınçlı 10 m3/h serb. hava | AD | 20-Boru, pompa, valf, bağlantı (fitting) işleri
25.410.1105 | Hava kompresörü 8 atm.basınçlı 15 m3/h serb. hava | AD | 20-Boru, pompa, valf, bağlantı (fitting) işleri
25.410.1106 | Hava kompresörü 8 atm.basınçlı 20 m3/h serb. hava | AD | 20-Boru, pompa, valf, bağlantı (fitting) işleri
25.410.1201 | Hava kompresörü 15 atm.basınçlı 1 m3/h serb. hava | AD | 20-Boru, pompa, valf, bağlantı (fitting) işleri
25.410.1202 | Hava kompresörü 15 atm.basınçlı 3 m3/h serb. hava | AD | 20-Boru, pompa, valf, bağlantı (fitting) işleri
25.410.1203 | Hava kompresörü 15 atm.basınçlı 5 m3/h serb. hava | AD | 20-Boru, pompa, valf, bağlantı (fitting) işleri
25.410.1204 | Hava kompresörü 15 atm.basınçlı 10 m3/h serb. hava | AD | 20-Boru, pompa, valf, bağlantı (fitting) işleri
25.410.1205 | Hava kompresörü 15 atm.basınçlı 15 m3/h serb. hava | AD | 20-Boru, pompa, valf, bağlantı (fitting) işleri
25.410.1206 | Hava kompresörü 15 atm.basınçlı 20 m3/h serb. hava | AD | 20-Boru, pompa, valf, bağlantı (fitting) işleri
25.410.2101 | Vidalı hava kompresörü 8 ATM 1.12 m3/dak. serbest hava | AD | 20-Boru, pompa, valf, bağlantı (fitting) işleri
25.410.2102 | Vidalı hava kompresörü 8 ATM 1.83 m3/dak.serbest hava | AD | 20-Boru, pompa, valf, bağlantı (fitting) işleri
25.410.2103 | Vidalı hava kompresörü 8 ATM 2.52 m3/dak. serbest hava | AD | 20-Boru, pompa, valf, bağlantı (fitting) işleri
25.410.2104 | Vidalı hava kompresörü 8 ATM 3.09 m3/dak. serbest hava | AD | 20-Boru, pompa, valf, bağlantı (fitting) işleri
25.410.2105 | Vidalı hava kompresörü 8 ATM 3.60 m3/dak. serbest hava | AD | 20-Boru, pompa, valf, bağlantı (fitting) işleri
25.410.2106 | Vidalı hava kompresörü 8 ATM 5.20 m3/dak. serbest hava | AD | 20-Boru, pompa, valf, bağlantı (fitting) işleri
25.410.2107 | Vidalı hava kompresörü 8 ATM 6.20 m3/dak. serbest hava | AD | 20-Boru, pompa, valf, bağlantı (fitting) işleri
25.410.2108 | Vidalı hava kompresörü 8 ATM 7.25 m3/dak. serbest hava | AD | 20-Boru, pompa, valf, bağlantı (fitting) işleri
25.410.2201 | Vidalı hava kompresörü 15 ATM 1.12 m3/dak. serbest hava | AD | 20-Boru, pompa, valf, bağlantı (fitting) işleri
25.410.2202 | Vidalı hava kompresörü 15 ATM 1.153 m3/dak.serbest hava | AD | 20-Boru, pompa, valf, bağlantı (fitting) işleri
25.410.2203 | Vidalı hava kompresörü 15 ATM 2.52 m3/dak. serbest hava | AD | 20-Boru, pompa, valf, bağlantı (fitting) işleri
25.410.2204 | Vidalı hava kompresörü 15 ATM 3.09 m3/dak. serbest hava | AD | 20-Boru, pompa, valf, bağlantı (fitting) işleri
25.410.2205 | Vidalı hava kompresörü 15 ATM 3.60 m3/dak. serbest hava | AD | 20-Boru, pompa, valf, bağlantı (fitting) işleri
25.410.2206 | Vidalı hava kompresörü 15 ATM 5.20 m3/dak. serbest hava | AD | 20-Boru, pompa, valf, bağlantı (fitting) işleri
25.410.2207 | Vidalı hava kompresörü 15 ATM 6.20 m3/dak. serbest hava | AD | 20-Boru, pompa, valf, bağlantı (fitting) işleri
25.410.2208 | Vidalı hava kompresörü 15 ATM 7.25 m3/dak. serbest hava | AD | 20-Boru, pompa, valf, bağlantı (fitting) işleri
25.410.5001 | Hava kompresörü deposu 10 atm. dayanıklı 50 lt. | AD | 20-Boru, pompa, valf, bağlantı (fitting) işleri
25.410.5002 | Hava kompresörü deposu 10 atm. dayanıklı 100 lt. | AD | 20-Boru, pompa, valf, bağlantı (fitting) işleri
25.410.5003 | Hava kompresörü deposu 10 atm. dayanıklı 150 lt. | AD | 20-Boru, pompa, valf, bağlantı (fitting) işleri
25.410.5004 | Hava kompresörü deposu 10 atm. dayanıklı 200 lt. | AD | 20-Boru, pompa, valf, bağlantı (fitting) işleri
25.410.5005 | Hava kompresörü deposu 10 atm. dayanıklı 300 lt. | AD | 20-Boru, pompa, valf, bağlantı (fitting) işleri
25.410.5006 | Hava kompresörü deposu 10 atm. dayanıklı 500 lt. | AD | 20-Boru, pompa, valf, bağlantı (fitting) işleri
25.410.5007 | Hava kompresörü deposu 10 atm. dayanıklı 1000 lt. | AD | 20-Boru, pompa, valf, bağlantı (fitting) işleri
25.410.5101 | Hava kompresörü deposu 20 atm. dayanıklı 50 lt. | AD | 20-Boru, pompa, valf, bağlantı (fitting) işleri
25.410.5102 | Hava kompresörü deposu 20 atm. dayanıklı 100 lt. | AD | 20-Boru, pompa, valf, bağlantı (fitting) işleri
25.410.5103 | Hava kompresörü deposu 20 atm. dayanıklı 150 lt. | AD | 20-Boru, pompa, valf, bağlantı (fitting) işleri
25.410.5104 | Hava kompresörü deposu 20 atm. dayanıklı 200 lt. | AD | 20-Boru, pompa, valf, bağlantı (fitting) işleri
25.410.5105 | Hava kompresörü deposu 20 atm. dayanıklı 300 lt. | AD | 20-Boru, pompa, valf, bağlantı (fitting) işleri
25.410.5106 | Hava kompresörü deposu 20 atm. dayanıklı 500 lt. | AD | 20-Boru, pompa, valf, bağlantı (fitting) işleri
25.410.5107 | Hava kompresörü deposu 20 atm. dayanıklı 1000 lt. | AD | 20-Boru, pompa, valf, bağlantı (fitting) işleri
25.452.1101 | Duman Atım Fanı Yangına dayananım sınıfı F200 (200°C, 120dak.) olan, toplam basıncı 225 paskala (25 mm.SS'na) kadar. 10.000 m³/h | AD | 8-Yangın ve dumandan korunma sistemleri kurulumu
25.452.1102 | Duman Atım Fanı Yangına dayananım sınıfı F200 (200°C, 120dak.) olan, toplam basıncı 225 paskala (25 mm.SS'na) kadar. 12.000 m³/h | AD | 8-Yangın ve dumandan korunma sistemleri kurulumu
25.452.1103 | Duman Atım Fanı Yangına dayananım sınıfı F200 (200°C, 120dak.) olan, toplam basıncı 225 paskala (25 mm.SS'na) kadar. 16.000 m³/h | AD | 8-Yangın ve dumandan korunma sistemleri kurulumu
25.452.1104 | Duman Atım Fanı Yangına dayananım sınıfı F200 (200°C, 120dak.) olan, toplam basıncı 225 paskala (25 mm.SS'na) kadar 20.000 m³/h | AD | 8-Yangın ve dumandan korunma sistemleri kurulumu
25.452.1105 | Duman Atım Fanı Yangına dayananım sınıfı F200 (200°C, 120dak.) olan, toplam basıncı 225 paskala (25 mm.SS'na) kadar 25.000 m³/h | AD | 8-Yangın ve dumandan korunma sistemleri kurulumu
25.452.1106 | Duman Atım Fanı Yangına dayananım sınıfı F200 (200°C, 120dak.) olan, toplam basıncı 225 paskala (25 mm.SS'na) kadar 30.000 m³/h | AD | 8-Yangın ve dumandan korunma sistemleri kurulumu
25.452.1107 | Duman Atım Fanı Yangına dayananım sınıfı F200 (200°C, 120dak.) olan, toplam basıncı 225 paskala (25 mm.SS'na) kadar 35.000 m³/h | AD | 8-Yangın ve dumandan korunma sistemleri kurulumu
25.452.1108 | Duman Atım Fanı Yangına dayananım sınıfı F200 (200°C, 120dak.) olan, toplam basıncı 225 paskala (25 mm.SS'na) kadar 40.000 m³/h | AD | 8-Yangın ve dumandan korunma sistemleri kurulumu
25.452.1109 | Duman Atım Fanı Yangına dayananım sınıfı F200 (200°C, 120dak.) olan, toplam basıncı 225 paskala (25 mm.SS'na) kadar 45.000 m³/h | AD | 8-Yangın ve dumandan korunma sistemleri kurulumu
25.452.1110 | Duman Atım Fanı Yangına dayananım sınıfı F200 (200°C, 120dak.) olan, toplam basıncı 225 paskala (25 mm.SS'na) kadar 50.000 m³/h | AD | 8-Yangın ve dumandan korunma sistemleri kurulumu
25.452.1111 | Duman Atım Fanı Yangına dayananım sınıfı F200 (200°C, 120dak.) olan, toplam basıncı 225 paskala (25 mm.SS'na) kadar 55.000 m³/h | AD | 8-Yangın ve dumandan korunma sistemleri kurulumu
25.452.1112 | Duman Atım Fanı Yangına dayananım sınıfı F200 (200°C, 120dak.) olan, toplam basıncı 225 paskala (25 mm.SS'na) kadar 60.000 m³/h | AD | 8-Yangın ve dumandan korunma sistemleri kurulumu
25.452.1113 | Duman Atım Fanı Yangına dayananım sınıfı F200 (200°C, 120dak.) olan, toplam basıncı 225 paskala (25 mm.SS'na) kadar 65.000 m³/h | AD | 8-Yangın ve dumandan korunma sistemleri kurulumu
25.452.1114 | Duman Atım Fanı Yangına dayananım sınıfı F200 (200°C, 120dak.) olan, toplam basıncı 225 paskala (25 mm.SS'na) kadar 70.000 m³/h | AD | 8-Yangın ve dumandan korunma sistemleri kurulumu
25.452.1115 | Duman Atım Fanı Yangına dayananım sınıfı F200 (200°C, 120dak.) olan, toplam basıncı 225 paskala (25 mm.SS'na) kadar 75.000 m³/h | AD | 8-Yangın ve dumandan korunma sistemleri kurulumu
25.452.1116 | Duman Atım Fanı Yangına dayananım sınıfı F200 (200°C, 120dak.) olan, toplam basıncı 225 paskala (25 mm.SS'na) kadar 80.000 m³/h | AD | 8-Yangın ve dumandan korunma sistemleri kurulumu
25.452.1117 | Duman Atım Fanı Yangına dayananım sınıfı F200 (200°C, 120dak.) olan, toplam basıncı 225 paskala (25 mm.SS'na) kadar 90.000 m³/h | AD | 8-Yangın ve dumandan korunma sistemleri kurulumu
25.452.1118 | Duman Atım Fanı Yangına dayananım sınıfı F200 (200°C, 120dak.) olan, toplam basıncı 225 paskala (25 mm.SS'na) kadar 100.000 m³/h | AD | 8-Yangın ve dumandan korunma sistemleri kurulumu
25.452.1201 | Duman Atım Fanı Yangına dayananım sınıfı F200 (200°C, 120dak.) olan,Toplam basıncı 450 paskala (50mm.SS'na) kadar 10.000 m³/h | AD | 8-Yangın ve dumandan korunma sistemleri kurulumu
25.452.1202 | Duman Atım Fanı Yangına dayananım sınıfı F200 (200°C, 120dak.) olan,Toplam basıncı 450 paskala (50mm.SS'na) kadar 12.000 m³/h | AD | 8-Yangın ve dumandan korunma sistemleri kurulumu
25.452.1203 | Duman Atım Fanı Yangına dayananım sınıfı F200 (200°C, 120dak.) olan,Toplam basıncı 450 paskala (50mm.SS'na) kadar 16.000 m³/h | AD | 8-Yangın ve dumandan korunma sistemleri kurulumu
25.452.1204 | Duman Atım Fanı Yangına dayananım sınıfı F200 (200°C, 120dak.) olan,Toplam basıncı 450 paskala (50mm.SS'na) kadar 20.000 m³/h | AD | 8-Yangın ve dumandan korunma sistemleri kurulumu
25.452.1205 | Duman Atım Fanı Yangına dayananım sınıfı F200 (200°C, 120dak.) olan,Toplam basıncı 450 paskala (50mm.SS'na) kadar 25.000 m³/h | AD | 8-Yangın ve dumandan korunma sistemleri kurulumu
25.452.1206 | Duman Atım Fanı Yangına dayananım sınıfı F200 (200°C, 120dak.) olan,Toplam basıncı 450 paskala (50mm.SS'na) kadar 30.000 m³/h | AD | 8-Yangın ve dumandan korunma sistemleri kurulumu
25.452.1207 | Duman Atım Fanı Yangına dayananım sınıfı F200 (200°C, 120dak.) olan,Toplam basıncı 450 paskala (50mm.SS'na) kadar 35.000 m³/h | AD | 8-Yangın ve dumandan korunma sistemleri kurulumu
25.452.1208 | Duman Atım Fanı Yangına dayananım sınıfı F200 (200°C, 120dak.) olan,Toplam basıncı 450 paskala (50mm.SS'na) kadar 40.000 m³/h | AD | 8-Yangın ve dumandan korunma sistemleri kurulumu
25.452.1209 | Duman Atım Fanı Yangına dayananım sınıfı F200 (200°C, 120dak.) olan,Toplam basıncı 450 paskala (50mm.SS'na) kadar 45.000 m³/h | AD | 8-Yangın ve dumandan korunma sistemleri kurulumu
25.452.1210 | Duman Atım Fanı Yangına dayananım sınıfı F200 (200°C, 120dak.) olan,Toplam basıncı 450 paskala (50mm.SS'na) kadar 50.000 m³/h | AD | 8-Yangın ve dumandan korunma sistemleri kurulumu
25.452.1211 | Duman Atım Fanı Yangına dayananım sınıfı F200 (200°C, 120dak.) olan,Toplam basıncı 450 paskala (50mm.SS'na) kadar 55.000 m³/h | AD | 8-Yangın ve dumandan korunma sistemleri kurulumu
25.452.1212 | Duman Atım Fanı Yangına dayananım sınıfı F200 (200°C, 120dak.) olan,Toplam basıncı 450 paskala (50mm.SS'na) kadar 60.000 m³/h | AD | 8-Yangın ve dumandan korunma sistemleri kurulumu
25.452.1213 | Duman Atım Fanı Yangına dayananım sınıfı F200 (200°C, 120dak.) olan,Toplam basıncı 450 paskala (50mm.SS'na) kadar 65.000 m³/h | AD | 8-Yangın ve dumandan korunma sistemleri kurulumu
25.452.1214 | Duman Atım Fanı Yangına dayananım sınıfı F200 (200°C, 120dak.) olan,Toplam basıncı 450 paskala (50mm.SS'na) kadar 70.000 m³/h | AD | 8-Yangın ve dumandan korunma sistemleri kurulumu
25.452.1215 | Duman Atım Fanı Yangına dayananım sınıfı F200 (200°C, 120dak.) olan,Toplam basıncı 450 paskala (50mm.SS'na) kadar 75.000 m³/h | AD | 8-Yangın ve dumandan korunma sistemleri kurulumu
25.452.1216 | Duman Atım Fanı Yangına dayananım sınıfı F200 (200°C, 120dak.) olan,Toplam basıncı 450 paskala (50mm.SS'na) kadar 80.000 m³/h | AD | 8-Yangın ve dumandan korunma sistemleri kurulumu
25.452.1217 | Duman Atım Fanı Yangına dayananım sınıfı F200 (200°C, 120dak.) olan,Toplam basıncı 450 paskala (50mm.SS'na) kadar 90.000 m³/h | AD | 8-Yangın ve dumandan korunma sistemleri kurulumu
25.452.1218 | Duman Atım Fanı Yangına dayananım sınıfı F200 (200°C, 120dak.) olan,Toplam basıncı 450 paskala (50mm.SS'na) kadar 100.000 m³/h | AD | 8-Yangın ve dumandan korunma sistemleri kurulumu
25.452.1301 | Duman Atım Fanı Yangına dayananım sınıfı F200 (200°C, 120dak.) olan,Toplam basıncı 675 paskala (75mm.SS'na) kadar 10.000 m³/h | AD | 8-Yangın ve dumandan korunma sistemleri kurulumu
25.452.1302 | Duman Atım Fanı Yangına dayananım sınıfı F200 (200°C, 120dak.) olan,Toplam basıncı 675 paskala (75mm.SS'na) kadar 12.000 m³/h | AD | 8-Yangın ve dumandan korunma sistemleri kurulumu
25.452.1303 | Duman Atım Fanı Yangına dayananım sınıfı F200 (200°C, 120dak.) olan,Toplam basıncı 675 paskala (75mm.SS'na) kadar 16.000 m³/h | AD | 8-Yangın ve dumandan korunma sistemleri kurulumu
25.452.1304 | Duman Atım Fanı Yangına dayananım sınıfı F200 (200°C, 120dak.) olan,Toplam basıncı 675 paskala (75mm.SS'na) kadar 20.000 m³/h | AD | 8-Yangın ve dumandan korunma sistemleri kurulumu
25.452.1305 | Duman Atım Fanı Yangına dayananım sınıfı F200 (200°C, 120dak.) olan,Toplam basıncı 675 paskala (75mm.SS'na) kadar 25.000 m³/h | AD | 8-Yangın ve dumandan korunma sistemleri kurulumu
25.452.1306 | Duman Atım Fanı Yangına dayananım sınıfı F200 (200°C, 120dak.) olan,Toplam basıncı 675 paskala (75mm.SS'na) kadar 30.000 m³/h | AD | 8-Yangın ve dumandan korunma sistemleri kurulumu
25.452.1307 | Duman Atım Fanı Yangına dayananım sınıfı F200 (200°C, 120dak.) olan,Toplam basıncı 675 paskala (75mm.SS'na) kadar 35.000 m³/h | AD | 8-Yangın ve dumandan korunma sistemleri kurulumu
25.452.1308 | Duman Atım Fanı Yangına dayananım sınıfı F200 (200°C, 120dak.) olan,Toplam basıncı 675 paskala (75mm.SS'na) kadar 40.000 m³/h | AD | 8-Yangın ve dumandan korunma sistemleri kurulumu
25.452.1309 | Duman Atım Fanı Yangına dayananım sınıfı F200 (200°C, 120dak.) olan,Toplam basıncı 675 paskala (75mm.SS'na) kadar 45.000 m³/h | AD | 8-Yangın ve dumandan korunma sistemleri kurulumu
25.452.1310 | Duman Atım Fanı Yangına dayananım sınıfı F200 (200°C, 120dak.) olan,Toplam basıncı 675 paskala (75mm.SS'na) kadar 50.000 m³/h | AD | 8-Yangın ve dumandan korunma sistemleri kurulumu
25.452.1311 | Duman Atım Fanı Yangına dayananım sınıfı F200 (200°C, 120dak.) olan,Toplam basıncı 675 paskala (75mm.SS'na) kadar 55.000 m³/h | AD | 8-Yangın ve dumandan korunma sistemleri kurulumu
25.452.1312 | Duman Atım Fanı Yangına dayananım sınıfı F200 (200°C, 120dak.) olan,Toplam basıncı 675 paskala (75mm.SS'na) kadar 60.000 m³/h | AD | 8-Yangın ve dumandan korunma sistemleri kurulumu
25.452.1313 | Duman Atım Fanı Yangına dayananım sınıfı F200 (200°C, 120dak.) olan,Toplam basıncı 675 paskala (75mm.SS'na) kadar 65.000 m³/h | AD | 8-Yangın ve dumandan korunma sistemleri kurulumu
25.452.1314 | Duman Atım Fanı Yangına dayananım sınıfı F200 (200°C, 120dak.) olan,Toplam basıncı 675 paskala (75mm.SS'na) kadar 70.000 m³/h | AD | 8-Yangın ve dumandan korunma sistemleri kurulumu
25.452.1315 | Duman Atım Fanı Yangına dayananım sınıfı F200 (200°C, 120dak.) olan,Toplam basıncı 675 paskala (75mm.SS'na) kadar 75.000 m³/h | AD | 8-Yangın ve dumandan korunma sistemleri kurulumu
25.452.1316 | Duman Atım Fanı Yangına dayananım sınıfı F200 (200°C, 120dak.) olan,Toplam basıncı 675 paskala (75mm.SS'na) kadar 80.000 m³/h | AD | 8-Yangın ve dumandan korunma sistemleri kurulumu
25.452.1317 | Duman Atım Fanı Yangına dayananım sınıfı F200 (200°C, 120dak.) olan,Toplam basıncı 675 paskala (75mm.SS'na) kadar 90.000 m³/h | AD | 8-Yangın ve dumandan korunma sistemleri kurulumu
25.452.1318 | Duman Atım Fanı Yangına dayananım sınıfı F200 (200°C, 120dak.) olan,Toplam basıncı 675 paskala (75mm.SS'na) kadar 100.000 m³/h | AD | 8-Yangın ve dumandan korunma sistemleri kurulumu
25.452.1401 | Duman Atım Fanı Yangına dayananım sınıfı F300 (300°C, 60dak.) olan,Toplam basıncı 225 paskala (25 mm.SS'na) kadar 10.000 m³/h | AD | 8-Yangın ve dumandan korunma sistemleri kurulumu
25.452.1402 | Duman Atım Fanı Yangına dayananım sınıfı F300 (300°C, 60dak.) olan,Toplam basıncı 225 paskala (25 mm.SS'na) kadar 12.000 m³/h | AD | 8-Yangın ve dumandan korunma sistemleri kurulumu
25.452.1403 | Duman Atım Fanı Yangına dayananım sınıfı F300 (300°C, 60dak.) olan,Toplam basıncı 225 paskala (25 mm.SS'na) kadar 16.000 m³/h | AD | 8-Yangın ve dumandan korunma sistemleri kurulumu
25.452.1404 | Duman Atım Fanı Yangına dayananım sınıfı F300 (300°C, 60dak.) olan,Toplam basıncı 225 paskala (25 mm.SS'na) kadar 20.000 m³/h | AD | 8-Yangın ve dumandan korunma sistemleri kurulumu
25.452.1405 | Duman Atım Fanı Yangına dayananım sınıfı F300 (300°C, 60dak.) olan,Toplam basıncı 225 paskala (25 mm.SS'na) kadar 25.000 m³/h | AD | 8-Yangın ve dumandan korunma sistemleri kurulumu
25.452.1406 | Duman Atım Fanı Yangına dayananım sınıfı F300 (300°C, 60dak.) olan,Toplam basıncı 225 paskala (25 mm.SS'na) kadar 30.000 m³/h | AD | 8-Yangın ve dumandan korunma sistemleri kurulumu
25.452.1407 | Duman Atım Fanı Yangına dayananım sınıfı F300 (300°C, 60dak.) olan,Toplam basıncı 225 paskala (25 mm.SS'na) kadar 35.000 m³/h | AD | 8-Yangın ve dumandan korunma sistemleri kurulumu
25.452.1408 | Duman Atım Fanı Yangına dayananım sınıfı F300 (300°C, 60dak.) olan,Toplam basıncı 225 paskala (25 mm.SS'na) kadar 40.000 m³/h | AD | 8-Yangın ve dumandan korunma sistemleri kurulumu
25.452.1409 | Duman Atım Fanı Yangına dayananım sınıfı F300 (300°C, 60dak.) olan,Toplam basıncı 225 paskala (25 mm.SS'na) kadar 45.000 m³/h | AD | 8-Yangın ve dumandan korunma sistemleri kurulumu
25.452.1410 | Duman Atım Fanı Yangına dayananım sınıfı F300 (300°C, 60dak.) olan,Toplam basıncı 225 paskala (25 mm.SS'na) kadar 50.000 m³/h | AD | 8-Yangın ve dumandan korunma sistemleri kurulumu
25.452.1411 | Duman Atım Fanı Yangına dayananım sınıfı F300 (300°C, 60dak.) olan,Toplam basıncı 225 paskala (25 mm.SS'na) kadar 55.000 m³/h | AD | 8-Yangın ve dumandan korunma sistemleri kurulumu
25.452.1412 | Duman Atım Fanı Yangına dayananım sınıfı F300 (300°C, 60dak.) olan,Toplam basıncı 225 paskala (25 mm.SS'na) kadar 60.000 m³/h | AD | 8-Yangın ve dumandan korunma sistemleri kurulumu
25.452.1413 | Duman Atım Fanı Yangına dayananım sınıfı F300 (300°C, 60dak.) olan,Toplam basıncı 225 paskala (25 mm.SS'na) kadar 65.000 m³/h | AD | 8-Yangın ve dumandan korunma sistemleri kurulumu
25.452.1414 | Duman Atım Fanı Yangına dayananım sınıfı F300 (300°C, 60dak.) olan,Toplam basıncı 225 paskala (25 mm.SS'na) kadar 70.000 m³/h | AD | 8-Yangın ve dumandan korunma sistemleri kurulumu
25.452.1415 | Duman Atım Fanı Yangına dayananım sınıfı F300 (300°C, 60dak.) olan,Toplam basıncı 225 paskala (25 mm.SS'na) kadar 75.000 m³/h | AD | 8-Yangın ve dumandan korunma sistemleri kurulumu
25.452.1416 | Duman Atım Fanı Yangına dayananım sınıfı F300 (300°C, 60dak.) olan,Toplam basıncı 225 paskala (25 mm.SS'na) kadar 80.000 m³/h | AD | 8-Yangın ve dumandan korunma sistemleri kurulumu
25.452.1417 | Duman Atım Fanı Yangına dayananım sınıfı F300 (300°C, 60dak.) olan,Toplam basıncı 225 paskala (25 mm.SS'na) kadar 90.000 m³/h | AD | 8-Yangın ve dumandan korunma sistemleri kurulumu
25.452.1418 | Duman Atım Fanı Yangına dayananım sınıfı F300 (300°C, 60dak.) olan,Toplam basıncı 225 paskala (25 mm.SS'na) kadar 100.000 m³/h | AD | 8-Yangın ve dumandan korunma sistemleri kurulumu
25.452.1501 | Duman Atım Fanı Yangına dayananım sınıfı F200 (200°C, 120dak.) olan,Toplam basıncı 450 paskala (50 mm.SS'na) kadar 10.000 m³/h | AD | 8-Yangın ve dumandan korunma sistemleri kurulumu
25.452.1502 | Duman Atım Fanı Yangına dayananım sınıfı F200 (200°C, 120dak.) olan,Toplam basıncı 450 paskala (50 mm.SS'na) kadar 12.000 m³/h | AD | 8-Yangın ve dumandan korunma sistemleri kurulumu
25.452.1503 | Duman Atım Fanı Yangına dayananım sınıfı F200 (200°C, 120dak.) olan,Toplam basıncı 450 paskala (50 mm.SS'na) kadar 16.000 m³/h | AD | 8-Yangın ve dumandan korunma sistemleri kurulumu
25.452.1504 | Duman Atım Fanı Yangına dayananım sınıfı F200 (200°C, 120dak.) olan,Toplam basıncı 450 paskala (50 mm.SS'na) kadar 20.000 m³/h | AD | 8-Yangın ve dumandan korunma sistemleri kurulumu
25.452.1505 | Duman Atım Fanı Yangına dayananım sınıfı F200 (200°C, 120dak.) olan,Toplam basıncı 450 paskala (50 mm.SS'na) kadar 25.000 m³/h | AD | 8-Yangın ve dumandan korunma sistemleri kurulumu
25.452.1506 | Duman Atım Fanı Yangına dayananım sınıfı F200 (200°C, 120dak.) olan,Toplam basıncı 450 paskala (50 mm.SS'na) kadar 30.000 m³/h | AD | 8-Yangın ve dumandan korunma sistemleri kurulumu
25.452.1507 | Duman Atım Fanı Yangına dayananım sınıfı F200 (200°C, 120dak.) olan,Toplam basıncı 450 paskala (50 mm.SS'na) kadar 35.000 m³/h | AD | 8-Yangın ve dumandan korunma sistemleri kurulumu
25.452.1508 | Duman Atım Fanı Yangına dayananım sınıfı F200 (200°C, 120dak.) olan,Toplam basıncı 450 paskala (50 mm.SS'na) kadar 40.000 m³/h | AD | 8-Yangın ve dumandan korunma sistemleri kurulumu
25.452.1509 | Duman Atım Fanı Yangına dayananım sınıfı F200 (200°C, 120dak.) olan,Toplam basıncı 450 paskala (50 mm.SS'na) kadar 45.000 m³/h | AD | 8-Yangın ve dumandan korunma sistemleri kurulumu
25.452.1510 | Duman Atım Fanı Yangına dayananım sınıfı F200 (200°C, 120dak.) olan,Toplam basıncı 450 paskala (50 mm.SS'na) kadar 50.000 m³/h | AD | 8-Yangın ve dumandan korunma sistemleri kurulumu
25.452.1511 | Duman Atım Fanı Yangına dayananım sınıfı F200 (200°C, 120dak.) olan,Toplam basıncı 450 paskala (50 mm.SS'na) kadar 55.000 m³/h | AD | 8-Yangın ve dumandan korunma sistemleri kurulumu
25.452.1512 | Duman Atım Fanı Yangına dayananım sınıfı F200 (200°C, 120dak.) olan,Toplam basıncı 450 paskala (50 mm.SS'na) kadar 60.000 m³/h | AD | 8-Yangın ve dumandan korunma sistemleri kurulumu
25.452.1513 | Duman Atım Fanı Yangına dayananım sınıfı F200 (200°C, 120dak.) olan,Toplam basıncı 450 paskala (50 mm.SS'na) kadar 65.000 m³/h | AD | 8-Yangın ve dumandan korunma sistemleri kurulumu
25.452.1514 | Duman Atım Fanı Yangına dayananım sınıfı F200 (200°C, 120dak.) olan,Toplam basıncı 450 paskala (50 mm.SS'na) kadar 70.000 m³/h | AD | 8-Yangın ve dumandan korunma sistemleri kurulumu
25.452.1515 | Duman Atım Fanı Yangına dayananım sınıfı F200 (200°C, 120dak.) olan,Toplam basıncı 450 paskala (50 mm.SS'na) kadar 75.000 m³/h | AD | 8-Yangın ve dumandan korunma sistemleri kurulumu
25.452.1516 | Duman Atım Fanı Yangına dayananım sınıfı F200 (200°C, 120dak.) olan,Toplam basıncı 450 paskala (50 mm.SS'na) kadar 80.000 m³/h | AD | 8-Yangın ve dumandan korunma sistemleri kurulumu
25.452.1517 | Duman Atım Fanı Yangına dayananım sınıfı F200 (200°C, 120dak.) olan,Toplam basıncı 450 paskala (50 mm.SS'na) kadar 90.000 m³/h | AD | 8-Yangın ve dumandan korunma sistemleri kurulumu
25.452.1518 | Duman Atım Fanı Yangına dayananım sınıfı F200 (200°C, 120dak.) olan,Toplam basıncı 450 paskala (50 mm.SS'na) kadar 100.000 m³/h | AD | 8-Yangın ve dumandan korunma sistemleri kurulumu
25.452.1601 | Duman Atım Fanı Yangına dayananım sınıfı F300 (300°C, 60dak.) olan,Toplam basıncı 675 paskala (75mm.SS'na) kadar 10.000 m³/h | AD | 8-Yangın ve dumandan korunma sistemleri kurulumu
25.452.1602 | Duman Atım Fanı Yangına dayananım sınıfı F300 (300°C, 60dak.) olan,Toplam basıncı 675 paskala (75mm.SS'na) kadar 12.000 m³/h | AD | 8-Yangın ve dumandan korunma sistemleri kurulumu
25.452.1603 | Duman Atım Fanı Yangına dayananım sınıfı F300 (300°C, 60dak.) olan,Toplam basıncı 675 paskala (75mm.SS'na) kadar 16.000 m³/h | AD | 8-Yangın ve dumandan korunma sistemleri kurulumu
25.452.1604 | Duman Atım Fanı Yangına dayananım sınıfı F300 (300°C, 60dak.) olan,Toplam basıncı 675 paskala (75mm.SS'na) kadar 20.000 m³/h | AD | 8-Yangın ve dumandan korunma sistemleri kurulumu
25.452.1605 | Duman Atım Fanı Yangına dayananım sınıfı F300 (300°C, 60dak.) olan,Toplam basıncı 675 paskala (75mm.SS'na) kadar 25.000 m³/h | AD | 8-Yangın ve dumandan korunma sistemleri kurulumu
25.452.1606 | Duman Atım Fanı Yangına dayananım sınıfı F300 (300°C, 60dak.) olan,Toplam basıncı 675 paskala (75mm.SS'na) kadar 30.000 m³/h | AD | 8-Yangın ve dumandan korunma sistemleri kurulumu
25.452.1607 | Duman Atım Fanı Yangına dayananım sınıfı F300 (300°C, 60dak.) olan,Toplam basıncı 675 paskala (75mm.SS'na) kadar 35.000 m³/h | AD | 8-Yangın ve dumandan korunma sistemleri kurulumu
25.452.1608 | Duman Atım Fanı Yangına dayananım sınıfı F300 (300°C, 60dak.) olan,Toplam basıncı 675 paskala (75mm.SS'na) kadar 40.000 m³/h | AD | 8-Yangın ve dumandan korunma sistemleri kurulumu
25.452.1609 | Duman Atım Fanı Yangına dayananım sınıfı F300 (300°C, 60dak.) olan,Toplam basıncı 675 paskala (75mm.SS'na) kadar 45.000 m³/h | AD | 8-Yangın ve dumandan korunma sistemleri kurulumu
25.452.1610 | Duman Atım Fanı Yangına dayananım sınıfı F300 (300°C, 60dak.) olan,Toplam basıncı 675 paskala (75mm.SS'na) kadar 50.000 m³/h | AD | 8-Yangın ve dumandan korunma sistemleri kurulumu
25.452.1611 | Duman Atım Fanı Yangına dayananım sınıfı F300 (300°C, 60dak.) olan,Toplam basıncı 675 paskala (75mm.SS'na) kadar 55.000 m³/h | AD | 8-Yangın ve dumandan korunma sistemleri kurulumu
25.452.1612 | Duman Atım Fanı Yangına dayananım sınıfı F300 (300°C, 60dak.) olan,Toplam basıncı 675 paskala (75mm.SS'na) kadar 60.000 m³/h | AD | 8-Yangın ve dumandan korunma sistemleri kurulumu
25.452.1613 | Duman Atım Fanı Yangına dayananım sınıfı F300 (300°C, 60dak.) olan,Toplam basıncı 675 paskala (75mm.SS'na) kadar 65.000 m³/h | AD | 8-Yangın ve dumandan korunma sistemleri kurulumu
25.452.1614 | Duman Atım Fanı Yangına dayananım sınıfı F300 (300°C, 60dak.) olan,Toplam basıncı 675 paskala (75mm.SS'na) kadar 70.000 m³/h | AD | 8-Yangın ve dumandan korunma sistemleri kurulumu
25.452.1615 | Duman Atım Fanı Yangına dayananım sınıfı F300 (300°C, 60dak.) olan,Toplam basıncı 675 paskala (75mm.SS'na) kadar 75.000 m³/h | AD | 8-Yangın ve dumandan korunma sistemleri kurulumu
25.452.1616 | Duman Atım Fanı Yangına dayananım sınıfı F300 (300°C, 60dak.) olan,Toplam basıncı 675 paskala (75mm.SS'na) kadar 80.000 m³/h | AD | 8-Yangın ve dumandan korunma sistemleri kurulumu
25.452.1617 | Duman Atım Fanı Yangına dayananım sınıfı F300 (300°C, 60dak.) olan,Toplam basıncı 675 paskala (75mm.SS'na) kadar 90.000 m³/h | AD | 8-Yangın ve dumandan korunma sistemleri kurulumu
25.452.1618 | Duman Atım Fanı Yangına dayananım sınıfı F300 (300°C, 60dak.) olan,Toplam basıncı 675 paskala (75mm.SS'na) kadar 100.000 m³/h | AD | 8-Yangın ve dumandan korunma sistemleri kurulumu
25.452.2101 | Basınçlandırma Fanı Merdiven Basınçlandırma Fanı Toplam basıncı 500 paskala kadar 2.500 m³/h | AD | 8-Yangın ve dumandan korunma sistemleri kurulumu
25.452.2102 | Basınçlandırma Fanı Merdiven Basınçlandırma Fanı Toplam basıncı 500 paskala kadar 5.000 m³/h | AD | 8-Yangın ve dumandan korunma sistemleri kurulumu
25.452.2103 | Basınçlandırma Fanı Merdiven Basınçlandırma Fanı Toplam basıncı 500 paskala kadar 7.500 m³/h | AD | 8-Yangın ve dumandan korunma sistemleri kurulumu
25.452.2104 | Basınçlandırma Fanı Merdiven Basınçlandırma Fanı Toplam basıncı 500 paskala kadar 10.000 m³/h | AD | 8-Yangın ve dumandan korunma sistemleri kurulumu
25.452.2105 | Basınçlandırma Fanı Merdiven Basınçlandırma Fanı Toplam basıncı 500 paskala kadar 12.500 m³/h | AD | 8-Yangın ve dumandan korunma sistemleri kurulumu
25.452.2106 | Basınçlandırma Fanı Merdiven Basınçlandırma Fanı Toplam basıncı 500 paskala kadar 15.000 m³/h | AD | 8-Yangın ve dumandan korunma sistemleri kurulumu
25.452.2107 | Basınçlandırma Fanı Merdiven Basınçlandırma Fanı Toplam basıncı 500 paskala kadar 20.000 m³/h | AD | 8-Yangın ve dumandan korunma sistemleri kurulumu
25.452.2108 | Basınçlandırma Fanı Merdiven Basınçlandırma Fanı Toplam basıncı 500 paskala kadar 25.000 m³/h | AD | 8-Yangın ve dumandan korunma sistemleri kurulumu
25.452.2109 | Basınçlandırma Fanı Merdiven Basınçlandırma Fanı Toplam basıncı 500 paskala kadar 30.000 m³/h | AD | 8-Yangın ve dumandan korunma sistemleri kurulumu
25.452.2110 | Basınçlandırma Fanı Merdiven Basınçlandırma Fanı Toplam basıncı 500 paskala kadar 35.000 m³/h | AD | 8-Yangın ve dumandan korunma sistemleri kurulumu
25.452.2201 | Basınçlandırma Fanı Merdiven Basınçlandırma Fanı Toplam basıncı 750 paskala kadar 2.500 m³/h | AD | 8-Yangın ve dumandan korunma sistemleri kurulumu
25.452.2202 | Basınçlandırma Fanı Merdiven Basınçlandırma Fanı Toplam basıncı 750 paskala kadar 5.000 m³/h | AD | 8-Yangın ve dumandan korunma sistemleri kurulumu
25.452.2203 | Basınçlandırma Fanı Merdiven Basınçlandırma Fanı Toplam basıncı 750 paskala kadar 7.500 m³/h | AD | 8-Yangın ve dumandan korunma sistemleri kurulumu
25.452.2204 | Basınçlandırma Fanı Merdiven Basınçlandırma Fanı Toplam basıncı 750 paskala kadar 10.000 m³/h | AD | 8-Yangın ve dumandan korunma sistemleri kurulumu
25.452.2205 | Basınçlandırma Fanı Merdiven Basınçlandırma Fanı Toplam basıncı 750 paskala kadar 12.500 m³/h | AD | 8-Yangın ve dumandan korunma sistemleri kurulumu
25.452.2206 | Basınçlandırma Fanı Merdiven Basınçlandırma Fanı Toplam basıncı 750 paskala kadar 15.000 m³/h | AD | 8-Yangın ve dumandan korunma sistemleri kurulumu
25.452.2207 | Basınçlandırma Fanı Merdiven Basınçlandırma Fanı Toplam basıncı 750 paskala kadar 20.000 m³/h | AD | 8-Yangın ve dumandan korunma sistemleri kurulumu
25.452.2208 | Basınçlandırma Fanı Merdiven Basınçlandırma Fanı Toplam basıncı 750 paskala kadar 25.000 m³/h | AD | 8-Yangın ve dumandan korunma sistemleri kurulumu
25.452.2209 | Basınçlandırma Fanı Merdiven Basınçlandırma Fanı Toplam basıncı 750 paskala kadar 30.000 m³/h | AD | 8-Yangın ve dumandan korunma sistemleri kurulumu
25.452.2210 | Basınçlandırma Fanı Merdiven Basınçlandırma Fanı Toplam basıncı 750 paskala kadar 35.000 m³/h | AD | 8-Yangın ve dumandan korunma sistemleri kurulumu
25.452.2301 | Basınçlandırma Fanı Merdiven Basınçlandırma Fanı Toplam basıncı 1100 paskala kadar 2.500 m³/h | AD | 8-Yangın ve dumandan korunma sistemleri kurulumu
25.452.2302 | Basınçlandırma Fanı Merdiven Basınçlandırma Fanı Toplam basıncı 1100 paskala kadar 5.000 m³/h | AD | 8-Yangın ve dumandan korunma sistemleri kurulumu
25.452.2303 | Basınçlandırma Fanı Merdiven Basınçlandırma Fanı Toplam basıncı 1100 paskala kadar 7.500 m³/h | AD | 8-Yangın ve dumandan korunma sistemleri kurulumu
25.452.2304 | Basınçlandırma Fanı Merdiven Basınçlandırma Fanı Toplam basıncı 1100 paskala kadar 10.000 m³/h | AD | 8-Yangın ve dumandan korunma sistemleri kurulumu
25.452.2305 | Basınçlandırma Fanı Merdiven Basınçlandırma Fanı Toplam basıncı 1100 paskala kadar 12.500 m³/h | AD | 8-Yangın ve dumandan korunma sistemleri kurulumu
25.452.2306 | Basınçlandırma Fanı Merdiven Basınçlandırma Fanı Toplam basıncı 1100 paskala kadar 15.000 m³/h | AD | 8-Yangın ve dumandan korunma sistemleri kurulumu
25.452.2307 | Basınçlandırma Fanı Merdiven Basınçlandırma Fanı Toplam basıncı 1100 paskala kadar 20.000 m³/h | AD | 8-Yangın ve dumandan korunma sistemleri kurulumu
25.452.2308 | Basınçlandırma Fanı Merdiven Basınçlandırma Fanı Toplam basıncı 1100 paskala kadar 25.000 m³/h | AD | 8-Yangın ve dumandan korunma sistemleri kurulumu
25.452.2309 | Basınçlandırma Fanı Merdiven Basınçlandırma Fanı Toplam basıncı 1100 paskala kadar 30.000 m³/h | AD | 8-Yangın ve dumandan korunma sistemleri kurulumu
25.452.2310 | Basınçlandırma Fanı Merdiven Basınçlandırma Fanı Toplam basıncı 1100 paskala kadar 35.000 m³/h | AD | 8-Yangın ve dumandan korunma sistemleri kurulumu
25.452.2401 | 2.500 m3/h asansör basınçlandırma fanı top.basın.500 paskala kadar | AD | 8-Yangın ve dumandan korunma sistemleri kurulumu
25.452.2402 | 5.000 m3/h asansör basınçlandırma fanı top.basın.500 paskala kadar | AD | 8-Yangın ve dumandan korunma sistemleri kurulumu
25.452.2403 | 7.500 m3/h asansör basınçlandırma fanı top.basın.500 paskala kadar | AD | 8-Yangın ve dumandan korunma sistemleri kurulumu
25.452.2404 | 10.000 m3/h asansör basınçlandırma fanı top.basın.500 paskala kadar | AD | 8-Yangın ve dumandan korunma sistemleri kurulumu
25.452.2405 | 12.500 m3/h asansör basınçlandırma fanı top.basın.500 paskala kadar | AD | 8-Yangın ve dumandan korunma sistemleri kurulumu
25.452.2406 | 15.000 m3/h asansör basınçlandırma fanı top.basın.500 paskala kadar | AD | 8-Yangın ve dumandan korunma sistemleri kurulumu
25.452.2501 | 2.500 m3/h asansör basınçlandırma fanı top.basın.750 paskala kadar | AD | 8-Yangın ve dumandan korunma sistemleri kurulumu
25.452.2502 | 5.000 m3/h asansör basınçlandırma fanı top.basın.750 paskala kadar | AD | 8-Yangın ve dumandan korunma sistemleri kurulumu
25.452.2503 | 7.500 m3/h asansör basınçlandırma fanı top.basın.750 paskala kadar | AD | 8-Yangın ve dumandan korunma sistemleri kurulumu
25.452.2504 | 10.000 m3/h asansör basınçlandırma fanı top.basın.750 paskala kadar | AD | 8-Yangın ve dumandan korunma sistemleri kurulumu
25.452.2505 | 12.500 m3/h asansör basınçlandırma fanı top.basın.750 paskala kadar | AD | 8-Yangın ve dumandan korunma sistemleri kurulumu
25.452.2506 | 15.000 m3/h asansör basınçlandırma fanı top.basın.750 paskala kadar | AD | 8-Yangın ve dumandan korunma sistemleri kurulumu
25.452.2601 | 2.500 m3/h asansör basınçlandırma fanı top.basın.1000 paskala kadar | AD | 8-Yangın ve dumandan korunma sistemleri kurulumu
25.452.2602 | 5.000 m3/h asansör basınçlandırma fanı top.basın.1000 paskala kadar | AD | 8-Yangın ve dumandan korunma sistemleri kurulumu
25.452.2603 | 7.500 m3/h asansör basınçlandırma fanı top.basın.1000 paskala kadar | AD | 8-Yangın ve dumandan korunma sistemleri kurulumu
25.452.2604 | 10.000 m3/h asansör basınçlandırma fanı top.basın.1000 paskala kadar | AD | 8-Yangın ve dumandan korunma sistemleri kurulumu
25.452.2605 | 12.500 m3/h asansör basınçlandırma fanı top.basın.1000 paskala kadar | AD | 8-Yangın ve dumandan korunma sistemleri kurulumu
25.452.2606 | 15.000 m3/h asansör basınçlandırma fanı top.basın.1000 paskala kadar | AD | 8-Yangın ve dumandan korunma sistemleri kurulumu
25.452.3000 | Fazla Basınç Rahatlatma Damperi: (Ölçü: Ad., İhzarat: %60) Oransal yaylı veya karşı ağırlıklı damperli, 300mmx600mm boyutların da menfez ve montaj elemanları. | AD | 8-Yangın ve dumandan korunma sistemleri kurulumu
25.455.1101 | Kuru hava filtresi (elem.temizlenmeyen) 100-500 m3/h. | AD | 13-Isıtma,havalandırma ve iklimlendirme sistemi kurulması
25.455.1102 | Kuru hava filtresi (elem.temizlenmeyen) 501-1500 m3/h. | AD | 13-Isıtma,havalandırma ve iklimlendirme sistemi kurulması
25.455.1103 | Kuru hava filtresi (elem.temizlenmeyen) 1501-3000 m3/h. | AD | 13-Isıtma,havalandırma ve iklimlendirme sistemi kurulması
25.455.1104 | Kuru hava filtresi (elem.temizlenmeyen) 3001-5000 m3/h. | AD | 13-Isıtma,havalandırma ve iklimlendirme sistemi kurulması
25.455.1105 | Kuru hava filtresi (elem.temizlenmeyen) 5001-10000 m3/h | AD | 13-Isıtma,havalandırma ve iklimlendirme sistemi kurulması
25.455.1106 | Kuru hava filtresi (elem.temizlenmeyen) 10001-20000 m3/h | AD | 13-Isıtma,havalandırma ve iklimlendirme sistemi kurulması
25.455.1107 | Kuru hava filtresi (elem.temizlenmeyen) 20001-30000 m3/h | AD | 13-Isıtma,havalandırma ve iklimlendirme sistemi kurulması
25.455.1108 | Kuru hava filtresi (elem.temizlenmeyen) 30001-40000 m3/h | AD | 13-Isıtma,havalandırma ve iklimlendirme sistemi kurulması
25.455.1109 | Kuru hava filtresi (elem.temizlenmeyen) 40001-50000 m3/h | AD | 13-Isıtma,havalandırma ve iklimlendirme sistemi kurulması
25.455.1201 | Kuru hava filtresi (elem.temizlenebilen) 100-500 m3/h. | AD | 13-Isıtma,havalandırma ve iklimlendirme sistemi kurulması
25.455.1202 | Kuru hava filtresi (elem.temizlenebilen) 501 - 1500 m3/h' lik | AD | 13-Isıtma,havalandırma ve iklimlendirme sistemi kurulması
25.455.1203 | Kuru hava filtresi (elem.temizlenebilen) 1501 - 3000 m3/h' lik | AD | 13-Isıtma,havalandırma ve iklimlendirme sistemi kurulması
25.455.1204 | Kuru hava filtresi (elem.temizlenebilen) 3001 - 5000 m3/h' lik | AD | 13-Isıtma,havalandırma ve iklimlendirme sistemi kurulması
25.455.1205 | Kuru hava filtresi (elem.temizlenebilen) 5001 - 10000 m3/h 'lik | AD | 13-Isıtma,havalandırma ve iklimlendirme sistemi kurulması
25.455.1206 | Kuru hava filtresi (elem.temizlenebilen) 10001 - 20000 m3/h' lik | AD | 13-Isıtma,havalandırma ve iklimlendirme sistemi kurulması
25.455.1207 | Kuru hava filtresi (elem.temizlenebilen) 20001 - 30000 m3/h' lik | AD | 13-Isıtma,havalandırma ve iklimlendirme sistemi kurulması
25.455.1208 | Kuru hava filtresi (elem.temizlenebilen) 30001 - 40000 m3/h'lik | AD | 13-Isıtma,havalandırma ve iklimlendirme sistemi kurulması
25.455.1209 | Kuru hava filtresi (elem.temizlenebilen) 40001 - 50000 m3/h'lik | AD | 13-Isıtma,havalandırma ve iklimlendirme sistemi kurulması
25.455.1301 | Torba filtre (305x305 mm. boyut, 1100m3/h debi) | AD | 13-Isıtma,havalandırma ve iklimlendirme sistemi kurulması
25.455.1302 | Torba filtre (305x610 mm. boyut, 2200m3/h debi) | AD | 13-Isıtma,havalandırma ve iklimlendirme sistemi kurulması
25.455.1303 | Torba filtre (610x305 mm. boyut, 2200m3/h debi) | AD | 13-Isıtma,havalandırma ve iklimlendirme sistemi kurulması
25.455.1304 | Torba filtre (610x610 mm. boyut, 4300m3/h debi) | AD | 13-Isıtma,havalandırma ve iklimlendirme sistemi kurulması
25.458.3001 | Soğutma kapasitesi 28 KW a kadar Direkt Genleşmeli (Dx) – Heat Pump (Dx) Batarya | AD | 13-Isıtma,havalandırma ve iklimlendirme sistemi kurulması
25.458.3002 | Soğutma kapasitesi 28-56 KW a kadar Direkt Genleşmeli (Dx) – Heat Pump (Dx) Batarya | AD | 13-Isıtma,havalandırma ve iklimlendirme sistemi kurulması
25.458.3003 | Soğutma kapasitesi 56-84 KW a kadar Direkt Genleşmeli (Dx) – Heat Pump (Dx) Batarya | AD | 13-Isıtma,havalandırma ve iklimlendirme sistemi kurulması
25.458.3004 | Soğutma kapasitesi 84-112 KW a kadar Direkt Genleşmeli (Dx) – Heat Pump (Dx) Batarya | AD | 13-Isıtma,havalandırma ve iklimlendirme sistemi kurulması
25.458.3005 | Soğutma kapasitesi 112-140 KW a kadar Direkt Genleşmeli (Dx) – Heat Pump (Dx) Batarya | AD | 13-Isıtma,havalandırma ve iklimlendirme sistemi kurulması
25.458.3006 | Soğutma kapasitesi 140-168 KW a kadar Direkt Genleşmeli (Dx) – Heat Pump (Dx) Batarya | AD | 13-Isıtma,havalandırma ve iklimlendirme sistemi kurulması
25.458.3007 | Soğutma kapasitesi 168-196 KW a kadar Direkt Genleşmeli (Dx) – Heat Pump (Dx) Batarya | AD | 13-Isıtma,havalandırma ve iklimlendirme sistemi kurulması
25.458.3008 | Soğutma kapasitesi 196-224 KW a kadar Direkt Genleşmeli (Dx) – Heat Pump (Dx) Batarya | AD | 13-Isıtma,havalandırma ve iklimlendirme sistemi kurulması
25.458.3009 | Soğutma kapasitesi 224-252 KW a kadar Direkt Genleşmeli (Dx) – Heat Pump (Dx) Batarya | AD | 13-Isıtma,havalandırma ve iklimlendirme sistemi kurulması
25.458.3010 | Soğutma kapasitesi 252-280 KW a kadar Direkt Genleşmeli (Dx) – Heat Pump (Dx) Batarya | AD | 13-Isıtma,havalandırma ve iklimlendirme sistemi kurulması
25.458.3101 | Soğutma kapasitesi 28 KW a kadar DX batarya kontrol modülü | AD | 13-Isıtma,havalandırma ve iklimlendirme sistemi kurulması
25.458.3102 | Soğutma kapasitesi 28-56 KW a kadar DX batarya kontrol modülü | AD | 13-Isıtma,havalandırma ve iklimlendirme sistemi kurulması
25.458.3103 | Soğutma kapasitesi 56-84 KW a kadar DX batarya kontrol modülü | AD | 13-Isıtma,havalandırma ve iklimlendirme sistemi kurulması
25.458.3104 | Soğutma kapasitesi 84-112 KW a kadar DX batarya kontrol modülü | AD | 13-Isıtma,havalandırma ve iklimlendirme sistemi kurulması
25.458.3105 | Soğutma kapasitesi 112-140 KW a kadar DX batarya kontrol modülü | AD | 13-Isıtma,havalandırma ve iklimlendirme sistemi kurulması
25.458.3106 | Soğutma kapasitesi 140-168 KW a kadar DX batarya kontrol modülü | AD | 13-Isıtma,havalandırma ve iklimlendirme sistemi kurulması
25.458.3107 | Soğutma kapasitesi 168-196 KW a kadar DX batarya kontrol modülü | AD | 13-Isıtma,havalandırma ve iklimlendirme sistemi kurulması
25.458.3108 | Soğutma kapasitesi 196-224 KW a kadar DX batarya kontrol modülü | AD | 13-Isıtma,havalandırma ve iklimlendirme sistemi kurulması
25.458.3109 | Soğutma kapasitesi 224-252 KW a kadar DX batarya kontrol modülü | AD | 13-Isıtma,havalandırma ve iklimlendirme sistemi kurulması
25.458.3110 | Soğutma kapasitesi 252-280 KW a kadar DX batarya kontrol modülü | AD | 13-Isıtma,havalandırma ve iklimlendirme sistemi kurulması
25.458.3201 | Soğutma kapasitesi 28 KW a kadar DX batarya Elektronik Genleşme kiti | AD | 13-Isıtma,havalandırma ve iklimlendirme sistemi kurulması
25.458.3202 | Soğutma kapasitesi 28-56 KW a kadar DX batarya Elektronik Genleşme kiti | AD | 13-Isıtma,havalandırma ve iklimlendirme sistemi kurulması
25.458.3203 | Soğutma kapasitesi 56-84 KW a kadar DX batarya Elektronik Genleşme kiti | AD | 13-Isıtma,havalandırma ve iklimlendirme sistemi kurulması
25.458.3204 | Soğutma kapasitesi 84-112 KW a kadar DX batarya Elektronik Genleşme kiti | AD | 13-Isıtma,havalandırma ve iklimlendirme sistemi kurulması
25.458.3205 | Soğutma kapasitesi 112-140 KW a kadar DX batarya Elektronik Genleşme kiti | AD | 13-Isıtma,havalandırma ve iklimlendirme sistemi kurulması
25.458.3206 | Soğutma kapasitesi 140-168 KW a kadar DX batarya Elektronik Genleşme kiti | AD | 13-Isıtma,havalandırma ve iklimlendirme sistemi kurulması
25.458.3207 | Soğutma kapasitesi 168-196 KW a kadar DX batarya Elektronik Genleşme kiti | AD | 13-Isıtma,havalandırma ve iklimlendirme sistemi kurulması
25.458.3208 | Soğutma kapasitesi 196-224 KW a kadar DX batarya Elektronik Genleşme kiti | AD | 13-Isıtma,havalandırma ve iklimlendirme sistemi kurulması
25.458.3209 | Soğutma kapasitesi 224-252 KW a kadar DX batarya Elektronik Genleşme kiti | AD | 13-Isıtma,havalandırma ve iklimlendirme sistemi kurulması
25.458.3210 | Soğutma kapasitesi 252-280 KW a kadar DX batarya Elektronik Genleşme kiti | AD | 13-Isıtma,havalandırma ve iklimlendirme sistemi kurulması
25.458.5101 | Oransal kontrollu buharlı tip nemlendirici 6 kg/h | AD | 13-Isıtma,havalandırma ve iklimlendirme sistemi kurulması
25.458.5102 | Oransal kontrollu buharlı tip nemlendirici 10 kg/h | AD | 13-Isıtma,havalandırma ve iklimlendirme sistemi kurulması
25.458.5103 | Oransal kontrollu buharlı tip nemlendirici 17 kg/h | AD | 13-Isıtma,havalandırma ve iklimlendirme sistemi kurulması
25.458.5104 | Oransal kontrollu buharlı tip nemlendirici 30 kg/h | AD | 13-Isıtma,havalandırma ve iklimlendirme sistemi kurulması
25.458.5105 | Oransal kontrollu buharlı tip nemlendirici 45 kg/h | AD | 13-Isıtma,havalandırma ve iklimlendirme sistemi kurulması
25.458.5106 | Oransal kontrollu buharlı tip nemlendirici 60 kg/h | AD | 13-Isıtma,havalandırma ve iklimlendirme sistemi kurulması
25.458.5107 | Oransal kontrollu buharlı tip nemlendirici 90 kg/h | AD | 13-Isıtma,havalandırma ve iklimlendirme sistemi kurulması
25.458.5108 | Kendinden buhar üreten buharlı nemlendirici 116kg/h | AD | 13-Isıtma,havalandırma ve iklimlendirme sistemi kurulması
25.458.5109 | Oransal kontrollu buharlı tip nemlendirici 130 kg/h | AD | 13-Isıtma,havalandırma ve iklimlendirme sistemi kurulması
25.460.1100 | Profil iskeleti galvaniz saç çift cidarlı poliüretan dolgulu modüler havalandırma ısıtma klima santrali hücresi | M2 | 13-Isıtma,havalandırma ve iklimlendirme sistemi kurulması
25.460.1201 | Profil iskeleti galvaniz saç çift cidarlı,30 mm'ye kadar camyünü veya taşyünü ile izolasyonlu hücre | M2 | 13-Isıtma,havalandırma ve iklimlendirme sistemi kurulması
25.460.1202 | Profil iskeleti galvaniz saç çift cidarlı,60 mm'ye kadar camyünü veya taşyünü ile izolasyonlu hücre | M2 | 13-Isıtma,havalandırma ve iklimlendirme sistemi kurulması
25.470.1101 | En geniş kenarı 600 mm.ye kadar olanlarda 0,60 mm. galvanizli saçtan dikdörtgen hava kanalı yapılması | M2 | 13-Isıtma,havalandırma ve iklimlendirme sistemi kurulması
25.470.1102 | En geniş kenarı 1249 mm.ye kadar olanlarda 0,80 mm. galvanizli saçtan dikdörtgen hava kanalı yapılması | M2 | 13-Isıtma,havalandırma ve iklimlendirme sistemi kurulması
25.470.1103 | En geniş kenarı 2490 mm.ye kadar olanlarda 1,00 mm. galvanizli saçtan dikdörtgen hava kanalı yapılması | M2 | 13-Isıtma,havalandırma ve iklimlendirme sistemi kurulması
25.470.1104 | En geniş kenarı 2490 mm. den büyük olanlarda 1,20 mm. galvanizli saçtan dikdörtgen hava kanalı yapılması | M2 | 13-Isıtma,havalandırma ve iklimlendirme sistemi kurulması
25.470.1201 | Ø 160 mm e kadar 0,50 mm galvanizli sacdan kenetli spiral yoluyla, galvanizli sacdan silindirik hava kanalı yapılması | M2 | 13-Isıtma,havalandırma ve iklimlendirme sistemi kurulması
25.470.1202 | Ø 315 mm e kadar 0,60 mm galvanizli sacdan kenetli spiral yoluyla, galvanizli sacdan silindirik hava kanalı yapılması | M2 | 13-Isıtma,havalandırma ve iklimlendirme sistemi kurulması
25.470.1203 | Ø 800 mm e kadar 0,80 mm galvanizli sacdan kenetli spiral yoluyla, galvanizli sacdan silindirik hava kanalı yapılması | M2 | 13-Isıtma,havalandırma ve iklimlendirme sistemi kurulması
25.470.1204 | Ø 1000 mm e kadar 1,00 mm galvanizli sacdan kenetli spiral yoluyla, galvanizli sacdan silindirik hava kanalı yapılması | M2 | 13-Isıtma,havalandırma ve iklimlendirme sistemi kurulması
25.470.1205 | Ø 1500 mm e kadar 1,20 mm galvanizli sacdan kenetli spiral yoluyla, galvanizli sacdan silindirik hava kanalı yapılması | M2 | 13-Isıtma,havalandırma ve iklimlendirme sistemi kurulması
25.470.1301 | En geniş kenarı 250 mm.ye kadar 0.50 mm. paslanmaz çelik levha kullanılarak hava kanalı yapılması | M2 | 13-Isıtma,havalandırma ve iklimlendirme sistemi kurulması
25.470.1302 | En geniş kenarı 499 mm.ye kadar 0.60 mm. paslanmaz çelik levha kullanılarak hava kanalı yapılması | M2 | 13-Isıtma,havalandırma ve iklimlendirme sistemi kurulması
25.470.1303 | En geniş kenarı 990 mm.ye kadar 0.70 mm. paslanmaz çelik levha kullanılarak hava kanalı yapılması | M2 | 13-Isıtma,havalandırma ve iklimlendirme sistemi kurulması
25.470.1304 | En geniş kenarı 1490 mm.ye kadar 0.80 mm. paslanmaz çelik levha kullanılarak hava kanalı yapılması | M2 | 13-Isıtma,havalandırma ve iklimlendirme sistemi kurulması
25.470.1305 | En geniş kenarı 1990 mm.ye kadar 0.90 mm. paslanmaz çelik levha kullanılarak hava kanalı yapılması | M2 | 13-Isıtma,havalandırma ve iklimlendirme sistemi kurulması
25.470.1306 | En geniş kenarı 2490 mm.ye kadar 1.00 mm. paslanmaz çelik levha kullanılarak hava kanalı yapılması | M2 | 13-Isıtma,havalandırma ve iklimlendirme sistemi kurulması
25.470.1307 | En geniş kenarı 2490 den fazla 1.15 mm. paslanmaz çelik levha kullanılarak hava kanalı yapılması | M2 | 13-Isıtma,havalandırma ve iklimlendirme sistemi kurulması
25.470.1410 | 2 mm kalınlığında siyah sacdan hava kanalı | M2 | 13-Isıtma,havalandırma ve iklimlendirme sistemi kurulması
25.470.1411 | 2,5 mm kalınlığında siyah sacdan hava kanalı | M2 | 13-Isıtma,havalandırma ve iklimlendirme sistemi kurulması
25.470.1580 | Yangına Dayanıklı (duman atım) Kanal EI 60: (Ölçü: m²) | M2 | 13-Isıtma,havalandırma ve iklimlendirme sistemi kurulması
25.470.1590 | Yangına Dayanıklı (duman atım) Kanal EI 120: (Ölçü: m²) | M2 | 13-Isıtma,havalandırma ve iklimlendirme sistemi kurulması
25.470.1601 | Ön izoleli gofrajlı 20 mm yalıtım kalınlık 80/80 micron alümüminyum panellerden projedeki ölçülerde hava kanalı yapılması | M2 | 13-Isıtma,havalandırma ve iklimlendirme sistemi kurulması
25.470.1602 | Ön izoleli gofrajlı 20 mm yalıtım kalınlık 80/200 micron alümüminyum panellerden projedeki ölçülerde hava kanalı yapılması | M2 | 13-Isıtma,havalandırma ve iklimlendirme sistemi kurulması
25.470.1603 | Ön izoleli gofrajlı 30 mm yalıtım kalınlık 80/200 micron alümüminyum panellerden projedeki ölçülerde hava kanalı yapılması | M2 | 13-Isıtma,havalandırma ve iklimlendirme sistemi kurulması
25.470.1701 | Hijyenik ön izoleli gofrajlı alüminyum panellerden hava kanalı 20 mm yalıtım kalınlık 80/80 micron al kaplama | M2 | 13-Isıtma,havalandırma ve iklimlendirme sistemi kurulması
25.470.1702 | Hijyenik ön izoleli gofrajlı alüminyum panellerden hava kanalı 20 mm yalıtım kalınlık 80/200 micron al kaplama | M2 | 13-Isıtma,havalandırma ve iklimlendirme sistemi kurulması
25.470.1703 | Hijyenik ön izoleli gofrajlı alüminyum panellerden hava kanalı 30 mm yalıtım kalınlık 80/200 micron al kaplama | M2 | 13-Isıtma,havalandırma ve iklimlendirme sistemi kurulması
25.470.1810 | Çapı 200 dan 314 e kadar Tek askılı kumaş hava kanalı | M | 13-Isıtma,havalandırma ve iklimlendirme sistemi kurulması
25.470.1811 | Çapı 315 dan 449 e kadar Tek askılı kumaş hava kanalı | M | 13-Isıtma,havalandırma ve iklimlendirme sistemi kurulması
25.470.1812 | Çapı 450 dan 599 e kadar Tek askılı kumaş hava kanalı | M | 13-Isıtma,havalandırma ve iklimlendirme sistemi kurulması
25.470.1813 | Çapı 600 dan 749 e kadar çift askılı kumaş hava kanalı | M | 13-Isıtma,havalandırma ve iklimlendirme sistemi kurulması
25.470.1814 | Çapı 750 dan 949 e kadar çift askılı kumaş hava kanalı | M | 13-Isıtma,havalandırma ve iklimlendirme sistemi kurulması
25.470.1815 | Çapı 950 dan 1149 e kadar çift askılı kumaş hava kanalı | M | 13-Isıtma,havalandırma ve iklimlendirme sistemi kurulması
25.470.1816 | Çapı 1150 dan 1349 e kadar çift askılı kumaş hava kanalı | M | 13-Isıtma,havalandırma ve iklimlendirme sistemi kurulması
25.470.1817 | Çapı 1350 dan 1600 e kadar çift askılı kumaş hava kanalı | M | 13-Isıtma,havalandırma ve iklimlendirme sistemi kurulması
25.470.1821 | 12 mm - 20 mm çap aralığında kanal üzerindeki nodül | AD | 13-Isıtma,havalandırma ve iklimlendirme sistemi kurulması
25.470.1822 | 20 mm - 30 mm çap aralığında kanal üzerindeki nodül | AD | 13-Isıtma,havalandırma ve iklimlendirme sistemi kurulması
25.470.1823 | 30 mm - 40 mm çap aralığında kanal üzerindeki nodül | AD | 13-Isıtma,havalandırma ve iklimlendirme sistemi kurulması
25.470.1824 | 40-60 mm çap aralığında kanal üzerindeki nodül | AD | 13-Isıtma,havalandırma ve iklimlendirme sistemi kurulması
25.470.1825 | 60-80 mm çap aralığında kanal üzerindeki nodül | AD | 13-Isıtma,havalandırma ve iklimlendirme sistemi kurulması
25.470.1826 | 80-120 mm çap aralığında kanal üzerindeki nodül | AD | 13-Isıtma,havalandırma ve iklimlendirme sistemi kurulması
25.470.1827 | 120-180 mm çap aralığında kanal üzerindeki nodül | AD | 13-Isıtma,havalandırma ve iklimlendirme sistemi kurulması
25.470.5101 | Alüminyumdan yarı esnek hava kanalları | M2 | 13-Isıtma,havalandırma ve iklimlendirme sistemi kurulması
25.470.5102 | Yarı esnek hava kanalları (paslanmaz çelik) | M2 | 13-Isıtma,havalandırma ve iklimlendirme sistemi kurulması
25.470.5103 | Alüminyum-polyester laminasyonlu tam esnek borudan hava kanalları | M2 | 13-Isıtma,havalandırma ve iklimlendirme sistemi kurulması
25.470.5104 | Hijyenik alüminyum-polyester laminasyonlu tam esnek borudan hava kanalları | M2 | 13-Isıtma,havalandırma ve iklimlendirme sistemi kurulması
25.470.5201 | Cam yünü ile ısı yalıtımlı yarı esnek izoleli alüminyum hava kanalları | M2 | 13-Isıtma,havalandırma ve iklimlendirme sistemi kurulması
25.470.5202 | Cam yünü ile Isı yalıtımlı alüminyum-polyester laminasyonlu tam esnek (flexible) izoleli hava kanalları | M2 | 13-Isıtma,havalandırma ve iklimlendirme sistemi kurulması
25.470.5203 | Cam yünü ile ısı yalıtımlı Hijyenik Alüminyum-Polyester laminasyonlu tam esnek (flexible) izoleli hava kanalları | M2 | 13-Isıtma,havalandırma ve iklimlendirme sistemi kurulması
25.472.1101 | Kontrol kapağı (çift cidarlı) 20x30 cm. | AD | 13-Isıtma,havalandırma ve iklimlendirme sistemi kurulması
25.472.1102 | Kontrol kapağı (çift cidarlı) 40x50 cm. | AD | 13-Isıtma,havalandırma ve iklimlendirme sistemi kurulması
25.472.1201 | Kontrol kapağı (tek cidarlı) 20x30 cm. | AD | 13-Isıtma,havalandırma ve iklimlendirme sistemi kurulması
25.472.1202 | Kontrol kapağı (tek cidarlı) 40x50 cm. | AD | 13-Isıtma,havalandırma ve iklimlendirme sistemi kurulması
25.472.1301 | Kolon klapeleri 0.04 m2'ye kadar. | AD | 13-Isıtma,havalandırma ve iklimlendirme sistemi kurulması
25.472.1302 | Kolon klapeleri 0.06 m2'ye kadar. | AD | 13-Isıtma,havalandırma ve iklimlendirme sistemi kurulması
25.472.1303 | Kolon klapeleri 0.08 m2'ye kadar. | AD | 13-Isıtma,havalandırma ve iklimlendirme sistemi kurulması
25.472.1304 | Kolon klapeleri 0.10 m2'ye kadar. | AD | 13-Isıtma,havalandırma ve iklimlendirme sistemi kurulması
25.472.1305 | Kolon klapeleri 0.12 m2 ve daha yukarısı | AD | 13-Isıtma,havalandırma ve iklimlendirme sistemi kurulması
25.472.1401 | Hava damperi 0.10 m2.ye kadar( 1 m2 birim fiyatı ) | M2 | 13-Isıtma,havalandırma ve iklimlendirme sistemi kurulması
25.472.1402 | Hava damperi 0.25 m2.ye kadar( 1 m2 birim fiyatı ) | M2 | 13-Isıtma,havalandırma ve iklimlendirme sistemi kurulması
25.472.1403 | Hava damperi 0.50 m2.ye kadar( 1 m2 birim fiyatı ) | M2 | 13-Isıtma,havalandırma ve iklimlendirme sistemi kurulması
25.472.1404 | Hava damperi 1.00 m2.ye kadar( 1 m2 birim fiyatı ) | M2 | 13-Isıtma,havalandırma ve iklimlendirme sistemi kurulması
25.472.1405 | Hava damperi 1.50 m2.ye kadar( 1 m2 birim fiyatı ) | M2 | 13-Isıtma,havalandırma ve iklimlendirme sistemi kurulması
25.472.1406 | Hava damperi 2.00 m2.ye kadar( 1 m2 birim fiyatı ) | M2 | 13-Isıtma,havalandırma ve iklimlendirme sistemi kurulması
25.472.1501 | Contalı alüminyum hava damperleri 0.10 m2'ye kadar | M2 | 13-Isıtma,havalandırma ve iklimlendirme sistemi kurulması
25.472.1502 | Contalı alüminyum hava damperleri 0.25 m2'ye kadar | M2 | 13-Isıtma,havalandırma ve iklimlendirme sistemi kurulması
25.472.1503 | Contalı alüminyum hava damperleri 0.50 m2'ye kadar | M2 | 13-Isıtma,havalandırma ve iklimlendirme sistemi kurulması
25.472.1504 | Contalı alüminyum hava damperleri 1.00 m2'ye kadar | M2 | 13-Isıtma,havalandırma ve iklimlendirme sistemi kurulması
25.472.1505 | Contalı alüminyum hava damperleri 1.50 m2'ye kadar | M2 | 13-Isıtma,havalandırma ve iklimlendirme sistemi kurulması
25.472.1506 | Contalı alüminyum hava damperleri 2.00 m2'ye kadar | M2 | 13-Isıtma,havalandırma ve iklimlendirme sistemi kurulması
25.472.2101 | Sigortalı yangın damperi 0,10 m2'ye kadar (1 m2 fiyatı) | M2 | 13-Isıtma,havalandırma ve iklimlendirme sistemi kurulması
25.472.2102 | Sigortalı yangın damperi 0,25 m2'ye kadar (1 m2 fiyatı) | M2 | 13-Isıtma,havalandırma ve iklimlendirme sistemi kurulması
25.472.2103 | Sigortalı yangın damperi 0,50 m2'ye kadar (1 m2 fiyatı) | M2 | 13-Isıtma,havalandırma ve iklimlendirme sistemi kurulması
25.472.2104 | Sigortalı yangın damperi 1,00 m2'ye kadar (1 m2 fiyatı) | M2 | 13-Isıtma,havalandırma ve iklimlendirme sistemi kurulması
25.472.2105 | Sigortalı yangın damperi 1,50 m2'ye kadar (1 m2 fiyatı) | M2 | 13-Isıtma,havalandırma ve iklimlendirme sistemi kurulması
25.472.2106 | Sigortalı yangın damperi 2,00 m2'ye kadar (1 m2 fiyatı) | M2 | 13-Isıtma,havalandırma ve iklimlendirme sistemi kurulması
25.472.2107 | Sigortalı yangın damperi 2,50 m2'ye kadar (1 m2 fiyatı) | M2 | 13-Isıtma,havalandırma ve iklimlendirme sistemi kurulması
25.472.2201 | Servomotorlu yangın damperi 0,10 m2'ye kadar (1 m2 fiyatı) | M2 | 13-Isıtma,havalandırma ve iklimlendirme sistemi kurulması
25.472.2202 | Servomotorlu yangın damperi 0,25 m2'ye kadar (1 m2 fiyatı) | M2 | 13-Isıtma,havalandırma ve iklimlendirme sistemi kurulması
25.472.2203 | Servomotorlu yangın damperi 0,50 m2'ye kadar (1 m2 fiyatı) | M2 | 13-Isıtma,havalandırma ve iklimlendirme sistemi kurulması
25.472.2204 | Servomotorlu yangın damperi 1,00 m2'ye kadar (1 m2 fiyatı) | M2 | 13-Isıtma,havalandırma ve iklimlendirme sistemi kurulması
25.472.2205 | Servomotorlu yangın damperi 1,50 m2'ye kadar (1 m2 fiyatı) | M2 | 13-Isıtma,havalandırma ve iklimlendirme sistemi kurulması
25.472.2206 | Servomotorlu yangın damperi 2,00 m2'ye kadar (1 m2 fiyatı) | M2 | 13-Isıtma,havalandırma ve iklimlendirme sistemi kurulması
25.472.2207 | Servomotorlu yangın damperi 2,50 m2'ye kadar (1 m2 fiyatı) | M2 | 13-Isıtma,havalandırma ve iklimlendirme sistemi kurulması
25.475.1101 | Dağıtıcı menfez çift sıra kanatlı 100-500 cm2 | AD | 13-Isıtma,havalandırma ve iklimlendirme sistemi kurulması
25.475.1102 | Dağıtıcı menfez çift sıra kanatlı 501-1000 cm2 | AD | 13-Isıtma,havalandırma ve iklimlendirme sistemi kurulması
25.475.1103 | Dağıtıcı menfez çift sıra kanatlı 1001-1600 cm2 | AD | 13-Isıtma,havalandırma ve iklimlendirme sistemi kurulması
25.475.1104 | Dağıtıcı menfez çift sıra kanatlı 1601-2500 cm2 | AD | 13-Isıtma,havalandırma ve iklimlendirme sistemi kurulması
25.475.1105 | Dağıtıcı menfez çift sıra kanatlı 2501-3600 cm2 | AD | 13-Isıtma,havalandırma ve iklimlendirme sistemi kurulması
25.475.1106 | Dağıtıcı menfez çift sıra kanatlı 3601-4500 cm2 | AD | 13-Isıtma,havalandırma ve iklimlendirme sistemi kurulması
25.475.1201 | Toplayıcı menfez tek sıra kanatlı 100-500 cm2 | AD | 13-Isıtma,havalandırma ve iklimlendirme sistemi kurulması
25.475.1202 | Toplayıcı menfez tek sıra kanatlı 501-1000 cm2 | AD | 13-Isıtma,havalandırma ve iklimlendirme sistemi kurulması
25.475.1203 | Toplayıcı menfez tek sıra kanatlı 1001-1600 cm2 | AD | 13-Isıtma,havalandırma ve iklimlendirme sistemi kurulması
25.475.1204 | Toplayıcı menfez tek sıra kanatlı 1601-2500 cm2 | AD | 13-Isıtma,havalandırma ve iklimlendirme sistemi kurulması
25.475.1205 | Toplayıcı menfez tek sıra kanatlı 2501-3600 cm2 | AD | 13-Isıtma,havalandırma ve iklimlendirme sistemi kurulması
25.475.1206 | Toplayıcı menfez tek sıra kanatlı 3601-4500 cm2 | AD | 13-Isıtma,havalandırma ve iklimlendirme sistemi kurulması
25.475.1301 | Sabit kanatlı menfez, 500 cm2ye kadar | AD | 13-Isıtma,havalandırma ve iklimlendirme sistemi kurulması
25.475.1302 | Sabit kanatlı menfez, 1000 cm2ye kadar | AD | 13-Isıtma,havalandırma ve iklimlendirme sistemi kurulması
25.475.1303 | Sabit kanatlı menfez, 1600 cm2ye kadar | AD | 13-Isıtma,havalandırma ve iklimlendirme sistemi kurulması
25.475.1304 | Sabit kanatlı menfez, 2500 cm2ye kadar | AD | 13-Isıtma,havalandırma ve iklimlendirme sistemi kurulması
25.475.1305 | Sabit kanatlı menfez, 3600 cm2ye kadar | AD | 13-Isıtma,havalandırma ve iklimlendirme sistemi kurulması
25.475.1306 | Sabit kanatlı menfez, 4500 cm2ye kadar | AD | 13-Isıtma,havalandırma ve iklimlendirme sistemi kurulması
25.475.4101 | Kanat aralar sabit dairsel şekilli Alüminyum anemostat 6"-15 cm.ye kadar | AD | 13-Isıtma,havalandırma ve iklimlendirme sistemi kurulması
25.475.4102 | Kanat aralar sabit dairsel şekilli Alüminyum anemostat 8"-20 cm.ye kadar | AD | 13-Isıtma,havalandırma ve iklimlendirme sistemi kurulması
25.475.4103 | Kanat aralar sabit dairsel şekilli Alüminyum anemostat 10"-25 cm.ye kadar | AD | 13-Isıtma,havalandırma ve iklimlendirme sistemi kurulması
25.475.4104 | Kanat aralar sabit dairsel şekilli Alüminyum anemostat 12"-30 cm.ye kadar | AD | 13-Isıtma,havalandırma ve iklimlendirme sistemi kurulması
25.475.4105 | Kanat aralar sabit dairsel şekilli Alüminyum anemostat 14"-35 cm.ye kadar | AD | 13-Isıtma,havalandırma ve iklimlendirme sistemi kurulması
25.475.4106 | Kanat aralar sabit dairsel şekilli Alüminyum anemostat 16"-40 cm.ye kadar | AD | 13-Isıtma,havalandırma ve iklimlendirme sistemi kurulması
25.475.4107 | Kanat aralar sabit dairsel şekilli Alüminyum anemostat 18"-45 cm.ye kadar | AD | 13-Isıtma,havalandırma ve iklimlendirme sistemi kurulması
25.475.4108 | Kanat aralar sabit dairsel şekilli Alüminyum anemostat 20"-50 cm.ye kadar | AD | 13-Isıtma,havalandırma ve iklimlendirme sistemi kurulması
25.475.4201 | Kanat aralar sabit dairsel şekilli DKP/Gazlvanizli sacdan anemostat 6"-15 cm.ye kadar | AD | 13-Isıtma,havalandırma ve iklimlendirme sistemi kurulması
25.475.4202 | Kanat aralar sabit dairsel şekilli DKP/Gazlvanizli sacdan anemostat 8"-20 cm.ye kadar | AD | 13-Isıtma,havalandırma ve iklimlendirme sistemi kurulması
25.475.4203 | Kanat aralar sabit dairsel şekilli DKP/Gazlvanizli sacdan anemostat 10"-25 cm.ye kadar | AD | 13-Isıtma,havalandırma ve iklimlendirme sistemi kurulması
25.475.4204 | Kanat aralar sabit dairsel şekilli DKP/Gazlvanizli sacdan anemostat 12"-30 cm.ye kadar | AD | 13-Isıtma,havalandırma ve iklimlendirme sistemi kurulması
25.475.4205 | Kanat aralar sabit dairsel şekilli DKP/Gazlvanizli sacdan anemostat 14"-35 cm.ye kadar | AD | 13-Isıtma,havalandırma ve iklimlendirme sistemi kurulması
25.475.4206 | Kanat aralar sabit dairsel şekilli DKP/Gazlvanizli sacdan anemostat 16"-40 cm.ye kadar | AD | 13-Isıtma,havalandırma ve iklimlendirme sistemi kurulması
25.475.4207 | Kanat aralar sabit dairsel şekilli DKP/Gazlvanizli sacdan anemostat 18"-45 cm.ye kadar | AD | 13-Isıtma,havalandırma ve iklimlendirme sistemi kurulması
25.475.4208 | Kanat aralar sabit dairsel şekilli DKP/Gazlvanizli sacdan anemostat 20"-50 cm.ye kadar | AD | 13-Isıtma,havalandırma ve iklimlendirme sistemi kurulması
25.475.4301 | 150 x 150 Düz kanatlı Kare Alüminyum Anemostat | AD | 13-Isıtma,havalandırma ve iklimlendirme sistemi kurulması
25.475.4302 | 225x 225 Düz kanatlı Kare Alüminyum Anemostat | AD | 13-Isıtma,havalandırma ve iklimlendirme sistemi kurulması
25.475.4303 | 300x 300 Düz kanatlı Kare Alüminyum Anemostat | AD | 13-Isıtma,havalandırma ve iklimlendirme sistemi kurulması
25.475.4304 | 375x 375 Düz kanatlı Kare Alüminyum Anemostat | AD | 13-Isıtma,havalandırma ve iklimlendirme sistemi kurulması
25.475.4305 | 450x 450 Düz kanatlı Kare Alüminyum Anemostat | AD | 13-Isıtma,havalandırma ve iklimlendirme sistemi kurulması
25.475.4306 | 525x 525 Düz kanatlı Kare Alüminyum Anemostat | AD | 13-Isıtma,havalandırma ve iklimlendirme sistemi kurulması
25.475.4307 | 600x 600 Düz kanatlı Kare Alüminyum Anemostat | AD | 13-Isıtma,havalandırma ve iklimlendirme sistemi kurulması
25.475.4401 | 150 x 150 Düz kanatlı Kare Sacdan Anemostat | AD | 13-Isıtma,havalandırma ve iklimlendirme sistemi kurulması
25.475.4402 | 225x 225 Düz kanatlı Kare Sacdan Anemostat | AD | 13-Isıtma,havalandırma ve iklimlendirme sistemi kurulması
25.475.4403 | 300x 300 Düz kanatlı Kare Sacdan Anemostat | AD | 13-Isıtma,havalandırma ve iklimlendirme sistemi kurulması
25.475.4404 | 375x 375 Düz kanatlı Kare Sacdan Anemostat | AD | 13-Isıtma,havalandırma ve iklimlendirme sistemi kurulması
25.475.4405 | 450x 450 Düz kanatlı Kare Sacdan Anemostat | AD | 13-Isıtma,havalandırma ve iklimlendirme sistemi kurulması
25.475.4406 | 525x 525 Düz kanatlı Kare Sacdan Anemostat | AD | 13-Isıtma,havalandırma ve iklimlendirme sistemi kurulması
25.475.4407 | 600x 600 Düz kanatlı Kare Sacdan Anemostat | AD | 13-Isıtma,havalandırma ve iklimlendirme sistemi kurulması
25.475.6001 | Üfleme Anemostat/Menfez damperi 100- 500 cm2 | AD | 13-Isıtma,havalandırma ve iklimlendirme sistemi kurulması
25.475.6002 | Üfleme Anemostat/Menfez damperi 501- 1000 cm2 | AD | 13-Isıtma,havalandırma ve iklimlendirme sistemi kurulması
25.475.6003 | Üfleme Anemostat/Menfez damperi 1001- 1600 cm2 | AD | 13-Isıtma,havalandırma ve iklimlendirme sistemi kurulması
25.475.6004 | Üfleme Anemostat/Menfez damperi 1601- 2500 cm2 | AD | 13-Isıtma,havalandırma ve iklimlendirme sistemi kurulması
25.475.6005 | Üfleme Anemostat/Menfez damperi 2501- 3600 cm2 | AD | 13-Isıtma,havalandırma ve iklimlendirme sistemi kurulması
25.475.6006 | Üfleme Anemostat/Menfez damperi 3601- 4500 cm2 | AD | 13-Isıtma,havalandırma ve iklimlendirme sistemi kurulması
25.475.6201 | Emiş Anemostat/Menfez damperi 100-500 cm2 | AD | 13-Isıtma,havalandırma ve iklimlendirme sistemi kurulması
25.475.6202 | Emiş Anemostat/Menfez damperi 501-1000 cm2 | AD | 13-Isıtma,havalandırma ve iklimlendirme sistemi kurulması
25.475.6203 | Emiş Anemostat/Menfez damperi 1001-1600 cm2 | AD | 13-Isıtma,havalandırma ve iklimlendirme sistemi kurulması
25.475.6204 | Emiş Anemostat/Menfez damperi 1601-2500 cm2 | AD | 13-Isıtma,havalandırma ve iklimlendirme sistemi kurulması
25.475.6205 | Emiş Anemostat/Menfez damperi 2501-3600 cm2 | AD | 13-Isıtma,havalandırma ve iklimlendirme sistemi kurulması
25.475.6206 | Emiş Anemostat/Menfez damperi 3601-4500 cm2 | AD | 13-Isıtma,havalandırma ve iklimlendirme sistemi kurulması
25.475.6501 | Ø 100 mm gemici tip anemostat | AD | 13-Isıtma,havalandırma ve iklimlendirme sistemi kurulması
25.475.6502 | Ø 125 mm gemici tip anemostat | AD | 13-Isıtma,havalandırma ve iklimlendirme sistemi kurulması
25.475.6503 | Ø 150 mm gemici tip anemostat | AD | 13-Isıtma,havalandırma ve iklimlendirme sistemi kurulması
25.475.6504 | Ø 200 mm gemici tip anemostat | AD | 13-Isıtma,havalandırma ve iklimlendirme sistemi kurulması
25.475.7101 | Bir Slotlu lineer difuzör | M | 13-Isıtma,havalandırma ve iklimlendirme sistemi kurulması
25.475.7102 | İki Slotlu lineer difuzör | M | 13-Isıtma,havalandırma ve iklimlendirme sistemi kurulması
25.475.7103 | Üç Slotlu lineer difuzör | M | 13-Isıtma,havalandırma ve iklimlendirme sistemi kurulması
25.475.7104 | Dört Slotlu lineer difuzör | M | 13-Isıtma,havalandırma ve iklimlendirme sistemi kurulması
25.475.7201 | 300x300 mm türbülanslı (swril) tip difüzörler | AD | 13-Isıtma,havalandırma ve iklimlendirme sistemi kurulması
25.475.7202 | 400x400 mm türbülanslı (swril) tip difüzörler | AD | 13-Isıtma,havalandırma ve iklimlendirme sistemi kurulması
25.475.7203 | 500x500 mm türbülanslı (swril) tip difüzörler | AD | 13-Isıtma,havalandırma ve iklimlendirme sistemi kurulması
25.475.7204 | 600x600 mm türbülanslı (swril) tip difüzörler | AD | 13-Isıtma,havalandırma ve iklimlendirme sistemi kurulması
25.475.8101 | Panjur (galvanizli saçtan) | M2 | 13-Isıtma,havalandırma ve iklimlendirme sistemi kurulması
25.475.8102 | Panjur (alüminyumdan) | M2 | 13-Isıtma,havalandırma ve iklimlendirme sistemi kurulması
25.475.8200 | Tel kafes | M2 | 13-Isıtma,havalandırma ve iklimlendirme sistemi kurulması
25.475.8301 | Jaluzi (havalandırma sistemlerinde kullanılmak üzere, galvanizli saçtan) | M2 | 13-Isıtma,havalandırma ve iklimlendirme sistemi kurulması
25.475.8302 | Jaluzi (havalandırma sistemlerinde kullanılmak üzere, alüminyumdan) | M2 | 13-Isıtma,havalandırma ve iklimlendirme sistemi kurulması
25.480.1100 | Ses yutumlu Cam yünü ile Isı yalıtımlı alüminyum-polyester laminasyonlu tam esnek (flexible) SES ABSORBERLERİ | M2 | 13-Isıtma,havalandırma ve iklimlendirme sistemi kurulması
25.480.1201 | Kulisli tip ses absorbeleri 2,5 cm kalınlığında, 50kg/m3 yoğunlukta cam yünü veya 70kg/m3 yoğunlukta taş yünü ile | M2 | 13-Isıtma,havalandırma ve iklimlendirme sistemi kurulması
25.480.1202 | Kulisli tip ses absorbeleri 5 cm kalınlığında, 50kg/m3 yoğunlukta cam yünü veya 70kg/m3 yoğunlukta taş yünü ile | M2 | 13-Isıtma,havalandırma ve iklimlendirme sistemi kurulması
25.480.1301 | Kanal izolesi 2.5 cm. cam yünü ile 50kg/m3 yoğunlukta | M2 | 13-Isıtma,havalandırma ve iklimlendirme sistemi kurulması
25.480.1302 | Kanal izolesi 5 cm.cam yünü ile 50kg/m3 yoğunlukta | M2 | 13-Isıtma,havalandırma ve iklimlendirme sistemi kurulması
25.480.1303 | Kanal izolesi 2.5 cm. kalınlıkta 70 kg/m3 yoğunlukta | M2 | 13-Isıtma,havalandırma ve iklimlendirme sistemi kurulması
25.480.1304 | Kanal izolesi 5 cm. kalınlıkta 70kg/m3 yoğunlukta | M2 | 13-Isıtma,havalandırma ve iklimlendirme sistemi kurulması
25.480.1401 | Bir yüzü alüminyum folyo kaplı cam yünü levha veya şilte, veya taş yünü levla ile kanal izolesi 5,0 cm kalınlıkta 24 kg/m3 yoğunlukta | M2 | 13-Isıtma,havalandırma ve iklimlendirme sistemi kurulması
25.480.1402 | Bir yüzü alüminyum folyo kaplı cam yünü levha veya şilte, veya taş yünü levla ile kanal izolesi 2.5 cm kalınlıkta 50 kg/m3 yoğunlukta | M2 | 13-Isıtma,havalandırma ve iklimlendirme sistemi kurulması
25.480.1403 | Bir yüzü alüminyum folyo kaplı cam yünü levha veya şilte, veya taş yünü levla ile kanal izolesi 3,0 cm kalınlıkta 50 kg/m3 yoğunlukta | M2 | 13-Isıtma,havalandırma ve iklimlendirme sistemi kurulması
25.480.1404 | Bir yüzü alüminyum folyo kaplı cam yünü levha veya şilte, veya taş yünü levla ile kanal izolesi 4,0 cm kalınlıkta 50 kg/m3 yoğunlukta | M2 | 13-Isıtma,havalandırma ve iklimlendirme sistemi kurulması
25.480.1405 | Bir yüzü alüminyum folyo kaplı cam yünü levha veya şilte, veya taş yünü levla ile kanal izolesi 5,0 cm kalınlıkta 50 kg/m3 yoğunlukta | M2 | 13-Isıtma,havalandırma ve iklimlendirme sistemi kurulması
25.480.1406 | Bir yüzü alüminyum folyo kaplı TAŞ yünü levha veya şilte, veya taş yünü levla ile kanal izolesi 2,5 cm kalınlıkta 70 kg/m3 yoğunlukta | M2 | 13-Isıtma,havalandırma ve iklimlendirme sistemi kurulması
25.480.1407 | Bir yüzü alüminyum folyo kaplı TAŞ yünü levha veya şilte, veya taş yünü levla ile kanal izolesi 3,0 cm kalınlıkta 70 kg/m3 yoğunlukta | M2 | 13-Isıtma,havalandırma ve iklimlendirme sistemi kurulması
25.480.1408 | Bir yüzü alüminyum folyo kaplı TAŞ yünü levha veya şilte, veya taş yünü levla ile kanal izolesi 4,0 cm kalınlıkta 70 kg/m3 yoğunlukta | M2 | 13-Isıtma,havalandırma ve iklimlendirme sistemi kurulması
25.480.1409 | Bir yüzü alüminyum folyo kaplı TAŞ yünü levha veya şilte, veya taş yünü levla ile kanal izolesi 5,0 cm kalınlıkta 70 kg/m3 yoğunlukta | M2 | 13-Isıtma,havalandırma ve iklimlendirme sistemi kurulması
25.480.1501 | Kauçuk köpüğü yalıtım malzemesi ile kanal izolesi 9mm | M2 | 13-Isıtma,havalandırma ve iklimlendirme sistemi kurulması
25.480.1502 | Kauçuk köpüğü yalıtım malzemesi ile kanal izolesi 13mm | M2 | 13-Isıtma,havalandırma ve iklimlendirme sistemi kurulması
25.480.1503 | Kauçuk köpüğü yalıtım malzemesi ile kanal izolesi 19mm | M2 | 13-Isıtma,havalandırma ve iklimlendirme sistemi kurulması
25.480.1504 | Kauçuk köpüğü yalıtım malzemesi ile kanal izolesi 25mm | M2 | 13-Isıtma,havalandırma ve iklimlendirme sistemi kurulması
25.480.1505 | Kauçuk köpüğü yalıtım malzemesi ile kanal izolesi 32mm | M2 | 13-Isıtma,havalandırma ve iklimlendirme sistemi kurulması
25.480.1506 | Kauçuk köpüğü yalıtım malzemesi ile kanal izolesi 40mm | M2 | 13-Isıtma,havalandırma ve iklimlendirme sistemi kurulması
25.480.1507 | Kauçuk köpüğü yalıtım malzemesi ile kanal izolesi 50mm | M2 | 13-Isıtma,havalandırma ve iklimlendirme sistemi kurulması
25.480.1601 | (1000/9 mm) Toplam kalınlığı 250 mikron ve üzerinde olan kompozit Film Kaplı Kauçuk Köpüğü yalıtım levhası ile iç ve dış mekanlarda kanal yalıtımı | M2 | 13-Isıtma,havalandırma ve iklimlendirme sistemi kurulması
25.480.1602 | (1000/13 mm)Toplam kalınlığı 250 mikron ve üzerinde olan kompozit Film Kaplı Kauçuk Köpüğü yalıtım levhası ile iç ve dış mekanlarda kanal yalıtımı | M2 | 13-Isıtma,havalandırma ve iklimlendirme sistemi kurulması
25.480.1603 | (1000/19 mm)Toplam kalınlığı 250 mikron ve üzerinde olan kompozit Film Kaplı Kauçuk Köpüğü yalıtım levhası ile iç ve dış mekanlarda kanal yalıtımı | M2 | 13-Isıtma,havalandırma ve iklimlendirme sistemi kurulması
25.480.1604 | (1000/25 mm) Toplam kalınlığı 250 mikron ve üzerinde olan kompozit Film Kaplı Kauçuk Köpüğü yalıtım levhası ile iç ve dış mekanlarda kanal yalıtımı | M2 | 13-Isıtma,havalandırma ve iklimlendirme sistemi kurulması
25.480.1605 | (1000/32 mm) Toplam kalınlığı 250 mikron ve üzerinde olan kompozit Film Kaplı Kauçuk Köpüğü yalıtım levhası ile iç ve dış mekanlarda kanal yalıtımı | M2 | 13-Isıtma,havalandırma ve iklimlendirme sistemi kurulması
25.480.1606 | (1000/40 mm)Toplam kalınlığı 250 mikron ve üzerinde olan kompozit Film Kaplı Kauçuk Köpüğü yalıtım levhası ile iç ve dış mekanlarda kanal yalıtımı | M2 | 13-Isıtma,havalandırma ve iklimlendirme sistemi kurulması
25.480.1607 | (1000/50 mm)Toplam kalınlığı 250 mikron ve üzerinde olan kompozit Film Kaplı Kauçuk Köpüğü yalıtım levhası ile iç ve dış mekanlarda kanal yalıtımı | M2 | 13-Isıtma,havalandırma ve iklimlendirme sistemi kurulması
25.480.1701 | Polietilen Köpüğü Prefabrik Levhalar ile Isı Yalıtımı ile kanal izolesi 10 mm. | M2 | 13-Isıtma,havalandırma ve iklimlendirme sistemi kurulması
25.480.1702 | Polietilen Köpüğü Prefabrik Levhalar ile Isı Yalıtımı ile kanal izolesi 15 mm. | M2 | 13-Isıtma,havalandırma ve iklimlendirme sistemi kurulması
25.480.1703 | Polietilen Köpüğü Prefabrik Levhalar ile Isı Yalıtımı ile kanal izolesi 20 mm. | M2 | 13-Isıtma,havalandırma ve iklimlendirme sistemi kurulması
25.480.1704 | Polietilen Köpüğü Prefabrik Levhalar ile Isı Yalıtımı ile kanal izolesi 30 mm. | M2 | 13-Isıtma,havalandırma ve iklimlendirme sistemi kurulması
25.480.1751 | Bir Yüzü Alüminyum Folyo Kaplı Polietilen Köpüğü Prefabrik Levhalar İle Isı Yalıtımı 10 mm. | M2 | 13-Isıtma,havalandırma ve iklimlendirme sistemi kurulması
25.480.1752 | Bir Yüzü Alüminyum Folyo Kaplı Polietilen Köpüğü Prefabrik Levhalar İle Isı Yalıtımı15 mm. | M2 | 13-Isıtma,havalandırma ve iklimlendirme sistemi kurulması
25.480.1753 | Bir Yüzü Alüminyum Folyo Kaplı Polietilen Köpüğü Prefabrik Levhalar İle Isı Yalıtımı 20 mm. | M2 | 13-Isıtma,havalandırma ve iklimlendirme sistemi kurulması
25.480.1754 | Bir Yüzü Alüminyum Folyo Kaplı Polietilen Köpüğü Prefabrik Levhalar İle Isı Yalıtımı 30 mm. | M2 | 13-Isıtma,havalandırma ve iklimlendirme sistemi kurulması
25.480.1801 | Toplam kalınlığı 50 ile 100 mikron aralığında olan Alüminyum Folyo Film Kaplı Kauçuk Köpüğü yalıtım levhası ile iç mekanlarda kanal yalıtımı (levha genişliği:1000 et kalınlığı:9) | M2 | 13-Isıtma,havalandırma ve iklimlendirme sistemi kurulması
25.480.1802 | Toplam kalınlığı 50 ile 100 mikron aralığında olan Alüminyum Folyo Film Kaplı Kauçuk Köpüğü yalıtım levhası ile iç mekanlarda kanal yalıtımı (levha genişliği:1000 et kalınlığı:13) | M2 | 13-Isıtma,havalandırma ve iklimlendirme sistemi kurulması
25.480.1803 | Toplam kalınlığı 50 ile 100 mikron aralığında olan Alüminyum Folyo Film Kaplı Kauçuk Köpüğü yalıtım levhası ile iç mekanlarda kanal yalıtımı (levha genişliği:1000 et kalınlığı:19) | M2 | 13-Isıtma,havalandırma ve iklimlendirme sistemi kurulması
25.480.1804 | Toplam kalınlığı 50 ile 100 mikron aralığında olan Alüminyum Folyo Film Kaplı Kauçuk Köpüğü yalıtım levhası ile iç mekanlarda kanal yalıtımı (levha genişliği:1000 et kalınlığı:25) | M2 | 13-Isıtma,havalandırma ve iklimlendirme sistemi kurulması
25.480.1805 | Toplam kalınlığı 50 ile 100 mikron aralığında olan Alüminyum Folyo Film Kaplı Kauçuk Köpüğü yalıtım levhası ile iç mekanlarda kanal yalıtımı (levha genişliği:1000 et kalınlığı:32) | M2 | 13-Isıtma,havalandırma ve iklimlendirme sistemi kurulması
25.480.1806 | Toplam kalınlığı 50 ile 100 mikron aralığında olan Alüminyum Folyo Film Kaplı Kauçuk Köpüğü yalıtım levhası ile iç mekanlarda kanal yalıtımı (levha genişliği:1000 et kalınlığı:40) | M2 | 13-Isıtma,havalandırma ve iklimlendirme sistemi kurulması
25.480.1807 | Toplam kalınlığı 50 ile 100 mikron aralığında olan Alüminyum Folyo Film Kaplı Kauçuk Köpüğü yalıtım levhası ile iç mekanlarda kanal yalıtımı (levha genişliği:1000 et kalınlığı:50) | M2 | 13-Isıtma,havalandırma ve iklimlendirme sistemi kurulması
25.480.1851 | Toplam kalınlığı 300 mikron ve üstü olan Alüminyum Kaplı Elastomerik Kauçuk Köpüğü Yalıtım Levhası ile Dış Mekanlarda Kanal Yalıtım (levha genişliği:1000 et kalınlığı:10) | M2 | 13-Isıtma,havalandırma ve iklimlendirme sistemi kurulması
25.480.1852 | Toplam kalınlığı 300 mikron ve üstü olan Alüminyum Kaplı Elastomerik Kauçuk Köpüğü Yalıtım Levhası ile Dış Mekanlarda Kanal Yalıtım(levha genişliği:1000 et kalınlığı:13) | M2 | 13-Isıtma,havalandırma ve iklimlendirme sistemi kurulması
25.480.1853 | Toplam kalınlığı 300 mikron ve üstü olan Alüminyum Kaplı Elastomerik Kauçuk Köpüğü Yalıtım Levhası ile Dış Mekanlarda Kanal Yalıtım (levha genişliği:1000 et kalınlığı:19) | M2 | 13-Isıtma,havalandırma ve iklimlendirme sistemi kurulması
25.480.1854 | Toplam kalınlığı 300 mikron ve üstü olan Alüminyum Kaplı Elastomerik Kauçuk Köpüğü Yalıtım Levhası ile Dış Mekanlarda Kanal Yalıtım (levha genişliği:1000 et kalınlığı:25) | M2 | 13-Isıtma,havalandırma ve iklimlendirme sistemi kurulması
25.480.1855 | Toplam kalınlığı 300 mikron ve üstü olan Alüminyum Kaplı Elastomerik Kauçuk Köpüğü Yalıtım Levhası ile Dış Mekanlarda Kanal Yalıtım (levha genişliği:1000 et kalınlığı:32) | M2 | 13-Isıtma,havalandırma ve iklimlendirme sistemi kurulması
25.480.1856 | Toplam kalınlığı 300 mikron ve üstü olan Alüminyum Kaplı Elastomerik Kauçuk Köpüğü Yalıtım Levhası ile Dış Mekanlarda Kanal Yalıtım (levha genişliği:1000 et kalınlığı:40) | M2 | 13-Isıtma,havalandırma ve iklimlendirme sistemi kurulması
25.480.1857 | Toplam kalınlığı 300 mikron ve üstü olan Alüminyum Kaplı Elastomerik Kauçuk Köpüğü Yalıtım Levhası ile Dış Mekanlarda Kanal Yalıtım(levha genişliği:1000 et kalınlığı:50) | M2 | 13-Isıtma,havalandırma ve iklimlendirme sistemi kurulması
25.480.2101 | 1,5 cm kalınlıkta 24 kg/m³ yoğunlukta akrilen kaplı cam yünü şilte ile kanalların içten akustik yalıtımı | M2 | 13-Isıtma,havalandırma ve iklimlendirme sistemi kurulması
25.480.2102 | 2,5 cm kalınlıkta 24 kg/m³ yoğunlukta akrilen kaplı cam yünü şilte ile kanalların içten akustik yalıtımı | M2 | 13-Isıtma,havalandırma ve iklimlendirme sistemi kurulması
25.480.2103 | 2,5 cm kalınlıkta 50 kg/m³ yoğunlukta cam tülü kaplı cam yünü levha ile kanalların içten akustik yalıtımı | M2 | 13-Isıtma,havalandırma ve iklimlendirme sistemi kurulması
25.480.2104 | 3,0 cm kalınlıkta 50 kg/m³ yoğunlukta cam tülü kaplı cam yünü levha ile kanalların içten akustik yalıtımı | M2 | 13-Isıtma,havalandırma ve iklimlendirme sistemi kurulması
25.480.2105 | 5,0 cm kalınlıkta 50 kg/m³ yoğunlukta cam tülü kaplı cam yünü levha ile kanalların içten akustik yalıtımı | M2 | 13-Isıtma,havalandırma ve iklimlendirme sistemi kurulması
25.480.2106 | 2,5 cm kalınlıkta 70 kg/m³ yoğunlukta cam tülü kaplı taş yünü levha ile kanalların içten akustik yalıtımı | M2 | 13-Isıtma,havalandırma ve iklimlendirme sistemi kurulması
25.480.2107 | 5,0 cm kalınlıkta 70 kg/m³ yoğunlukta cam tülü kaplı taş yünü levha ile kanalların içten akustik yalıtımı | M2 | 13-Isıtma,havalandırma ve iklimlendirme sistemi kurulması
25.480.2201 | Poliüretan akustik köpük levha ile akustik izole 6 mm. | M2 | 13-Isıtma,havalandırma ve iklimlendirme sistemi kurulması
25.480.2202 | Poliüretan akustik köpük levha ile akustik izole 10 mm. | M2 | 13-Isıtma,havalandırma ve iklimlendirme sistemi kurulması
25.480.2203 | Poliüretan akustik köpük levha ile akustik izole 15 mm. | M2 | 13-Isıtma,havalandırma ve iklimlendirme sistemi kurulması
25.480.2204 | Poliüretan akustik köpük levha ile akustik izole 20 mm. | M2 | 13-Isıtma,havalandırma ve iklimlendirme sistemi kurulması
25.480.2205 | Poliüretan akustik köpük levha ile akustik izole 25 mm. | M2 | 13-Isıtma,havalandırma ve iklimlendirme sistemi kurulması
25.485.1101 | 3000 Kcal/h Kasetli döşeme tipi fan coil cihazı | AD | 2-Merkezi ısıtma tesisatı kurulması
25.485.1102 | 4000 Kcal/h Kasetli döşeme tipi fan coil cihazı | AD | 2-Merkezi ısıtma tesisatı kurulması
25.485.1103 | 5000 Kcal/h Kasetli döşeme tipi fan coil cihazı | AD | 2-Merkezi ısıtma tesisatı kurulması
25.485.1104 | 6000 Kcal/h Kasetli döşeme tipi fan coil cihazı | AD | 2-Merkezi ısıtma tesisatı kurulması
25.485.1105 | 7000 Kcal/h Kasetli döşeme tipi fan coil cihazı | AD | 2-Merkezi ısıtma tesisatı kurulması
25.485.1106 | 8000 Kcal/h Kasetli döşeme tipi fan coil cihazı | AD | 2-Merkezi ısıtma tesisatı kurulması
25.485.1107 | 10000 Kcal/h Kasetli döşeme tipi fan coil cihazı | AD | 2-Merkezi ısıtma tesisatı kurulması
25.485.1108 | 12500 Kcal/h Kasetli döşeme tipi fan coil cihazı | AD | 2-Merkezi ısıtma tesisatı kurulması
25.485.1109 | 15000 Kcal/h Kasetli döşeme tipi fan coil cihazı | AD | 2-Merkezi ısıtma tesisatı kurulması
25.485.1110 | 17500 Kcal/h Kasetli döşeme tipi fan coil cihazı | AD | 2-Merkezi ısıtma tesisatı kurulması
25.485.1111 | 20000 Kcal/h Kasetli döşeme tipi fan coil cihazı | AD | 2-Merkezi ısıtma tesisatı kurulması
25.485.1201 | 3000 kcal/h Gizli tavan/ döşeme tipi fan coil cihazi | AD | 2-Merkezi ısıtma tesisatı kurulması
25.485.1202 | 4000 kcal/h Gizli tavan/ döşeme tipi fan coiil cihazi | AD | 2-Merkezi ısıtma tesisatı kurulması
25.485.1203 | 5000 kcal/h Gizli tavan/ döşeme tipi fan coiil cihazi | AD | 2-Merkezi ısıtma tesisatı kurulması
25.485.1204 | 6000 kcal/h Gizli tavan/ döşeme tipi fan coiil cihazi | AD | 2-Merkezi ısıtma tesisatı kurulması
25.485.1205 | 7000 kcal/h Gizli tavan/ döşeme tipi fan coiil cihazi | AD | 2-Merkezi ısıtma tesisatı kurulması
25.485.1206 | 8000 kcal/h Gizli tavan/ döşeme tipi fan coil cihazi | AD | 2-Merkezi ısıtma tesisatı kurulması
25.485.1207 | 10000 kcal/h Gizli tavan/ döşeme tipi fan coil cihazi | AD | 2-Merkezi ısıtma tesisatı kurulması
25.485.1208 | 12500 kcal/h Gizli tavan/ döşeme tipi fan coiil cihazi | AD | 2-Merkezi ısıtma tesisatı kurulması
25.485.1209 | 15000 kcal/h Gizli tavan/ döşeme tipi fan coiil cihazi | AD | 2-Merkezi ısıtma tesisatı kurulması
25.485.1210 | 17500 kcal/h Gizli tavan/ döşeme tipi fan coiil cihazi | AD | 2-Merkezi ısıtma tesisatı kurulması
25.485.1211 | 20000 kcal/h Gizli tavan/ döşeme tipi fan coiil cihazi | AD | 2-Merkezi ısıtma tesisatı kurulması
25.485.1301 | 4000 kcal/h Kaset tipi 4 yöne üflemeli fan coil cihazı | AD | 2-Merkezi ısıtma tesisatı kurulması
25.485.1302 | 5000 kcal/h Kaset tipi 4 yöne üflemeli fan coil cihazı | AD | 2-Merkezi ısıtma tesisatı kurulması
25.485.1303 | 6000 kcal/h Kaset tipi 4 yöne üflemeli fan coil cihazı | AD | 2-Merkezi ısıtma tesisatı kurulması
25.485.1304 | 7000 kcal/h Kaset tipi 4 yöne üflemeli fan coil cihazı | AD | 2-Merkezi ısıtma tesisatı kurulması
25.485.1305 | 8000 kcal/h Kaset tipi 4 yöne üflemeli fan coil cihazı | AD | 2-Merkezi ısıtma tesisatı kurulması
25.485.1306 | 10000 kcal/h Kaset tipi 4 yöne üflemeli fan coil cihazı | AD | 2-Merkezi ısıtma tesisatı kurulması
25.485.1307 | 12500 kcal/h Kaset tipi 4 yöne üflemeli fan coil cihazı | AD | 2-Merkezi ısıtma tesisatı kurulması
25.485.1308 | 15000 kcal/h Kaset tipi 4 yöne üflemeli fan coil cihazı | AD | 2-Merkezi ısıtma tesisatı kurulması
25.485.1309 | 17500 kcal/h Kaset tipi 4 yöne üflemeli fan coil cihazı | AD | 2-Merkezi ısıtma tesisatı kurulması
25.485.1310 | 20000 kcal/h Kaset tipi 4 yöne üflemeli fan coil cihazı | AD | 2-Merkezi ısıtma tesisatı kurulması
25.485.2101 | 3000 Kcal/h Kasetli döşeme tipi 4 borulu fan coil cihazı | AD | 2-Merkezi ısıtma tesisatı kurulması
25.485.2102 | 4000 Kcal/h Kasetli döşeme tipi 4 borulu fan coil cihazı | AD | 2-Merkezi ısıtma tesisatı kurulması
25.485.2103 | 5000 Kcal/h Kasetli döşeme tipi 4 borulu fan coil cihazı | AD | 2-Merkezi ısıtma tesisatı kurulması
25.485.2104 | 6000 Kcal/h Kasetli döşeme tipi 4 borulu fan coil cihazı | AD | 2-Merkezi ısıtma tesisatı kurulması
25.485.2105 | 7000 Kcal/h Kasetli döşeme tipi 4 borulu fan coil cihazı | AD | 2-Merkezi ısıtma tesisatı kurulması
25.485.2106 | 8000 Kcal/h Kasetli döşeme tipi 4 borulu fan coil cihazı | AD | 2-Merkezi ısıtma tesisatı kurulması
25.485.2107 | 10000 Kcal/h Kasetli döşeme tipi 4 borulu fan coil cihazı | AD | 2-Merkezi ısıtma tesisatı kurulması
25.485.2108 | 12500 Kcal/h Kasetli döşeme tipi 4 borulu fan coil cihazı | AD | 2-Merkezi ısıtma tesisatı kurulması
25.485.2109 | 15000 Kcal/h Kasetli döşeme tipi 4 borulu fan coil cihazı | AD | 2-Merkezi ısıtma tesisatı kurulması
25.485.2110 | 17500 Kcal/h Kasetli döşeme tipi 4 borulu fan coil cihazı | AD | 2-Merkezi ısıtma tesisatı kurulması
25.485.2111 | 20000 Kcal/h Kasetli döşeme tipi 4 borulu fan coil cihazı | AD | 2-Merkezi ısıtma tesisatı kurulması
25.485.2201 | 3000 kcal/h Gizli tavan/ döşeme tipi 4 borulu fan coil cihazı | AD | 2-Merkezi ısıtma tesisatı kurulması
25.485.2202 | 4000 kcal/h Gizli tavan/ döşeme tipi 4 borulu fan coil cihazı | AD | 2-Merkezi ısıtma tesisatı kurulması
25.485.2203 | 5000 kcal/h Gizli tavan/ döşeme tipi 4 borulu fan coil cihazı | AD | 2-Merkezi ısıtma tesisatı kurulması
25.485.2204 | 5000 kcal/h Gizli tavan/ döşeme tipi 4 borulu fan coil cihazı | AD | 2-Merkezi ısıtma tesisatı kurulması
25.485.2205 | 7000 kcal/h Gizli tavan/ döşeme tipi 4 borulu fan coil cihazı | AD | 2-Merkezi ısıtma tesisatı kurulması
25.485.2206 | 8000 kcal/h Gizli tavan/ döşeme tipi 4 borulu fan coil cihazı | AD | 2-Merkezi ısıtma tesisatı kurulması
25.485.2207 | 10000 kcal/h Gizli tavan/ döşeme tipi 4 borulu fan coil cihazı | AD | 2-Merkezi ısıtma tesisatı kurulması
25.485.2208 | 12500 kcal/h Gizli tavan/ döşeme tipi 4 borulu fan coil cihazı | AD | 2-Merkezi ısıtma tesisatı kurulması
25.485.2209 | 15000 kcal/h Gizli tavan/ döşeme tipi 4 borulu fan coil cihazı | AD | 2-Merkezi ısıtma tesisatı kurulması
25.485.2210 | 17500 kcal/h Gizli tavan/ döşeme tipi 4 borulu fan coil cihazı | AD | 2-Merkezi ısıtma tesisatı kurulması
25.485.2211 | 20000 kcal/h Gizli tavan/ döşeme tipi 4 borulu fan coil cihazı | AD | 2-Merkezi ısıtma tesisatı kurulması
25.485.2301 | 4000 kcal/h Kaset tipi 4 yöne üflemeli 4 borulu fan coil cihazı | AD | 2-Merkezi ısıtma tesisatı kurulması
25.485.2302 | 5000 kcal/h Kaset tipi 4 yöne üflemeli 4 borulu fan coil cihazı | AD | 2-Merkezi ısıtma tesisatı kurulması
25.485.2303 | 6000 kcal/h Kaset tipi 4 yöne üflemeli 4 borulu fan coil cihazı | AD | 2-Merkezi ısıtma tesisatı kurulması
25.485.2304 | 7000 kcal/h Kaset tipi 4 yöne üflemeli 4 borulu fan coil cihazı | AD | 2-Merkezi ısıtma tesisatı kurulması
25.485.2305 | 8000 kcal/h Kaset tipi 4 yöne üflemeli 4 borulu fan coil cihazı | AD | 2-Merkezi ısıtma tesisatı kurulması
25.485.2306 | 10000 kcal/h Kaset tipi 4 yöne üflemeli 4 borulu fan coil cihazı | AD | 2-Merkezi ısıtma tesisatı kurulması
25.485.2307 | 12500 kcal/h Kaset tipi 4 yöne üflemeli 4 borulu fan coil cihazı | AD | 2-Merkezi ısıtma tesisatı kurulması
25.485.2308 | 15000 kcal/h Kaset tipi 4 yöne üflemeli 4 borulu fan coil cihazı | AD | 2-Merkezi ısıtma tesisatı kurulması
25.485.2309 | 17500 kcal/h Kaset tipi 4 yöne üflemeli 4 borulu fan coil cihazı | AD | 2-Merkezi ısıtma tesisatı kurulması
25.485.2310 | 20000 kcal/h Kaset tipi 4 yöne üflemeli 4 borulu fan coil cihazı | AD | 2-Merkezi ısıtma tesisatı kurulması
25.485.7101 | 1/2" bağlantı çaplı Örgüsüz tip 30 - 49 cm uzunluğunda Örgüsüz tipte Fan Coil Hortum Seti | AD | 2-Merkezi ısıtma tesisatı kurulması
25.485.7102 | 1/2" bağlantı çaplı Örgüsüz tip 50 - 69 cm uzunluğunda Örgüsüz tipte Fan Coil Hortum Seti | AD | 2-Merkezi ısıtma tesisatı kurulması
25.485.7103 | 1/2" bağlantı çaplı Örgüsüz tip 70 - 90 cm uzunluğunda Örgüsüz tipte Fan Coil Hortum Seti | AD | 2-Merkezi ısıtma tesisatı kurulması
25.485.7104 | 3/4" bağlantı çaplı Örgüsüz tip 30 - 49 cm uzunluğunda Örgüsüz tipte Fan Coil Hortum Seti | AD | 2-Merkezi ısıtma tesisatı kurulması
25.485.7105 | 3/4" bağlantı çaplı Örgüsüz tip 50 - 69 cm uzunluğunda Örgüsüz tipte Fan Coil Hortum Seti | AD | 2-Merkezi ısıtma tesisatı kurulması
25.485.7106 | 3/4" bağlantı çaplı Örgüsüz tip 70 - 90 cm uzunluğunda Örgüsüz tipte Fan Coil Hortum Seti | AD | 2-Merkezi ısıtma tesisatı kurulması
25.485.7107 | 1" bağlantı çaplı Örgüsüz tip 30 - 49 cm uzunluğunda Örgüsüz tipte Fan Coil Hortum Seti | AD | 2-Merkezi ısıtma tesisatı kurulması
25.485.7108 | 1" bağlantı çaplı Örgüsüz tip 50 - 69 cm uzunluğunda Örgüsüz tipte Fan Coil Hortum Seti | AD | 2-Merkezi ısıtma tesisatı kurulması
25.485.7109 | 1" bağlantı çaplı Örgüsüz tip 70 - 90 cm uzunluğunda Örgüsüz tipte Fan Coil Hortum Seti | AD | 2-Merkezi ısıtma tesisatı kurulması
25.485.7201 | 1/2" bağlantı çaplı örgülü tip 30 - 49 cm uzunluğunda Örgülü Tipte Fan Coil Hortum Seti | AD | 2-Merkezi ısıtma tesisatı kurulması
25.485.7202 | 1/2" bağlantı çaplı örgülü tip 50 - 69 cm uzunluğunda Örgülü Tipte Fan Coil Hortum Seti | AD | 2-Merkezi ısıtma tesisatı kurulması
25.485.7203 | 1/2" bağlantı çaplı örgülü tip 70 - 90 cm uzunluğunda Örgülü Tipte Fan Coil Hortum Seti | AD | 2-Merkezi ısıtma tesisatı kurulması
25.485.7204 | 3/4" bağlantı çaplı örgülü tip 30 - 49 cm uzunluğunda Örgülü Tipte Fan Coil Hortum Seti | AD | 2-Merkezi ısıtma tesisatı kurulması
25.485.7205 | 3/4" bağlantı çaplı örgülü tip 50 - 69 cm uzunluğunda Örgülü Tipte Fan Coil Hortum Seti | AD | 2-Merkezi ısıtma tesisatı kurulması
25.485.7206 | 3/4" bağlantı çaplı örgülü tip 70 - 90 cm uzunluğunda Örgülü Tipte Fan Coil Hortum Seti | AD | 2-Merkezi ısıtma tesisatı kurulması
25.485.7207 | 1" bağlantı çaplı örgülü tip 30 - 49 cm uzunluğunda Örgülü Tipte Fan Coil Hortum Seti | AD | 2-Merkezi ısıtma tesisatı kurulması
25.485.7208 | 1" bağlantı çaplı örgülü tip 50 - 69 cm uzunluğunda Örgülü Tipte Fan Coil Hortum Seti | AD | 2-Merkezi ısıtma tesisatı kurulması
25.485.7209 | 1" bağlantı çaplı örgülü tip 70 - 90 cm uzunluğunda Örgülü Tipte Fan Coil Hortum Seti | AD | 2-Merkezi ısıtma tesisatı kurulması
25.489.1101 | Duvar Tipi Split klimalar Soğutma kapasitesi (nom):2.5 kW., ısıtma kapasitesi (nom):2.8 kW. | AD | 2-Merkezi ısıtma tesisatı kurulması
25.489.1102 | Duvar Tipi Split klimalar Soğutma kapasitesi (nom):3.3 kW., ısıtma kapasitesi (nom):3.5 kW. | AD | 2-Merkezi ısıtma tesisatı kurulması
25.489.1103 | Duvar Tipi Split klimalar Soğutma kapasitesi (nom):5. kW., ısıtma kapasitesi (nom):5.5 kW. | AD | 2-Merkezi ısıtma tesisatı kurulması
25.489.1104 | Duvar Tipi Split klimalar Soğutma kapasitesi (nom):6 kW., ısıtma kapasitesi (nom):6,4kW. | AD | 2-Merkezi ısıtma tesisatı kurulması
25.490.1501 | Soğutma kapasitesi (nom):7 kW., ısıtma kapasitesi (nom):7 kW. | AD | 2-Merkezi ısıtma tesisatı kurulması
25.490.1502 | Soğutma kapasitesi (nom):12 kW., ısıtma kapasitesi (nom):12 kW. | AD | 2-Merkezi ısıtma tesisatı kurulması
25.490.5101 | Kablolu uzanktan kumanda cihazı | AD | 13-Isıtma,havalandırma ve iklimlendirme sistemi kurulması
25.490.5102 | Kablosuz uzanktan kumanda cihazı ve algılayıcı | AD | 13-Isıtma,havalandırma ve iklimlendirme sistemi kurulması
25.490.5201 | 50 iç üniteye kadar merkezi kumanda cihazı | AD | 13-Isıtma,havalandırma ve iklimlendirme sistemi kurulması
25.490.5202 | 100 iç üniteye kadar merkezi kumanda cihazı | AD | 13-Isıtma,havalandırma ve iklimlendirme sistemi kurulması
25.490.8101 | Bakır boru grubu 1/4 " 0,8 mm (13 mm izo) bakır borulama tesisatı | M | 13-Isıtma,havalandırma ve iklimlendirme sistemi kurulması
25.490.8102 | Bakır boru grubu 3/8 " 0,8 mm (13 mm izo) bakır borulama tesisatı | M | 13-Isıtma,havalandırma ve iklimlendirme sistemi kurulması
25.490.8103 | Bakır boru grubu 1/2 " 0,8 mm (13 mm izo) bakır borulama tesisatı | M | 13-Isıtma,havalandırma ve iklimlendirme sistemi kurulması
25.490.8104 | Bakır boru grubu 5/8 " 1,0 mm (13 mm izo) bakır borulama tesisatı | M | 13-Isıtma,havalandırma ve iklimlendirme sistemi kurulması
25.490.8105 | Bakır boru grubu 3/4 " 1,0 mm (13 mm izo) bakır borulama tesisatı | M | 13-Isıtma,havalandırma ve iklimlendirme sistemi kurulması
25.490.8106 | Bakır boru grubu 7/8 " 1,0 mm (13 mm izo) bakır borulama tesisatı | M | 13-Isıtma,havalandırma ve iklimlendirme sistemi kurulması
25.490.8107 | Bakır boru grubu 1 " 1,2 mm (13 mm izo) bakır borulama tesisatı | M | 13-Isıtma,havalandırma ve iklimlendirme sistemi kurulması
25.490.8108 | Bakır boru grubu 1 1/8 " 1,2 mm (19 mm izo) bakır borulama tesisatı | M | 13-Isıtma,havalandırma ve iklimlendirme sistemi kurulması
25.490.8109 | Bakır boru grubu 1 3/8 " 1,5 mm (19 mm izo) bakır borulama tesisatı | M | 13-Isıtma,havalandırma ve iklimlendirme sistemi kurulması
25.490.8110 | Bakır boru grubu 1 5/8 " 1,5 mm (19 mm izo) bakır borulama tesisatı | M | 13-Isıtma,havalandırma ve iklimlendirme sistemi kurulması
25.490.8201 | 25 kw.'a kadar bağlantı (joint) elamanları | TK | 13-Isıtma,havalandırma ve iklimlendirme sistemi kurulması
25.490.8202 | 25-50 kw.arası bağlantı (joint) elamanları | TK | 13-Isıtma,havalandırma ve iklimlendirme sistemi kurulması
25.490.8203 | 50-100 kw. arası bağlantı (joint) elamanları | TK | 13-Isıtma,havalandırma ve iklimlendirme sistemi kurulması
25.490.8204 | 100 kw üzeri bağlantı (joint) elamanları | TK | 13-Isıtma,havalandırma ve iklimlendirme sistemi kurulması
25.490.8300 | Dağıtım (header) elemanları | TK | 13-Isıtma,havalandırma ve iklimlendirme sistemi kurulması
25.550.1202 | 120 °C' ye kadar kullanılabilen daldırma termostatlar iki Konumlu Elektrikli Daldırma Termostatı | AD | 13-Isıtma,havalandırma ve iklimlendirme sistemi kurulması
25.550.1203 | 120 °C ve üzeri kullanılabilen daldırma termostatlar iki Konumlu Elektrikli Daldırma Termostatı | AD | 13-Isıtma,havalandırma ve iklimlendirme sistemi kurulması
25.550.1300 | İki konumlu elektrikli yüzey termostadı | AD | 13-Isıtma,havalandırma ve iklimlendirme sistemi kurulması
25.550.2001 | Oransal elekrikli mahal termostadı | AD | 13-Isıtma,havalandırma ve iklimlendirme sistemi kurulması
25.550.2002 | Oransal Elektrikli Kanal Termostatı | AD | 13-Isıtma,havalandırma ve iklimlendirme sistemi kurulması
25.550.2003 | Oransal elektrikli daldırma termostadı | AD | 13-Isıtma,havalandırma ve iklimlendirme sistemi kurulması
25.550.2101 | Elle düzeltme ilavesi (manuel reset) | AD | 13-Isıtma,havalandırma ve iklimlendirme sistemi kurulması
25.550.3001 | İki Konumlu Mahal Higrostatı | AD | 13-Isıtma,havalandırma ve iklimlendirme sistemi kurulması
25.550.3002 | İki Konumlu Hava Kanalı Higrostatı | AD | 13-Isıtma,havalandırma ve iklimlendirme sistemi kurulması
25.550.4101 | İki Konumlu Presostat (hava için) iki Konumlu Presostat | AD | 13-Isıtma,havalandırma ve iklimlendirme sistemi kurulması
25.550.4102 | İki Konumlu Presostat (sıvılar için ) iki Konumlu Presostat | AD | 13-Isıtma,havalandırma ve iklimlendirme sistemi kurulması
25.550.5101 | İki konumlu diferansiyel presostat (hava için) iki Konumlu Diferansiyel Presostat | AD | 13-Isıtma,havalandırma ve iklimlendirme sistemi kurulması
25.550.5102 | İki konumlu diferansiyel presostat (sıvılar için) iki Konumlu Diferansiyel Presostat | AD | 13-Isıtma,havalandırma ve iklimlendirme sistemi kurulması
25.552.1101 | Mahal tipi elektronik sıcaklık duyar elemanı | AD | 13-Isıtma,havalandırma ve iklimlendirme sistemi kurulması
25.552.1102 | Hava kanalı tipi elektronik sıcaklık duyar elemanı | AD | 13-Isıtma,havalandırma ve iklimlendirme sistemi kurulması
25.552.1103 | Daldırma tipi elektronik sıcaklık duyar elemanı, 120 °C'ye kadar | AD | 13-Isıtma,havalandırma ve iklimlendirme sistemi kurulması
25.552.1104 | Dald.tipi elektronik sıcaklık duyar elemanı 120°C'den büyük | AD | 13-Isıtma,havalandırma ve iklimlendirme sistemi kurulması
25.552.1105 | Dış hava tipi elektronik sıcaklık duyar elemanı | AD | 13-Isıtma,havalandırma ve iklimlendirme sistemi kurulması
25.552.1106 | Yüzey tip elektronik sıcaklık duyar elemanı | AD | 13-Isıtma,havalandırma ve iklimlendirme sistemi kurulması
25.552.1201 | Oda tipi elekronik bağıl nem duyar elemanı | AD | 13-Isıtma,havalandırma ve iklimlendirme sistemi kurulması
25.552.1202 | Kanal tipi elektronik bağıl nem duyar elemanı | AD | 13-Isıtma,havalandırma ve iklimlendirme sistemi kurulması
25.552.1301 | Mahal tipi elektronik sıcaklık nem duyar elemanı elektronik Sıcaklık ve Nem Duyar Elemanları (Sensörler) | AD | 13-Isıtma,havalandırma ve iklimlendirme sistemi kurulması
25.552.1302 | Kanal tipi elektronik sıcaklık nem duyar elemanı elektronik Sıcaklık ve Nem Duyar Elemanları (Sensörler) | AD | 13-Isıtma,havalandırma ve iklimlendirme sistemi kurulması
25.552.1303 | Dış hava tipi elektronik sıcaklık nem duyar elemanı elektronik Sıcaklık ve Nem Duyar Elemanları (Sensörler) | AD | 13-Isıtma,havalandırma ve iklimlendirme sistemi kurulması
25.552.1401 | Hava için basınç duyar elemanı elektronik Basınç Duyar Elemanlar | AD | 13-Isıtma,havalandırma ve iklimlendirme sistemi kurulması
25.552.1402 | Sıvılar için basınç duyar elemanı elektronik Basınç Duyar Elemanlar | AD | 13-Isıtma,havalandırma ve iklimlendirme sistemi kurulması
25.552.1403 | Buhar için basınç duyar elemanı elektronik Basınç Duyar Elemanlar | AD | 13-Isıtma,havalandırma ve iklimlendirme sistemi kurulması
25.552.1501 | Hava için fark basınç duyar elemanı elektronik Fark Basınç Duyar Elemanları | AD | 13-Isıtma,havalandırma ve iklimlendirme sistemi kurulması
25.552.1502 | Sıvılar için fark basınç duyar elemanı elektronik Fark Basınç Duyar Elemanları | AD | 13-Isıtma,havalandırma ve iklimlendirme sistemi kurulması
25.552.1503 | Buhar için fark basınç duyar elemanı elektronik Fark Basınç Duyar Elemanları | AD | 13-Isıtma,havalandırma ve iklimlendirme sistemi kurulması
25.552.2001 | Mahal tipi sıcaklık ve hava tipi basınç senssörleri için ayar düğmesi ilavesi | AD | 13-Isıtma,havalandırma ve iklimlendirme sistemi kurulması
25.552.2002 | Mahal tipi sıcaklık ve hava tipi basınç sensörleri için gösterge ilavesi elektronik Duyar Elemanlara İlaveler İçin Farklar | AD | 13-Isıtma,havalandırma ve iklimlendirme sistemi kurulması
25.555.1001 | 2 konumlu elektronik sıcak su kontrol paneli | AD | 13-Isıtma,havalandırma ve iklimlendirme sistemi kurulması
25.555.1002 | Oransal kontrollu elektronik sıcak su kontrol paneli | AD | 13-Isıtma,havalandırma ve iklimlendirme sistemi kurulması
25.555.2101 | 1 kontrol döngüsü içeren iklimlendirme kontrol paneli ön Programlı İklimlendirme Kontrol Paneli | AD | 13-Isıtma,havalandırma ve iklimlendirme sistemi kurulması
25.555.2102 | 2 kontrol döngüsü içeren iklimlendirme kontrol paneli ön Programlı İklimlendirme Kontrol Paneli | AD | 13-Isıtma,havalandırma ve iklimlendirme sistemi kurulması
25.555.2103 | 3 kontrol döngüsü içeren iklimlendirme kontrol paneli ön Programlı İklimlendirme Kontrol Paneli | AD | 13-Isıtma,havalandırma ve iklimlendirme sistemi kurulması
25.555.2104 | 4 kontrol döngüsü içeren iklimlendirme kontrol paneli ön Programlı İklimlendirme Kontrol Paneli | AD | 13-Isıtma,havalandırma ve iklimlendirme sistemi kurulması
25.560.2101 | DN10 - DN20 çaplarında vanalar için acil durum konumlandırma ilavesi | AD | 13-Isıtma,havalandırma ve iklimlendirme sistemi kurulması
25.560.2102 | DN25 - DN40 çaplarında vanalar için acil durum konumlandırma ilavesi | AD | 13-Isıtma,havalandırma ve iklimlendirme sistemi kurulması
25.560.2103 | DN50 - DN65 çaplarında vanalar için acil durum konumlandırma ilavesi | AD | 13-Isıtma,havalandırma ve iklimlendirme sistemi kurulması
25.560.2104 | DN80 - DN125 çaplarında vanalar için acil durum konumlandırma ilavesi | AD | 13-Isıtma,havalandırma ve iklimlendirme sistemi kurulması
25.560.2105 | DN150 ve daha büyük çaplarda vanalar için acil durum konumlandırma ilavesi | AD | 13-Isıtma,havalandırma ve iklimlendirme sistemi kurulması
25.560.2106 | 0.4 m² ve daha küçük alanlı damperler için acil durum konumlandırma ilavesi | AD | 13-Isıtma,havalandırma ve iklimlendirme sistemi kurulması
25.560.2107 | 0.4 - 1.0 m² alanlı damperler için acil durum konumlandırma ilavesi | AD | 13-Isıtma,havalandırma ve iklimlendirme sistemi kurulması
25.560.2108 | 1.0 - 2.0 m² alanlı damperler için acil durum konumlandırma ilavesi | AD | 13-Isıtma,havalandırma ve iklimlendirme sistemi kurulması
25.560.2109 | 2.0 - 4.0 m² alanlı damperler için acil durum konumlandırma ilavesi | AD | 13-Isıtma,havalandırma ve iklimlendirme sistemi kurulması
25.560.2200 | Servomotorlara konum anahtarı ilavesi | AD | 13-Isıtma,havalandırma ve iklimlendirme sistemi kurulması
25.560.2300 | Servomotorlara konum geribildirim potansiyometresi ilavesi | AD | 13-Isıtma,havalandırma ve iklimlendirme sistemi kurulması
25.562.1101 | Mekanik termostatlar Fan-Coil Termostatı | AD | 13-Isıtma,havalandırma ve iklimlendirme sistemi kurulması
25.562.1102 | Dijital göstergeli termostatlar (haberleşmesiz) Fan-Coil Termostatı | AD | 13-Isıtma,havalandırma ve iklimlendirme sistemi kurulması
25.562.1103 | Dijital göstergeli termostatlar (haberleşmeli) Fan-Coil Termostatı | AD | 13-Isıtma,havalandırma ve iklimlendirme sistemi kurulması
25.562.1201 | İki yollu DN15 Otomatik Fan-Coil Vanası | AD | 13-Isıtma,havalandırma ve iklimlendirme sistemi kurulması
25.562.1202 | İki yollu DN20 Otomatik Fan-Coil Vanası | AD | 13-Isıtma,havalandırma ve iklimlendirme sistemi kurulması
25.562.1203 | İki yollu DN25 Otomatik Fan-Coil Vanası | AD | 13-Isıtma,havalandırma ve iklimlendirme sistemi kurulması
25.562.1204 | Üç yollu DN15 Otomatik Fan-Coil Vanası | AD | 13-Isıtma,havalandırma ve iklimlendirme sistemi kurulması
25.562.1205 | Üç yollu DN20 Otomatik Fan-Coil Vanası | AD | 13-Isıtma,havalandırma ve iklimlendirme sistemi kurulması
25.562.1206 | Üç yollu DN25 Otomatik Fan-Coil Vanası | AD | 13-Isıtma,havalandırma ve iklimlendirme sistemi kurulması
25.565.1201 | İki yollu, PN 10, dişli bağlantılı kontrol vana gövdesi ø 15 mm | AD | 13-Isıtma,havalandırma ve iklimlendirme sistemi kurulması
25.565.1202 | İki yollu, PN 10, dişli bağlantılı kontrol vana gövdesi ø 20 mm | AD | 13-Isıtma,havalandırma ve iklimlendirme sistemi kurulması
25.565.1203 | İki yollu, PN 10, dişli bağlantılı kontrol vana gövdesi ø 25 mm | AD | 13-Isıtma,havalandırma ve iklimlendirme sistemi kurulması
25.565.1204 | İki yollu, PN 10, dişli bağlantılı kontrol vana gövdesi ø 32 mm | AD | 13-Isıtma,havalandırma ve iklimlendirme sistemi kurulması
25.565.1205 | İki yollu, PN 10, dişli bağlantılı kontrol vana gövdesi ø 40 mm | AD | 13-Isıtma,havalandırma ve iklimlendirme sistemi kurulması
25.565.1206 | İki yollu, PN 10, dişli bağlantılı kontrol vana gövdesi ø 50 mm | AD | 13-Isıtma,havalandırma ve iklimlendirme sistemi kurulması
25.565.1301 | İki yollu, PN 16, dişli bağlantılı kontrol vana gövdesi ø 15 mm | AD | 13-Isıtma,havalandırma ve iklimlendirme sistemi kurulması
25.565.1302 | İki yollu, PN 16, dişli bağlantılı kontrol vana gövdesi ø 20 mm | AD | 13-Isıtma,havalandırma ve iklimlendirme sistemi kurulması
25.565.1303 | İki yollu, PN 16, dişli bağlantılı kontrol vana gövdesi ø 25 mm | AD | 13-Isıtma,havalandırma ve iklimlendirme sistemi kurulması
25.565.1304 | İki yollu, PN 16, dişli bağlantılı kontrol vana gövdesi ø 32 mm | AD | 13-Isıtma,havalandırma ve iklimlendirme sistemi kurulması
25.565.1305 | İki yollu, PN 16, dişli bağlantılı kontrol vana gövdesi ø 40 mm | AD | 13-Isıtma,havalandırma ve iklimlendirme sistemi kurulması
25.565.1306 | İki yollu, PN 16, dişli bağlantılı kontrol vana gövdesi ø 50 mm | AD | 13-Isıtma,havalandırma ve iklimlendirme sistemi kurulması
25.565.1501 | İki yollu, PN 6, flanşlı bağlantılı, kontrol vana gövdesi ø 15 mm. | AD | 13-Isıtma,havalandırma ve iklimlendirme sistemi kurulması
25.565.1502 | İki yollu, PN 6, flanşlı bağlantılı, kontrol vana gövdesi ø 20 mm. | AD | 13-Isıtma,havalandırma ve iklimlendirme sistemi kurulması
25.565.1503 | İki yollu, PN 6, flanşlı bağlantılı, kontrol vana gövdesi ø 25 mm. | AD | 13-Isıtma,havalandırma ve iklimlendirme sistemi kurulması
25.565.1504 | İki yollu, PN 6, flanşlı bağlantılı, kontrol vana gövdesi ø 32 mm. | AD | 13-Isıtma,havalandırma ve iklimlendirme sistemi kurulması
25.565.1505 | İki yollu, PN 6, flanşlı bağlantılı, kontrol vana gövdesi ø 40 mm. | AD | 13-Isıtma,havalandırma ve iklimlendirme sistemi kurulması
25.565.1506 | İki yollu, PN 6, flanşlı bağlantılı, kontrol vana gövdesi ø 50 mm. | AD | 13-Isıtma,havalandırma ve iklimlendirme sistemi kurulması
25.565.1507 | İki yollu, PN 6, flanşlı bağlantılı, kontrol vana gövdesi ø 65 mm. | AD | 13-Isıtma,havalandırma ve iklimlendirme sistemi kurulması
25.565.1508 | İki yollu, PN 6, flanşlı bağlantılı, kontrol vana gövdesi ø 80 mm. | AD | 13-Isıtma,havalandırma ve iklimlendirme sistemi kurulması
25.565.1509 | İki yollu, PN 6, flanşlı bağlantılı, kontrol vana gövdesi ø 100 mm. | AD | 13-Isıtma,havalandırma ve iklimlendirme sistemi kurulması
25.565.1510 | İki yollu, PN 6, flanşlı bağlantılı, kontrol vana gövdesi ø 125 mm. | AD | 13-Isıtma,havalandırma ve iklimlendirme sistemi kurulması
25.565.1511 | İki yollu, PN 6, flanşlı bağlantılı, kontrol vana gövdesi ø 150 mm. | AD | 13-Isıtma,havalandırma ve iklimlendirme sistemi kurulması
25.565.1512 | DN 200 İki yollu, PN 6, flanşlı bağlantılı, kontrol vana gövdesi | AD | 13-Isıtma,havalandırma ve iklimlendirme sistemi kurulması
25.565.1513 | DN 250 İki yollu, PN 6, flanşlı bağlantılı, kontrol vana gövdesi | AD | 13-Isıtma,havalandırma ve iklimlendirme sistemi kurulması
25.565.1601 | İki yollu, PN 10, flanşlı bağlantılı, kontrol vana gövdesi ø 15 mm. | AD | 13-Isıtma,havalandırma ve iklimlendirme sistemi kurulması
25.565.1602 | İki yollu, PN 10, flanşlı bağlantılı, kontrol vana gövdesi ø 20 mm. | AD | 13-Isıtma,havalandırma ve iklimlendirme sistemi kurulması
25.565.1603 | İki yollu, PN 10, flanşlı bağlantılı, kontrol vana gövdesi ø 25 mm. | AD | 13-Isıtma,havalandırma ve iklimlendirme sistemi kurulması
25.565.1604 | İki yollu, PN 10, flanşlı bağlantılı, kontrol vana gövdesi ø 32 mm. | AD | 13-Isıtma,havalandırma ve iklimlendirme sistemi kurulması
25.565.1605 | İki yollu, PN 10, flanşlı bağlantılı, kontrol vana gövdesi ø 40 mm. | AD | 13-Isıtma,havalandırma ve iklimlendirme sistemi kurulması
25.565.1606 | İki yollu, PN 10, flanşlı bağlantılı, kontrol vana gövdesi ø 50 mm. | AD | 13-Isıtma,havalandırma ve iklimlendirme sistemi kurulması
25.565.1607 | İki yollu, PN 10, flanşlı bağlantılı, kontrol vana gövdesi ø 65 mm. | AD | 13-Isıtma,havalandırma ve iklimlendirme sistemi kurulması
25.565.1608 | İki yollu, PN 10, flanşlı bağlantılı, kontrol vana gövdesi ø 80 mm. | AD | 13-Isıtma,havalandırma ve iklimlendirme sistemi kurulması
25.565.1609 | İki yollu, PN 10, flanşlı bağlantılı, kontrol vana gövdesi ø 100 mm. | AD | 13-Isıtma,havalandırma ve iklimlendirme sistemi kurulması
25.565.1610 | İki yollu, PN 10, flanşlı bağlantılı, kontrol vana gövdesi ø 125 mm. | AD | 13-Isıtma,havalandırma ve iklimlendirme sistemi kurulması
25.565.1611 | İki yollu, PN 10, flanşlı bağlantılı, kontrol vana gövdesi ø 150 mm. | AD | 13-Isıtma,havalandırma ve iklimlendirme sistemi kurulması
25.565.1612 | DN 200 İki yollu, PN 10, flanşlı bağlantılı, kontrol vana gövdesi | AD | 13-Isıtma,havalandırma ve iklimlendirme sistemi kurulması
25.565.1613 | DN 250 İki yollu, PN 10, flanşlı bağlantılı, kontrol vana gövdesi | AD | 13-Isıtma,havalandırma ve iklimlendirme sistemi kurulması
25.565.1701 | DN15 İki yollu, PN 16, flanşlı bağlantılı, kontrol vana gövdesi | AD | 13-Isıtma,havalandırma ve iklimlendirme sistemi kurulması
25.565.1702 | DN20 İki yollu, PN 16, flanşlı bağlantılı, kontrol vana gövdesi | AD | 13-Isıtma,havalandırma ve iklimlendirme sistemi kurulması
25.565.1703 | DN25 İki yollu, PN 16, flanşlı bağlantılı, kontrol vana gövdesi | AD | 13-Isıtma,havalandırma ve iklimlendirme sistemi kurulması
25.565.1704 | DN32 İki yollu, PN 16, flanşlı bağlantılı, kontrol vana gövdesi | AD | 13-Isıtma,havalandırma ve iklimlendirme sistemi kurulması
25.565.1705 | DN40 İki yollu, PN 16, flanşlı bağlantılı, kontrol vana gövdesi | AD | 13-Isıtma,havalandırma ve iklimlendirme sistemi kurulması
25.565.1706 | DN50 İki yollu, PN 16, flanşlı bağlantılı, kontrol vana gövdesi | AD | 13-Isıtma,havalandırma ve iklimlendirme sistemi kurulması
25.565.1707 | DN65 İki yollu, PN 16, flanşlı bağlantılı, kontrol vana gövdesi | AD | 13-Isıtma,havalandırma ve iklimlendirme sistemi kurulması
25.565.1708 | DN80 İki yollu, PN 16, flanşlı bağlantılı, kontrol vana gövdesi | AD | 13-Isıtma,havalandırma ve iklimlendirme sistemi kurulması
25.565.1709 | DN 100 İki yollu, PN 16, flanşlı bağlantılı, kontrol vana gövdesi | AD | 13-Isıtma,havalandırma ve iklimlendirme sistemi kurulması
25.565.1710 | DN 125 İki yollu, PN 16, flanşlı bağlantılı, kontrol vana gövdesi | AD | 13-Isıtma,havalandırma ve iklimlendirme sistemi kurulması
25.565.1711 | DN 150 İki yollu, PN 16, flanşlı bağlantılı, kontrol vana gövdesi | AD | 13-Isıtma,havalandırma ve iklimlendirme sistemi kurulması
25.565.1712 | DN 200 İki yollu, PN 16, flanşlı bağlantılı, kontrol vana gövdesi | AD | 13-Isıtma,havalandırma ve iklimlendirme sistemi kurulması
25.565.1713 | DN 250 İki yollu, PN 16, flanşlı bağlantılı, kontrol vana gövdesi | AD | 13-Isıtma,havalandırma ve iklimlendirme sistemi kurulması
25.565.2101 | DN15 üç yollu, PN 6, dişli bağlantılı, kontrol vana gövdesi | AD | 13-Isıtma,havalandırma ve iklimlendirme sistemi kurulması
25.565.2102 | DN20 üç yollu, PN 6, dişli bağlantılı, kontrol vana gövdesi | AD | 13-Isıtma,havalandırma ve iklimlendirme sistemi kurulması
25.565.2103 | DN25 üç yollu, PN 6, dişli bağlantılı, kontrol vana gövdesi | AD | 13-Isıtma,havalandırma ve iklimlendirme sistemi kurulması
25.565.2104 | DN32 üç yollu, PN 6, dişli bağlantılı, kontrol vana gövdesi | AD | 13-Isıtma,havalandırma ve iklimlendirme sistemi kurulması
25.565.2105 | DN40 üç yollu, PN 6, dişli bağlantılı, kontrol vana gövdesi | AD | 13-Isıtma,havalandırma ve iklimlendirme sistemi kurulması
25.565.2106 | DN50 üç yollu, PN 6, dişli bağlantılı, kontrol vana gövdesi | AD | 13-Isıtma,havalandırma ve iklimlendirme sistemi kurulması
25.565.2201 | 3 yollu,pn-10,vidalı,otomatik vana gövdesi ø 15 mm. | AD | 13-Isıtma,havalandırma ve iklimlendirme sistemi kurulması
25.565.2202 | 3 yollu,pn-10,vidalı,otomatik vana gövdesi ø 20 mm. | AD | 13-Isıtma,havalandırma ve iklimlendirme sistemi kurulması
25.565.2203 | 3 yollu,pn-10,vidalı,otomatik vana gövdesi ø 25 mm. | AD | 13-Isıtma,havalandırma ve iklimlendirme sistemi kurulması
25.565.2204 | 3 yollu,pn-10,vidalı,otomatik vana gövdesi ø 32 mm. | AD | 13-Isıtma,havalandırma ve iklimlendirme sistemi kurulması
25.565.2205 | 3 yollu,pn-10,vidalı,otomatik vana gövdesi ø 40 mm. | AD | 13-Isıtma,havalandırma ve iklimlendirme sistemi kurulması
25.565.2206 | 3 yollu,pn-10,vidalı,otomatik vana gövdesi ø 50 mm. | AD | 13-Isıtma,havalandırma ve iklimlendirme sistemi kurulması
25.565.2301 | Üç yollu, PN 16, dişli bağlantılı, kontrol vana gövdesi ø 15 mm. | AD | 13-Isıtma,havalandırma ve iklimlendirme sistemi kurulması
25.565.2302 | Üç yollu, PN 16, dişli bağlantılı, kontrol vana gövdesi ø 20 mm. | AD | 13-Isıtma,havalandırma ve iklimlendirme sistemi kurulması
25.565.2303 | Üç yollu, PN 16, dişli bağlantılı, kontrol vana gövdes ø 25 mm. | AD | 13-Isıtma,havalandırma ve iklimlendirme sistemi kurulması
25.565.2304 | Üç yollu, PN 16, dişli bağlantılı, kontrol vana gövdes iø 32 mm. | AD | 13-Isıtma,havalandırma ve iklimlendirme sistemi kurulması
25.565.2305 | Üç yollu, PN 16, dişli bağlantılı, kontrol vana gövdesi ø 40 mm. | AD | 13-Isıtma,havalandırma ve iklimlendirme sistemi kurulması
25.565.2306 | Üç yollu, PN 16, dişli bağlantılı, kontrol vana gövdesi ø 50 mm. | AD | 13-Isıtma,havalandırma ve iklimlendirme sistemi kurulması
25.565.2501 | DN15 üç yollu, PN 6, flanşlı bağlantılı, kontrol vana gövdesi | AD | 13-Isıtma,havalandırma ve iklimlendirme sistemi kurulması
25.565.2502 | DN20 üç yollu, PN 6, flanşlı bağlantılı, kontrol vana gövdesi | AD | 13-Isıtma,havalandırma ve iklimlendirme sistemi kurulması
25.565.2503 | DN25 üç yollu, PN 6, flanşlı bağlantılı, kontrol vana gövdesi | AD | 13-Isıtma,havalandırma ve iklimlendirme sistemi kurulması
25.565.2504 | DN32 üç yollu, PN 6, flanşlı bağlantılı, kontrol vana gövdesi | AD | 13-Isıtma,havalandırma ve iklimlendirme sistemi kurulması
25.565.2505 | DN40 üç yollu, PN 6, flanşlı bağlantılı, kontrol vana gövdesi | AD | 13-Isıtma,havalandırma ve iklimlendirme sistemi kurulması
25.565.2506 | DN50 üç yollu, PN 6, flanşlı bağlantılı, kontrol vana gövdesi | AD | 13-Isıtma,havalandırma ve iklimlendirme sistemi kurulması
25.565.2507 | DN65 üç yollu, PN 6, flanşlı bağlantılı, kontrol vana gövdesi | AD | 13-Isıtma,havalandırma ve iklimlendirme sistemi kurulması
25.565.2508 | DN80 üç yollu, PN 6, flanşlı bağlantılı, kontrol vana gövdesi | AD | 13-Isıtma,havalandırma ve iklimlendirme sistemi kurulması
25.565.2509 | DN100 üç yollu, PN 6, flanşlı bağlantılı, kontrol vana gövdesi | AD | 13-Isıtma,havalandırma ve iklimlendirme sistemi kurulması
25.565.2510 | DN125 üç yollu, PN 6, flanşlı bağlantılı, kontrol vana gövdesi | AD | 13-Isıtma,havalandırma ve iklimlendirme sistemi kurulması
25.565.2511 | DN150 üç yollu, PN 6, flanşlı bağlantılı, kontrol vana gövdesi | AD | 13-Isıtma,havalandırma ve iklimlendirme sistemi kurulması
25.565.2512 | DN200 üç yollu, PN 6, flanşlı bağlantılı, kontrol vana gövdesi | AD | 13-Isıtma,havalandırma ve iklimlendirme sistemi kurulması
25.565.2513 | DN250 üç yollu, PN 6, flanşlı bağlantılı, kontrol vana gövdesi | AD | 13-Isıtma,havalandırma ve iklimlendirme sistemi kurulması
25.565.2601 | DN15 üç yollu, PN 10, flanşlı bağlantılı, kontrol vana gövdesi | AD | 13-Isıtma,havalandırma ve iklimlendirme sistemi kurulması
25.565.2602 | DN20 üç yollu, PN 10, flanşlı bağlantılı, kontrol vana gövdesi | AD | 13-Isıtma,havalandırma ve iklimlendirme sistemi kurulması
25.565.2603 | DN25 üç yollu, PN 10, flanşlı bağlantılı, kontrol vana gövdesi | AD | 13-Isıtma,havalandırma ve iklimlendirme sistemi kurulması
25.565.2604 | DN32 üç yollu, PN 10, flanşlı bağlantılı, kontrol vana gövdesi | AD | 13-Isıtma,havalandırma ve iklimlendirme sistemi kurulması
25.565.2605 | DN40 üç yollu, PN 10, flanşlı bağlantılı, kontrol vana gövdesi | AD | 13-Isıtma,havalandırma ve iklimlendirme sistemi kurulması
25.565.2606 | DN50 üç yollu, PN 10, flanşlı bağlantılı, kontrol vana gövdesi | AD | 13-Isıtma,havalandırma ve iklimlendirme sistemi kurulması
25.565.2607 | DN65 üç yollu, PN 10, flanşlı bağlantılı, kontrol vana gövdesi | AD | 13-Isıtma,havalandırma ve iklimlendirme sistemi kurulması
25.565.2608 | DN 80 üç yollu, PN 10, flanşlı bağlantılı, kontrol vana gövdesi | AD | 13-Isıtma,havalandırma ve iklimlendirme sistemi kurulması
25.565.2609 | DN 100 üç yollu, PN 10, flanşlı bağlantılı, kontrol vana gövdesi | AD | 13-Isıtma,havalandırma ve iklimlendirme sistemi kurulması
25.565.2610 | DN125 üç yollu, PN 10, flanşlı bağlantılı, kontrol vana gövdesi | AD | 13-Isıtma,havalandırma ve iklimlendirme sistemi kurulması
25.565.2611 | DN150 üç yollu, PN 10, flanşlı bağlantılı, kontrol vana gövdesi | AD | 13-Isıtma,havalandırma ve iklimlendirme sistemi kurulması
25.565.2612 | DN 200 üç yollu, PN 10, flanşlı bağlantılı, kontrol vana gövdesi | AD | 13-Isıtma,havalandırma ve iklimlendirme sistemi kurulması
25.565.2613 | DN 250 üç yollu, PN 10, flanşlı bağlantılı, kontrol vana gövdesi | AD | 13-Isıtma,havalandırma ve iklimlendirme sistemi kurulması
25.565.2701 | Üç yollu, PN 16, flanşlı bağlantılı, kontrol vana gövdesi ø 15 mm. | AD | 13-Isıtma,havalandırma ve iklimlendirme sistemi kurulması
25.565.2702 | DN 20 Üç yollu,pn-16,flanşlı,otomatik vana gövdesi ø 20 mm. | AD | 13-Isıtma,havalandırma ve iklimlendirme sistemi kurulması
25.565.2703 | DN 25 Üç yollu,pn-16,flanşlı,otomatik vana gövdesi ø 25 mm. | AD | 13-Isıtma,havalandırma ve iklimlendirme sistemi kurulması
25.565.2704 | DN 32 Üç yollu,pn-16,flanşlı,otomatik vana gövdesi ø 32 mm. | AD | 13-Isıtma,havalandırma ve iklimlendirme sistemi kurulması
25.565.2705 | DN 40 Üç yollu,pn-16,flanşlı,otomatik vana gövdesi ø 40 mm. | AD | 13-Isıtma,havalandırma ve iklimlendirme sistemi kurulması
25.565.2706 | DN 50 Üç yollu,pn-16,flanşlı,otomatik vana gövdesi ø 50 mm. | AD | 13-Isıtma,havalandırma ve iklimlendirme sistemi kurulması
25.565.2707 | DN 65 Üç yollu,pn-16,flanşlı,otomatik vana gövdesi ø 65 mm. | AD | 13-Isıtma,havalandırma ve iklimlendirme sistemi kurulması
25.565.2708 | DN 80 Üç yollu,pn-16,flanşlı,otomatik vana gövdesi ø 80 mm. | AD | 13-Isıtma,havalandırma ve iklimlendirme sistemi kurulması
25.565.2709 | DN 100 Üç yollu,pn-16,flanşlı,otomatik vana gövdesi ø 100 mm. | AD | 13-Isıtma,havalandırma ve iklimlendirme sistemi kurulması
25.565.2710 | DN 125 Üç yollu,pn-16,flanşlı,otomatik vana gövdesi ø 125 mm. | AD | 13-Isıtma,havalandırma ve iklimlendirme sistemi kurulması
25.565.2711 | DN 150 Üç yollu,pn-16,flanşlı,otomatik vana gövdesi ø 150 mm. | AD | 13-Isıtma,havalandırma ve iklimlendirme sistemi kurulması
25.565.2712 | DN 200 üç yollu, PN 16, flanşlı bağlantılı, kontrol vana gövdesi | AD | 13-Isıtma,havalandırma ve iklimlendirme sistemi kurulması
25.565.2713 | DN 250 üç yollu, PN 16, flanşlı bağlantılı, kontrol vana gövdesi | AD | 13-Isıtma,havalandırma ve iklimlendirme sistemi kurulması
25.565.3101 | DN 25 İki yollu, PN 10, flanşlı, kelebek tip otomatik vana gövdesi | AD | 13-Isıtma,havalandırma ve iklimlendirme sistemi kurulması
25.565.3102 | DN 32 İki yollu, PN 10, flanşlı, kelebek tip otomatik vana gövdesi | AD | 13-Isıtma,havalandırma ve iklimlendirme sistemi kurulması
25.565.3103 | DN 40 İki yollu, PN 10, flanşlı, kelebek tip otomatik vana gövdesi | AD | 13-Isıtma,havalandırma ve iklimlendirme sistemi kurulması
25.565.3104 | DN 50 İki yollu, PN 10, flanşlı, kelebek tip otomatik vana gövdesi | AD | 13-Isıtma,havalandırma ve iklimlendirme sistemi kurulması
25.565.3105 | DN 65 İki yollu, PN 10, flanşlı, kelebek tip otomatik vana gövdesi | AD | 13-Isıtma,havalandırma ve iklimlendirme sistemi kurulması
25.565.3106 | DN 80 İki yollu, PN 10, flanşlı, kelebek tip otomatik vana gövdesi | AD | 13-Isıtma,havalandırma ve iklimlendirme sistemi kurulması
25.565.3107 | DN 100 İki yollu, PN 10, flanşlı, kelebek tip otomatik vana gövdesi | AD | 13-Isıtma,havalandırma ve iklimlendirme sistemi kurulması
25.565.3108 | DN 125 İki yollu, PN 10, flanşlı, kelebek tip otomatik vana gövdesi | AD | 13-Isıtma,havalandırma ve iklimlendirme sistemi kurulması
25.565.3109 | DN 150 İki yollu, PN 10, flanşlı, kelebek tip otomatik vana gövdesi | AD | 13-Isıtma,havalandırma ve iklimlendirme sistemi kurulması
25.565.3110 | DN 200 İki yollu, PN 10, flanşlı, kelebek tip otomatik vana gövdesi | AD | 13-Isıtma,havalandırma ve iklimlendirme sistemi kurulması
25.565.3111 | DN 250 İki yollu, PN 10, flanşlı, kelebek tip otomatik vana gövdesi | AD | 13-Isıtma,havalandırma ve iklimlendirme sistemi kurulması
25.565.3112 | DN 300 İki yollu, PN 10, flanşlı, kelebek tip otomatik vana gövdesi | AD | 13-Isıtma,havalandırma ve iklimlendirme sistemi kurulması
25.565.3113 | DN 400 İki yollu, PN 10, flanşlı, kelebek tip otomatik vana gövdesi | AD | 13-Isıtma,havalandırma ve iklimlendirme sistemi kurulması
25.567.1101 | DN 15 İki yollu, dişli bağlantılı basınçtan bağımsız (kombine) kontrol vanası | AD | 13-Isıtma,havalandırma ve iklimlendirme sistemi kurulması
25.567.1102 | DN 20 İki yollu, dişli bağlantılı basınçtan bağımsız (kombine) kontrol vanası | AD | 13-Isıtma,havalandırma ve iklimlendirme sistemi kurulması
25.567.1103 | DN 25 İki yollu, dişli bağlantılı basınçtan bağımsız (kombine) kontrol vanası | AD | 13-Isıtma,havalandırma ve iklimlendirme sistemi kurulması
25.567.1104 | DN 32 İki yollu, dişli bağlantılı basınçtan bağımsız (kombine) kontrol vanası | AD | 13-Isıtma,havalandırma ve iklimlendirme sistemi kurulması
25.567.1105 | DN 40 İki yollu, dişli bağlantılı basınçtan bağımsız (kombine) kontrol vanası | AD | 13-Isıtma,havalandırma ve iklimlendirme sistemi kurulması
25.567.1106 | DN 50 İki yollu, dişli bağlantılı basınçtan bağımsız (kombine) kontrol vanası | AD | 13-Isıtma,havalandırma ve iklimlendirme sistemi kurulması
25.567.1201 | DN 65 İki yollu, flanşlı bağlantılı basınçtan bağımsız (kombine) kontrol vanası | AD | 13-Isıtma,havalandırma ve iklimlendirme sistemi kurulması
25.567.1202 | DN 80 İki yollu, flanşlı bağlantılı basınçtan bağımsız (kombine) kontrol vanası | AD | 13-Isıtma,havalandırma ve iklimlendirme sistemi kurulması
25.567.1203 | DN 100 İki yollu, flanşlı bağlantılı basınçtan bağımsız (kombine) kontrol vanası | AD | 13-Isıtma,havalandırma ve iklimlendirme sistemi kurulması
25.567.1204 | DN 125 İki yollu, flanşlı bağlantılı basınçtan bağımsız (kombine) kontrol vanası | AD | 13-Isıtma,havalandırma ve iklimlendirme sistemi kurulması
25.567.1205 | DN 150 İki yollu, flanşlı bağlantılı basınçtan bağımsız (kombine) kontrol vanası | AD | 13-Isıtma,havalandırma ve iklimlendirme sistemi kurulması
25.567.1206 | DN 200 İki yollu, flanşlı bağlantılı basınçtan bağımsız (kombine) kontrol vanası | AD | 13-Isıtma,havalandırma ve iklimlendirme sistemi kurulması
25.567.1207 | DN 250 İki yollu, flanşlı bağlantılı basınçtan bağımsız (kombine) kontrol vanası | AD | 13-Isıtma,havalandırma ve iklimlendirme sistemi kurulması
25.567.2101 | 15 Ø mm Dönüş Hattına Monte Edilecek, PN 16, Dişli Akış Limitlemeli Fark Basınç Kontrol Vanasıı | AD | 13-Isıtma,havalandırma ve iklimlendirme sistemi kurulması
25.567.2102 | 20 Ø mm Dönüş Hattına Monte Edilecek, PN 16, Dişli Akış Limitlemeli Fark Basınç Kontrol Vanası | AD | 13-Isıtma,havalandırma ve iklimlendirme sistemi kurulması
25.567.2103 | 25 Ø mm Dönüş Hattına Monte Edilecek, PN 16, Dişli Akış Limitlemeli Fark Basınç Kontrol Vanası | AD | 13-Isıtma,havalandırma ve iklimlendirme sistemi kurulması
25.567.2104 | 32 Ø mm Dönüş Hattına Monte Edilecek, PN 16, Dişli Akış Limitlemeli Fark Basınç Kontrol Vanası | AD | 13-Isıtma,havalandırma ve iklimlendirme sistemi kurulması
25.567.2105 | 40 Ø mm Dönüş Hattına Monte Edilecek, PN 16, Dişli Akış Limitlemeli Fark Basınç Kontrol Vanası | AD | 13-Isıtma,havalandırma ve iklimlendirme sistemi kurulması
25.567.2106 | 50 Ø mm Dönüş Hattına Monte Edilecek, PN 16, Dişli Akış Limitlemeli Fark Basınç Kontrol Vanası | AD | 13-Isıtma,havalandırma ve iklimlendirme sistemi kurulması
25.567.2201 | 65 Ø mm Fark basınç kontrol vana gövdesi, paslanmaz çelik körük ile basınç dengeli, flanşlı, PN 16ı | AD | 13-Isıtma,havalandırma ve iklimlendirme sistemi kurulması
25.567.2202 | 80 Ø mm Fark basınç kontrol vana gövdesi, paslanmaz çelik körük ile basınç dengeli, flanşlı, PN 16ı | AD | 13-Isıtma,havalandırma ve iklimlendirme sistemi kurulması
25.567.2203 | 100 Ø mm Fark basınç kontrol vana gövdesi, paslanmaz çelik körük ile basınç dengeli, flanşlı, PN 16 | AD | 13-Isıtma,havalandırma ve iklimlendirme sistemi kurulması
25.567.3101 | 20 Ø mm Gövde ve Kontrol Ünitesi, Bronz Gövde, PN 16 Vidalı | AD | 13-Isıtma,havalandırma ve iklimlendirme sistemi kurulması
25.567.3102 | 25 Ø mm Gövde ve Kontrol Ünitesi, Bronz Gövde, PN 16 Vidalı | AD | 13-Isıtma,havalandırma ve iklimlendirme sistemi kurulması
25.567.3103 | 32 ø mm Gövde ve Kontrol Ünitesi, Bronz Gövde, PN 16 Vidalı | AD | 13-Isıtma,havalandırma ve iklimlendirme sistemi kurulması
25.567.3201 | 40 Ø mm Fark Basınç Tahliye Vana Gövdesi, Paslanmaz Çelik Körük ile Basınç Dengeli, PN 16, Flanşlı | AD | 13-Isıtma,havalandırma ve iklimlendirme sistemi kurulması
25.567.3202 | 50 Ø mm Fark Basınç Tahliye Vana Gövdesi, Paslanmaz Çelik Körük ile Basınç Dengeli, PN 16, Flanşlı | AD | 13-Isıtma,havalandırma ve iklimlendirme sistemi kurulması
25.567.3203 | 65 Ø mm Fark Basınç Tahliye Vana Gövdesi, Paslanmaz Çelik Körük ile Basınç Dengeli, PN 16, Flanşlı | AD | 13-Isıtma,havalandırma ve iklimlendirme sistemi kurulması
25.567.3204 | 80 Ø mm Fark Basınç Tahliye Vana Gövdesi, Paslanmaz Çelik Körük ile Basınç Dengeli, PN 16, Flanşlı | AD | 13-Isıtma,havalandırma ve iklimlendirme sistemi kurulması
25.567.3205 | 100 Ø mm Fark Basınç Tahliye Vana Gövdesi, Paslanmaz Çelik Körük ile Basınç Dengeli, PN 16, Flanşlı | AD | 13-Isıtma,havalandırma ve iklimlendirme sistemi kurulması
25.700.1101 | DN25 20M TS. EN 671-1 NORMLARINDA TÜPSÜZ MODEL YANGIN DOLABI | AD | 8-Yangın ve dumandan korunma sistemleri kurulumu
25.700.1102 | DN25 25M TS. EN 671-1 NORMLARINDA TÜPSÜZ MODEL YANGIN DOLABI | AD | 8-Yangın ve dumandan korunma sistemleri kurulumu
25.700.1103 | DN25 30M TS. EN 671-1 NORMLARINDA TÜPSÜZ MODEL YANGIN DOLABI | AD | 8-Yangın ve dumandan korunma sistemleri kurulumu
25.700.1201 | DN25 20M TS. EN 671-1 NORMLARINDA TÜPLÜ MODEL YANGIN DOLABI | AD | 8-Yangın ve dumandan korunma sistemleri kurulumu
25.700.1202 | DN25 25M TS. EN 671-1 NORMLARINDA TÜPLÜ MODEL YANGIN DOLABI | AD | 8-Yangın ve dumandan korunma sistemleri kurulumu
25.700.1203 | DN25 30M TS. EN 671-1 NORMLARINDA TÜPLÜ MODEL YANGIN DOLABI | AD | 8-Yangın ve dumandan korunma sistemleri kurulumu
25.700.2101 | TS. EN 671-2 NORMLARINDA TÜPSÜZ MODEL YANGIN DOLABI | AD | 8-Yangın ve dumandan korunma sistemleri kurulumu
25.700.2102 | TS. EN 671-2 NORMLARINDA TÜPLÜ MODEL YANGIN DOLABI | AD | 8-Yangın ve dumandan korunma sistemleri kurulumu
25.700.3100 | ARAZİ TİPİ YANGIN DOLABI 2 " HORTUMLU: (ÖLÇÜ: AD.; İHZARAT %60) | AD | 8-Yangın ve dumandan korunma sistemleri kurulumu
25.700.3200 | ARAZİ TİPİ YANGIN DOLABI 2½" HORTUMLU: (ÖLÇÜ: AD.; İHZARAT %60) | AD | 8-Yangın ve dumandan korunma sistemleri kurulumu
25.705.1101 | DN15 OTOMATİK YANGIN SPRİNKLERİ (DİK) | AD | 8-Yangın ve dumandan korunma sistemleri kurulumu
25.705.1102 | DN20 OTOMATİK YANGIN SPRİNKLERİ (DİK) | AD | 8-Yangın ve dumandan korunma sistemleri kurulumu
25.705.1103 | DN15 OTOMATİK YANGIN SPRİNKLERİ (SARKIK) | AD | 8-Yangın ve dumandan korunma sistemleri kurulumu
25.705.1104 | DN20 OTOMATİK YANGIN SPRİNKLERİ (SARKIK) | AD | 8-Yangın ve dumandan korunma sistemleri kurulumu
25.705.1105 | DN15 OTOMATİK YANGIN SPRİNKLERİ (YATAY DUVAR KENARI) | AD | 8-Yangın ve dumandan korunma sistemleri kurulumu
25.705.1106 | DN20 OTOMATİK YANGIN SPRİNKLERİ (YATAY DUVAR KENARI) | AD | 8-Yangın ve dumandan korunma sistemleri kurulumu
25.705.1201 | DN15 OTOMATİK YANGIN SPRİNKLERİ (GENİŞLETİLMİŞ ETKİLİ) | AD | 8-Yangın ve dumandan korunma sistemleri kurulumu
25.705.1202 | DN20 OTOMATİK YANGIN SPRİNKLERİ (İRİ DAMLALI) | AD | 8-Yangın ve dumandan korunma sistemleri kurulumu
25.705.1203 | DN20 OTOMATİK YANGIN SPRİNKLERİ (Erken Baskın Hızlı Tepkili) | AD | 8-Yangın ve dumandan korunma sistemleri kurulumu
25.705.2101 | DN15 AÇIK YANGIN SU PÜSKÜRTME MEMESİ (DİK) | AD | 8-Yangın ve dumandan korunma sistemleri kurulumu
25.705.2102 | DN20 AÇIK YANGIN SU PÜSKÜRTME MEMESİ (DİK) | AD | 8-Yangın ve dumandan korunma sistemleri kurulumu
25.705.2103 | DN15 AÇIK YANGIN SU PÜSKÜRTME MEMESİ (SARKIK) | AD | 8-Yangın ve dumandan korunma sistemleri kurulumu
25.705.2104 | DN20 AÇIK YANGIN SU PÜSKÜRTME MEMESİ (SARKIK) | AD | 8-Yangın ve dumandan korunma sistemleri kurulumu
25.705.3001 | AÇIK YANGIN SU PÜSKÜRTME MEMESİ (BEYAZ BOYALI) | AD | 8-Yangın ve dumandan korunma sistemleri kurulumu
25.705.3002 | AÇIK YANGIN SU PÜSKÜRTME MEMESİ (KROM KAPLAMA) | AD | 8-Yangın ve dumandan korunma sistemleri kurulumu
25.705.3100 | HIZLI TEPKİ İLAVESİ (OTOMATİK YANGIN SPRİNKLERİN ISIYA KARŞI VERECEĞİ TEPKİYİ HIZLANDIRMA) | AD | 8-Yangın ve dumandan korunma sistemleri kurulumu
25.705.3201 | ROZET İLAVESİ (Sabit Tek Parça Rozet) | AD | 8-Yangın ve dumandan korunma sistemleri kurulumu
25.705.3202 | ROZET İLAVESİ (Ayarlanabilir İki Parçalı Rozet) | AD | 8-Yangın ve dumandan korunma sistemleri kurulumu
25.705.3203 | ROZET İLAVESİ (Gizli Gömme Rozet) | AD | 8-Yangın ve dumandan korunma sistemleri kurulumu
25.705.5101 | 50 cm uzunluğunda sprinker hortum seti | AD | 8-Yangın ve dumandan korunma sistemleri kurulumu
25.705.5102 | 70 cm uzunluğunda sprinker hortum seti | AD | 8-Yangın ve dumandan korunma sistemleri kurulumu
25.705.5103 | 100 cm uzunluğunda sprinker hortum seti | AD | 8-Yangın ve dumandan korunma sistemleri kurulumu
25.710.1001 | YER ÜSTÜ YANGIN MUSLUĞU(HİDRANT) DN80 (TS EN 14339, 14384, 1074-6) | AD | 8-Yangın ve dumandan korunma sistemleri kurulumu
25.710.1002 | YER ÜSTÜ YANGIN MUSLUĞU(HİDRANT) DN100 (TS EN 14339, 14384, 1074-6) | AD | 8-Yangın ve dumandan korunma sistemleri kurulumu
25.710.1003 | YER ÜSTÜ YANGIN MUSLUĞU(HİDRANT) DN150 (TS EN 14339, 14384, 1074-6) | AD | 8-Yangın ve dumandan korunma sistemleri kurulumu
25.710.1101 | 12 KGF/CM2 BASINCA DAYANIKLI, İÇİ KAUÇUK KAPLI YANGIN HORTUMU DN50 | AD | 8-Yangın ve dumandan korunma sistemleri kurulumu
25.710.1102 | 12 KGF/CM2 BASINCA DAYANIKLI, İÇİ KAUÇUK KAPLI YANGIN HORTUMU DN65 | AD | 8-Yangın ve dumandan korunma sistemleri kurulumu
25.710.1201 | YANGIN VALFI,PİRİNÇ GÖVDELİ, ÇİFT KAVRAMALI, KÜRESEL DN25 | AD | 8-Yangın ve dumandan korunma sistemleri kurulumu
25.710.1202 | YANGIN VALFI,PİRİNÇ GÖVDELİ, ÇİFT KAVRAMALI, KÜRESEL DN50 | AD | 8-Yangın ve dumandan korunma sistemleri kurulumu
25.710.1301 | Kumandasız Yangın püskürtücüsü (lansı): (TS 3145) | AD | 8-Yangın ve dumandan korunma sistemleri kurulumu
25.710.1302 | Kumandalı Yangın püskürtücüsü (lansı): (TS 3145) | AD | 8-Yangın ve dumandan korunma sistemleri kurulumu
25.710.1303 | Yer Üstü Yangın Musluğu Açma Anahtarı (TS 3145) | AD | 8-Yangın ve dumandan korunma sistemleri kurulumu
25.712.1000 | İtfaiye Bağlantı Ağzı | AD | 8-Yangın ve dumandan korunma sistemleri kurulumu
25.712.1101 | İTFAİYE BAĞLANTI AĞZI İÇİN ÖDENECEK FARKLAR (DAMLATMA VANASI İLAVESİ) | AD | 8-Yangın ve dumandan korunma sistemleri kurulumu
25.712.1102 | İTFAİYE BAĞLANTI AĞZI İÇİN ÖDENECEK FARKLAR (ARKA PLAKASI İLAVESİ) | AD | 8-Yangın ve dumandan korunma sistemleri kurulumu
25.712.1103 | İTFAİYE BAĞLANTI AĞZI İÇİN ÖDENECEK FARKLAR (İTFAİYE BİLGİ LEVHASI İLAVESİ) | AD | 8-Yangın ve dumandan korunma sistemleri kurulumu
25.712.1104 | İTFAİYE BAĞLANTI AĞZI İÇİN ÖDENECEK FARKLAR (PN16 BASINÇ SINIFI İLAVESİ) | AD | 8-Yangın ve dumandan korunma sistemleri kurulumu
25.712.1105 | İTFAİYE BAĞLANTI AĞZI İÇİN ÖDENECEK FARKLAR (PN25 BASINÇ SINIFI İLAVESİ) | AD | 8-Yangın ve dumandan korunma sistemleri kurulumu
25.712.2001 | DN 50 İtfaiye Kat Bağlantı Vanası | AD | 8-Yangın ve dumandan korunma sistemleri kurulumu
25.712.2002 | DN 65 İtfaiye Kat Bağlantı Vanası | AD | 8-Yangın ve dumandan korunma sistemleri kurulumu
25.715.1101 | TEST VE DRENAJ VANASI, DİŞLİ, PİRİNÇ, DN 25 | AD | 8-Yangın ve dumandan korunma sistemleri kurulumu
25.715.1102 | TEST VE DRENAJ VANASI, DİŞLİ, PİRİNÇ, DN 32 | AD | 8-Yangın ve dumandan korunma sistemleri kurulumu
25.715.1103 | TEST VE DRENAJ VANASI, DİŞLİ, PİRİNÇ, DN 40 | AD | 8-Yangın ve dumandan korunma sistemleri kurulumu
25.715.1104 | TEST VE DRENAJ VANASI, DİŞLİ, PİRİNÇ, DN 50 | AD | 8-Yangın ve dumandan korunma sistemleri kurulumu
25.715.1201 | DN 80 ISLAK ALARM VANA İSTASYONU | AD | 8-Yangın ve dumandan korunma sistemleri kurulumu
25.715.1202 | DN 100 ISLAK ALARM VANA İSTASYONU | AD | 8-Yangın ve dumandan korunma sistemleri kurulumu
25.715.1203 | DN 150 ISLAK ALARM VANA İSTASYONU | AD | 8-Yangın ve dumandan korunma sistemleri kurulumu
25.715.1204 | DN 200 ISLAK ALARM VANA İSTASYONU | AD | 8-Yangın ve dumandan korunma sistemleri kurulumu
25.715.1301 | DN 80 KURU ALARM VANA İSTASYONU | AD | 8-Yangın ve dumandan korunma sistemleri kurulumu
25.715.1302 | DN 100 KURU ALARM VANA İSTASYONU | AD | 8-Yangın ve dumandan korunma sistemleri kurulumu
25.715.1303 | DN 150 KURU ALARM VANA İSTASYONU | AD | 8-Yangın ve dumandan korunma sistemleri kurulumu
25.715.1401 | DN 80 BASKIN VANA İSTASYONU | AD | 8-Yangın ve dumandan korunma sistemleri kurulumu
25.715.1402 | DN 100 BASKIN VANA İSTASYONU | AD | 8-Yangın ve dumandan korunma sistemleri kurulumu
25.715.1403 | DN 150 BASKIN VANA İSTASYONU | AD | 8-Yangın ve dumandan korunma sistemleri kurulumu
25.715.1404 | DN 200 BASKIN VANA İSTASYONU | AD | 8-Yangın ve dumandan korunma sistemleri kurulumu
25.715.2001 | VANA İSTASYONLARINA İLAVELERİ İÇİN ÖDENECEK FARKLAR (SU MOTORLU GONG) | AD | 8-Yangın ve dumandan korunma sistemleri kurulumu
25.715.2002 | VANA İSTASYONLARINA İLAVELERİ İÇİN ÖDENECEK FARKLAR (GECİKTİRME HÜCRESİ) | AD | 8-Yangın ve dumandan korunma sistemleri kurulumu
25.715.2003 | VANA İSTASYONLARINA İLAVELERİ İÇİN ÖDENECEK FARKLAR (ALARM BASINÇ ANAHTARI) | AD | 8-Yangın ve dumandan korunma sistemleri kurulumu
25.715.2004 | VANA İSTASYONLARINA İLAVELERİ İÇİN ÖDENECEK FARKLAR (KURU ALARM VANASI BASINÇLI HAVA BESLEME VE AYAR DÜZENEĞİ İLAVESİ) | AD | 8-Yangın ve dumandan korunma sistemleri kurulumu
25.715.2005 | VANA İSTASYONLARINA İLAVELERİ İÇİN ÖDENECEK FARKLAR (BASKIN VANASI ELEKTRİKLİ TAHRİK ÜNİTESİ İLAVESİ) | AD | 8-Yangın ve dumandan korunma sistemleri kurulumu
25.715.3101 | DN 40 İZLENEBİLİR FLANŞ ARASI SIKIŞTIRMALI KELEBEK VANA | AD | 8-Yangın ve dumandan korunma sistemleri kurulumu
25.715.3102 | DN 50 İZLENEBİLİR FLANŞ ARASI SIKIŞTIRMALI KELEBEK VANA | AD | 8-Yangın ve dumandan korunma sistemleri kurulumu
25.715.3103 | DN 65 İZLENEBİLİR FLANŞ ARASI SIKIŞTIRMALI KELEBEK VANA | AD | 8-Yangın ve dumandan korunma sistemleri kurulumu
25.715.3104 | DN 80 İZLENEBİLİR FLANŞ ARASI SIKIŞTIRMALI KELEBEK VANA | AD | 8-Yangın ve dumandan korunma sistemleri kurulumu
25.715.3105 | DN 100 İZLENEBİLİR FLANŞ ARASI SIKIŞTIRMALI KELEBEK VANA | AD | 8-Yangın ve dumandan korunma sistemleri kurulumu
25.715.3106 | DN 150 İZLENEBİLİR FLANŞ ARASI SIKIŞTIRMALI KELEBEK VANA | AD | 8-Yangın ve dumandan korunma sistemleri kurulumu
25.715.3107 | DN 200 İZLENEBİLİR FLANŞ ARASI SIKIŞTIRMALI KELEBEK VANA | AD | 8-Yangın ve dumandan korunma sistemleri kurulumu
25.715.3201 | DN 40 İZLENEBİLİR YİVLİ BAĞLANTILI KELEBEK VANA | AD | 8-Yangın ve dumandan korunma sistemleri kurulumu
25.715.3202 | DN 50 İZLENEBİLİR YİVLİ BAĞLANTILI KELEBEK VANA | AD | 8-Yangın ve dumandan korunma sistemleri kurulumu
25.715.3203 | DN 65 İZLENEBİLİR YİVLİ BAĞLANTILI KELEBEK VANA | AD | 8-Yangın ve dumandan korunma sistemleri kurulumu
25.715.3204 | DN 80 İZLENEBİLİR YİVLİ BAĞLANTILI KELEBEK VANA | AD | 8-Yangın ve dumandan korunma sistemleri kurulumu
25.715.3205 | DN 100 İZLENEBİLİR YİVLİ BAĞLANTILI KELEBEK VANA | AD | 8-Yangın ve dumandan korunma sistemleri kurulumu
25.715.3206 | DN 150 İZLENEBİLİR YİVLİ BAĞLANTILI KELEBEK VANA | AD | 8-Yangın ve dumandan korunma sistemleri kurulumu
25.715.3207 | DN 200 İZLENEBİLİR YİVLİ BAĞLANTILI KELEBEK VANA | AD | 8-Yangın ve dumandan korunma sistemleri kurulumu
25.715.3501 | İZLENEBİLİR KELEBEK VANALAR İÇİN ÖDENECEK FARKLAR: PN 16 BASINÇ SINIFI İLAVESİ | AD | 8-Yangın ve dumandan korunma sistemleri kurulumu
25.715.3502 | İZLENEBİLİR KELEBEK VANALAR İÇİN ÖDENECEK FARKLAR: PN 25 BASINÇ SINIFI İLAVESİ | AD | 8-Yangın ve dumandan korunma sistemleri kurulumu
25.715.4101 | DN 40 İZLENEBİLİR YÜKSELEN MİLLİ VANA | AD | 8-Yangın ve dumandan korunma sistemleri kurulumu
25.715.4102 | DN 50 İZLENEBİLİR YÜKSELEN MİLLİ VANA | AD | 8-Yangın ve dumandan korunma sistemleri kurulumu
25.715.4103 | DN 65 İZLENEBİLİR YÜKSELEN MİLLİ VANA | AD | 8-Yangın ve dumandan korunma sistemleri kurulumu
25.715.4104 | DN 80 İZLENEBİLİR YÜKSELEN MİLLİ VANA | AD | 8-Yangın ve dumandan korunma sistemleri kurulumu
25.715.4105 | DN 100 İZLENEBİLİR YÜKSELEN MİLLİ VANA | AD | 8-Yangın ve dumandan korunma sistemleri kurulumu
25.715.4106 | DN 150 İZLENEBİLİR YÜKSELEN MİLLİ VANA | AD | 8-Yangın ve dumandan korunma sistemleri kurulumu
25.715.4107 | DN 200 İZLENEBİLİR YÜKSELEN MİLLİ VANA | AD | 8-Yangın ve dumandan korunma sistemleri kurulumu
25.715.4201 | DN 25 YANGIN ÇEK VANA | AD | 8-Yangın ve dumandan korunma sistemleri kurulumu
25.715.4202 | DN 32 YANGIN ÇEK VANA | AD | 8-Yangın ve dumandan korunma sistemleri kurulumu
25.715.4203 | DN 40 YANGIN ÇEK VANA | AD | 8-Yangın ve dumandan korunma sistemleri kurulumu
25.715.4204 | DN 50 YANGIN ÇEK VANA | AD | 8-Yangın ve dumandan korunma sistemleri kurulumu
25.715.4205 | DN 65 YANGIN ÇEK VANA | AD | 8-Yangın ve dumandan korunma sistemleri kurulumu
25.715.4206 | DN 80 YANGIN ÇEK VANA | AD | 8-Yangın ve dumandan korunma sistemleri kurulumu
25.715.4207 | DN 100 YANGIN ÇEK VANA | AD | 8-Yangın ve dumandan korunma sistemleri kurulumu
25.715.4208 | DN 150 YANGIN ÇEK VANA | AD | 8-Yangın ve dumandan korunma sistemleri kurulumu
25.715.4209 | DN 200 YANGIN ÇEK VANA | AD | 8-Yangın ve dumandan korunma sistemleri kurulumu
25.715.4300 | SU AKIŞ ANAHTARI | AD | 8-Yangın ve dumandan korunma sistemleri kurulumu
25.715.4400 | BOŞALTMA VANASI | AD | 8-Yangın ve dumandan korunma sistemleri kurulumu
25.720.1101 | DEBİ=12 M3/H H=60 MSS YATAY HAT TİPİ YANGIN POMPASI | AD | 8-Yangın ve dumandan korunma sistemleri kurulumu
25.720.1102 | DEBİ=12 M3/H H=80 MSS YATAY HAT TİPİ YANGIN POMPASI | AD | 8-Yangın ve dumandan korunma sistemleri kurulumu
25.720.1103 | DEBİ=12 M3/H H=100 MSS YATAY HAT TİPİ YANGIN POMPASI | AD | 8-Yangın ve dumandan korunma sistemleri kurulumu
25.720.1104 | DEBİ=60-66 M3/H H=60 MSS YATAY HAT TİPİ YANGIN POMPASI | AD | 8-Yangın ve dumandan korunma sistemleri kurulumu
25.720.1105 | DEBİ=60-66 M3/H H=80 MSS YATAY HAT TİPİ YANGIN POMPASI | AD | 8-Yangın ve dumandan korunma sistemleri kurulumu
25.720.1106 | DEBİ=60-66 M3/H H=100 MSS YATAY HAT TİPİ YANGIN POMPASI | AD | 8-Yangın ve dumandan korunma sistemleri kurulumu
25.720.1107 | DEBİ=120-126 M3/H H=60 MSS YATAY HAT TİPİ YANGIN POMPASI | AD | 8-Yangın ve dumandan korunma sistemleri kurulumu
25.720.1108 | DEBİ=120-126 M3/H H=80 MSS YATAY HAT TİPİ YANGIN POMPASI | AD | 8-Yangın ve dumandan korunma sistemleri kurulumu
25.720.1109 | DEBİ=120-126 M3/H H=100 MSS YATAY HAT TİPİ YANGIN POMPASI | AD | 8-Yangın ve dumandan korunma sistemleri kurulumu
25.720.1201 | DEBİ=12 M3/H H=60 MSS YATAY ARKADAN EMİŞLİ YANGIN POMPASI | AD | 8-Yangın ve dumandan korunma sistemleri kurulumu
25.720.1202 | DEBİ=12 M3/H H=80 MSS YATAY ARKADAN EMİŞLİ YANGIN POMPASI | AD | 8-Yangın ve dumandan korunma sistemleri kurulumu
25.720.1203 | DEBİ=12 M3/H H=100 MSS YATAY ARKADAN EMİŞLİ YANGIN POMPASI | AD | 8-Yangın ve dumandan korunma sistemleri kurulumu
25.720.1204 | DEBİ=50-59 M3/H H=60 MSS YATAY ARKADAN EMİŞLİ YANGIN POMPASI | AD | 8-Yangın ve dumandan korunma sistemleri kurulumu
25.720.1205 | DEBİ=50-59 M3/H H=80 MSS YATAY ARKADAN EMİŞLİ YANGIN POMPASI | AD | 8-Yangın ve dumandan korunma sistemleri kurulumu
25.720.1206 | DEBİ=50-59 M3/H H=100 MSS YATAY ARKADAN EMİŞLİ YANGIN POMPASI | AD | 8-Yangın ve dumandan korunma sistemleri kurulumu
25.720.1207 | DEBİ=60-66 M3/H H=60 MSS YATAY ARKADAN EMİŞLİ YANGIN POMPASI | AD | 8-Yangın ve dumandan korunma sistemleri kurulumu
25.720.1208 | DEBİ=60-66 M3/H H=80 MSS YATAY ARKADAN EMİŞLİ YANGIN POMPASI | AD | 8-Yangın ve dumandan korunma sistemleri kurulumu
25.720.1209 | DEBİ=60-66 M3/H H=100 MSS YATAY ARKADAN EMİŞLİ YANGIN POMPASI | AD | 8-Yangın ve dumandan korunma sistemleri kurulumu
25.720.1210 | DEBİ=70-79 M3/H H=60 MSS YATAY ARKADAN EMİŞLİ YANGIN POMPASI | AD | 8-Yangın ve dumandan korunma sistemleri kurulumu
25.720.1211 | DEBİ=70-79 M3/H H=80 MSS YATAY ARKADAN EMİŞLİ YANGIN POMPASI | AD | 8-Yangın ve dumandan korunma sistemleri kurulumu
25.720.1212 | DEBİ=70-79 M3/H H=100 MSS YATAY ARKADAN EMİŞLİ YANGIN POMPASI | AD | 8-Yangın ve dumandan korunma sistemleri kurulumu
25.720.1213 | DEBİ=80-89 M3/H H=60 MSS YATAY ARKADAN EMİŞLİ YANGIN POMPASI | AD | 8-Yangın ve dumandan korunma sistemleri kurulumu
25.720.1214 | DEBİ=80-89 M3/H H=80 MSS YATAY ARKADAN EMİŞLİ YANGIN POMPASI | AD | 8-Yangın ve dumandan korunma sistemleri kurulumu
25.720.1215 | DEBİ=80-89 M3/H H=100 MSS YATAY ARKADAN EMİŞLİ YANGIN POMPASI | AD | 8-Yangın ve dumandan korunma sistemleri kurulumu
25.720.1216 | DEBİ=90-99 M3/H H=60 MSS YATAY ARKADAN EMİŞLİ YANGIN POMPASI | AD | 8-Yangın ve dumandan korunma sistemleri kurulumu
25.720.1217 | DEBİ=90-99 M3/H H=80 MSS YATAY ARKADAN EMİŞLİ YANGIN POMPASI | AD | 8-Yangın ve dumandan korunma sistemleri kurulumu
25.720.1218 | DEBİ=110-119 M3/H H=60 MSS YATAY ARKADAN EMİŞLİ YANGIN POMPASI | AD | 8-Yangın ve dumandan korunma sistemleri kurulumu
25.720.1219 | DEBİ=110-119 M3/H H=80 MSS YATAY ARKADAN EMİŞLİ YANGIN POMPASI | AD | 8-Yangın ve dumandan korunma sistemleri kurulumu
25.720.1220 | DEBİ=120-126 M3/H H=60 MSS YATAY ARKADAN EMİŞLİ YANGIN POMPASI | AD | 8-Yangın ve dumandan korunma sistemleri kurulumu
25.720.1221 | DEBİ=120-126 M3/H H=80 MSS YATAY ARKADAN EMİŞLİ YANGIN POMPASI | AD | 8-Yangın ve dumandan korunma sistemleri kurulumu
25.720.1222 | DEBİ=120-126 M3/H H=100 MSS YATAY ARKADAN EMİŞLİ YANGIN POMPASI | AD | 8-Yangın ve dumandan korunma sistemleri kurulumu
25.720.1223 | DEBİ=120-126 M3/H H=120 MSS YATAY ARKADAN EMİŞLİ YANGIN POMPASI | AD | 8-Yangın ve dumandan korunma sistemleri kurulumu
25.720.1301 | DEBİ=110-119 M3/H H=100 MSS YATAY AYRILABİLİR GÖVDELİ YANGIN POMPASI | AD | 8-Yangın ve dumandan korunma sistemleri kurulumu
25.720.1302 | DEBİ=110-119 M3/H H=120 MSS YATAY AYRILABİLİR GÖVDELİ YANGIN POMPASI | AD | 8-Yangın ve dumandan korunma sistemleri kurulumu
25.720.1303 | DEBİ=120-126 M3/H H=60 MSS YATAY AYRILABİLİR GÖVDELİ YANGIN POMPASI | AD | 8-Yangın ve dumandan korunma sistemleri kurulumu
25.720.1304 | DEBİ=120-126 M3/H H=80 MSS YATAY AYRILABİLİR GÖVDELİ YANGIN POMPASI | AD | 8-Yangın ve dumandan korunma sistemleri kurulumu
25.720.1305 | DEBİ=120-126 M3/H H=100 MSS YATAY AYRILABİLİR GÖVDELİ YANGIN POMPASI | AD | 8-Yangın ve dumandan korunma sistemleri kurulumu
25.720.1306 | DEBİ=120-126 M3/H H=120 MSS YATAY AYRILABİLİR GÖVDELİ YANGIN POMPASI | AD | 8-Yangın ve dumandan korunma sistemleri kurulumu
25.720.1401 | DEBİ=12 M3/H H=60 MSS DİKEY MİLLİ ÇOK KADEMELİ YANGIN POMPASI | AD | 8-Yangın ve dumandan korunma sistemleri kurulumu
25.720.1402 | DEBİ=12 M3/H H=80 MSS DİKEY MİLLİ ÇOK KADEMELİ YANGIN POMPASI | AD | 8-Yangın ve dumandan korunma sistemleri kurulumu
25.720.1403 | DEBİ=12 M3/H H=100 MSS DİKEY MİLLİ ÇOK KADEMELİ YANGIN POMPASI | AD | 8-Yangın ve dumandan korunma sistemleri kurulumu
25.720.1404 | DEBİ=60-66 M3/H H=60 MSS DİKEY MİLLİ ÇOK KADEMELİ YANGIN POMPASI | AD | 8-Yangın ve dumandan korunma sistemleri kurulumu
25.720.1405 | DEBİ=60-66 M3/H H=80 MSS DİKEY MİLLİ ÇOK KADEMELİ YANGIN POMPASI | AD | 8-Yangın ve dumandan korunma sistemleri kurulumu
25.720.1406 | DEBİ=60-66 M3/H H=100 MSS DİKEY MİLLİ ÇOK KADEMELİ YANGIN POMPASI | AD | 8-Yangın ve dumandan korunma sistemleri kurulumu
25.720.2101 | DEBİ=60-66 M3/H H=60 MSS YATAY ARKADAN EMİŞLİ YANGIN POMPASI | AD | 8-Yangın ve dumandan korunma sistemleri kurulumu
25.720.2102 | DEBİ=60-66 M3/H H=80 MSS YATAY ARKADAN EMİŞLİ YANGIN POMPASI | AD | 8-Yangın ve dumandan korunma sistemleri kurulumu
25.720.2103 | DEBİ=60-66 M3/H H=100 MSS YATAY ARKADAN EMİŞLİ YANGIN POMPASI | AD | 8-Yangın ve dumandan korunma sistemleri kurulumu
25.720.2104 | DEBİ=70-79 M3/H H=60 MSS YATAY ARKADAN EMİŞLİ YANGIN POMPASI | AD | 8-Yangın ve dumandan korunma sistemleri kurulumu
25.720.2105 | DEBİ=70-79 M3/H H=80 MSS YATAY ARKADAN EMİŞLİ YANGIN POMPASI | AD | 8-Yangın ve dumandan korunma sistemleri kurulumu
25.720.2106 | DEBİ=70-79 M3/H H=100 MSS YATAY ARKADAN EMİŞLİ YANGIN POMPASI | AD | 8-Yangın ve dumandan korunma sistemleri kurulumu
25.720.2107 | DEBİ=80-89 M3/H H=60 MSS YATAY ARKADAN EMİŞLİ YANGIN POMPASI | AD | 8-Yangın ve dumandan korunma sistemleri kurulumu
25.720.2108 | DEBİ=80-89 M3/H H=80 MSS YATAY ARKADAN EMİŞLİ YANGIN POMPASI | AD | 8-Yangın ve dumandan korunma sistemleri kurulumu
25.720.2109 | DEBİ=80-89 M3/H H=100 MSS YATAY ARKADAN EMİŞLİ YANGIN POMPASI | AD | 8-Yangın ve dumandan korunma sistemleri kurulumu
25.720.2110 | DEBİ=90-99 M3/H H=60 MSS YATAY ARKADAN EMİŞLİ YANGIN POMPASI | AD | 8-Yangın ve dumandan korunma sistemleri kurulumu
25.720.2111 | DEBİ=90-99 M3/H H=80 MSS YATAY ARKADAN EMİŞLİ YANGIN POMPASI | AD | 8-Yangın ve dumandan korunma sistemleri kurulumu
25.720.2112 | DEBİ=110-119 M3/H H=60 MSS YATAY ARKADAN EMİŞLİ YANGIN POMPASI | AD | 8-Yangın ve dumandan korunma sistemleri kurulumu
25.720.2113 | DEBİ=110-119 M3/H H=80 MSS YATAY ARKADAN EMİŞLİ YANGIN POMPASI | AD | 8-Yangın ve dumandan korunma sistemleri kurulumu
25.720.2114 | DEBİ=120-126 M3/H H=60 MSS YATAY ARKADAN EMİŞLİ YANGIN POMPASI | AD | 8-Yangın ve dumandan korunma sistemleri kurulumu
25.720.2115 | DEBİ=120-126 M3/H H=80 MSS YATAY ARKADAN EMİŞLİ YANGIN POMPASI | AD | 8-Yangın ve dumandan korunma sistemleri kurulumu
25.720.2116 | DEBİ=120-126 M3/H H=100 MSS YATAY ARKADAN EMİŞLİ YANGIN POMPASI | AD | 8-Yangın ve dumandan korunma sistemleri kurulumu
25.720.2117 | DEBİ=120-126 M3/H H=120 MSS YATAY ARKADAN EMİŞLİ YANGIN POMPASI | AD | 8-Yangın ve dumandan korunma sistemleri kurulumu
25.720.2201 | DEBİ=110-119 M3/H H=100 MSS YATAY AYRILABİLİR GÖVDELİ YANGIN POMPASI | AD | 8-Yangın ve dumandan korunma sistemleri kurulumu
25.720.2202 | DEBİ=110-119 M3/H H=120 MSS YATAY AYRILABİLİR GÖVDELİ YANGIN POMPASI | AD | 8-Yangın ve dumandan korunma sistemleri kurulumu
25.720.2203 | DEBİ=120-126 M3/H H=60 MSS YATAY AYRILABİLİR GÖVDELİ YANGIN POMPASI | AD | 8-Yangın ve dumandan korunma sistemleri kurulumu
25.720.2204 | DEBİ=120-126 M3/H H=80 MSS YATAY AYRILABİLİR GÖVDELİ YANGIN POMPASI | AD | 8-Yangın ve dumandan korunma sistemleri kurulumu
25.720.2205 | DEBİ=120-126 M3/H H=100 MSS YATAY AYRILABİLİR GÖVDELİ YANGIN POMPASI | AD | 8-Yangın ve dumandan korunma sistemleri kurulumu
25.720.2206 | DEBİ=120-126 M3/H H=120 MSS YATAY AYRILABİLİR GÖVDELİ YANGIN POMPASI | AD | 8-Yangın ve dumandan korunma sistemleri kurulumu
25.720.2207 | DEBİ=170-180 M3/H H=60 MSS YATAY AYRILABİLİR GÖVDELİ YANGIN POMPASI | AD | 8-Yangın ve dumandan korunma sistemleri kurulumu
25.720.2208 | DEBİ=170-180 M3/H H=80 MSS YATAY AYRILABİLİR GÖVDELİ YANGIN POMPASI | AD | 8-Yangın ve dumandan korunma sistemleri kurulumu
25.720.2209 | DEBİ=170-180 M3/H H=100 MSS YATAY AYRILABİLİR GÖVDELİ YANGIN POMPASI | AD | 8-Yangın ve dumandan korunma sistemleri kurulumu
25.720.2210 | DEBİ=170-180 M3/H H=120 MSS YATAY AYRILABİLİR GÖVDELİ YANGIN POMPASI | AD | 8-Yangın ve dumandan korunma sistemleri kurulumu
25.720.4101 | DEBİ=1.0 M3/H H=60 MSS ELEKTRİK MOTORLU KAÇAK GİDERME POMPA GRUBU | AD | 8-Yangın ve dumandan korunma sistemleri kurulumu
25.720.4102 | DEBİ=2.0 M3/H H=60 MSS ELEKTRİK MOTORLU KAÇAK GİDERME POMPA GRUBU | AD | 8-Yangın ve dumandan korunma sistemleri kurulumu
25.720.4103 | DEBİ=4.0 M3/H H=60 MSS ELEKTRİK MOTORLU KAÇAK GİDERME POMPA GRUBU | AD | 8-Yangın ve dumandan korunma sistemleri kurulumu
25.720.4104 | DEBİ=6.0 M3/H H=60 MSS ELEKTRİK MOTORLU KAÇAK GİDERME POMPA GRUBU | AD | 8-Yangın ve dumandan korunma sistemleri kurulumu
25.720.4105 | DEBİ=1.0 M3/H H=80 MSS ELEKTRİK MOTORLU KAÇAK GİDERME POMPA GRUBU | AD | 8-Yangın ve dumandan korunma sistemleri kurulumu
25.720.4106 | DEBİ=2.0 M3/H H=80 MSS ELEKTRİK MOTORLU KAÇAK GİDERME POMPA GRUBU | AD | 8-Yangın ve dumandan korunma sistemleri kurulumu
25.720.4107 | DEBİ=4.0 M3/H H=80 MSS ELEKTRİK MOTORLU KAÇAK GİDERME POMPA GRUBU | AD | 8-Yangın ve dumandan korunma sistemleri kurulumu
25.720.4108 | DEBİ=6.0 M3/H H=80 MSS ELEKTRİK MOTORLU KAÇAK GİDERME POMPA GRUBU | AD | 8-Yangın ve dumandan korunma sistemleri kurulumu
25.720.4109 | DEBİ=1.0 M3/H H=100 MSS ELEKTRİK MOTORLU KAÇAK GİDERME POMPA GRUBU | AD | 8-Yangın ve dumandan korunma sistemleri kurulumu
25.720.4110 | DEBİ=2.0 M3/H H=100 MSS ELEKTRİK MOTORLU KAÇAK GİDERME POMPA GRUBU | AD | 8-Yangın ve dumandan korunma sistemleri kurulumu
25.720.4111 | DEBİ=4.0 M3/H H=100 MSS ELEKTRİK MOTORLU KAÇAK GİDERME POMPA GRUBU | AD | 8-Yangın ve dumandan korunma sistemleri kurulumu
25.720.4112 | DEBİ=6.0 M3/H H=100 MSS ELEKTRİK MOTORLU KAÇAK GİDERME POMPA GRUBU | AD | 8-Yangın ve dumandan korunma sistemleri kurulumu
25.720.4113 | DEBİ=1.0 M3/H H=120 MSS ELEKTRİK MOTORLU KAÇAK GİDERME POMPA GRUBU | AD | 8-Yangın ve dumandan korunma sistemleri kurulumu
25.720.4114 | DEBİ=2.0 M3/H H=120 MSS ELEKTRİK MOTORLU KAÇAK GİDERME POMPA GRUBU | AD | 8-Yangın ve dumandan korunma sistemleri kurulumu
25.720.4115 | DEBİ=4.0 M3/H H=120 MSS ELEKTRİK MOTORLU KAÇAK GİDERME POMPA GRUBU | AD | 8-Yangın ve dumandan korunma sistemleri kurulumu
25.720.4116 | DEBİ=6.0 M3/H H=120 MSS ELEKTRİK MOTORLU KAÇAK GİDERME POMPA GRUBU | AD | 8-Yangın ve dumandan korunma sistemleri kurulumu
25.720.7101 | YANGIN POMPALARI'NA İLAVELER İÇİN ÖDENECEK FARKLAR(BASINÇ KAYDETME CİHAZI) | AD | 8-Yangın ve dumandan korunma sistemleri kurulumu
25.720.7102 | YANGIN POMP'NA İLAV. İÇİN ÖDEN. FARKLAR(DİKEY MİLLİ POMPALAR İÇİN HER 1 M MİL UZATMA) | AD | 8-Yangın ve dumandan korunma sistemleri kurulumu
25.720.7201 | DN 80 POMPA AKIŞMETRE | AD | 8-Yangın ve dumandan korunma sistemleri kurulumu
25.720.7202 | DN 100 POMPA AKIŞMETRE | AD | 8-Yangın ve dumandan korunma sistemleri kurulumu
25.720.7203 | DN 150 POMPA AKIŞMETRE | AD | 8-Yangın ve dumandan korunma sistemleri kurulumu
25.720.7204 | DN 200 POMPA AKIŞMETRE | AD | 8-Yangın ve dumandan korunma sistemleri kurulumu
25.725.1101 | DN25 YİVLİ SERT BORU BAĞLANTI KELEPÇESİ | AD | 8-Yangın ve dumandan korunma sistemleri kurulumu
25.725.1102 | DN32 YİVLİ SERT BORU BAĞLANTI KELEPÇESİ | AD | 8-Yangın ve dumandan korunma sistemleri kurulumu
25.725.1103 | DN40 YİVLİ SERT BORU BAĞLANTI KELEPÇESİ | AD | 8-Yangın ve dumandan korunma sistemleri kurulumu
25.725.1104 | DN50 YİVLİ SERT BORU BAĞLANTI KELEPÇESİ | AD | 8-Yangın ve dumandan korunma sistemleri kurulumu
25.725.1105 | DN65 YİVLİ SERT BORU BAĞLANTI KELEPÇESİ | AD | 8-Yangın ve dumandan korunma sistemleri kurulumu
25.725.1106 | DN80 YİVLİ SERT BORU BAĞLANTI KELEPÇESİ | AD | 8-Yangın ve dumandan korunma sistemleri kurulumu
25.725.1107 | DN100 YİVLİ SERT BORU BAĞLANTI KELEPÇESİ | AD | 8-Yangın ve dumandan korunma sistemleri kurulumu
25.725.1108 | DN150 YİVLİ SERT BORU BAĞLANTI KELEPÇESİ | AD | 8-Yangın ve dumandan korunma sistemleri kurulumu
25.725.1109 | DN200 YİVLİ SERT BORU BAĞLANTI KELEPÇESİ | AD | 8-Yangın ve dumandan korunma sistemleri kurulumu
25.725.1110 | DN250 YİVLİ SERT BORU BAĞLANTI KELEPÇESİ | AD | 8-Yangın ve dumandan korunma sistemleri kurulumu
25.725.1201 | DN25 YİVLİ ESNEK BORU BAĞLANTI KELEPÇESİ | AD | 8-Yangın ve dumandan korunma sistemleri kurulumu
25.725.1202 | DN32 YİVLİ ESNEK BORU BAĞLANTI KELEPÇESİ | AD | 8-Yangın ve dumandan korunma sistemleri kurulumu
25.725.1203 | DN40 YİVLİ ESNEK BORU BAĞLANTI KELEPÇESİ | AD | 8-Yangın ve dumandan korunma sistemleri kurulumu
25.725.1204 | DN50 YİVLİ ESNEK BORU BAĞLANTI KELEPÇESİ | AD | 8-Yangın ve dumandan korunma sistemleri kurulumu
25.725.1205 | DN65 YİVLİ ESNEK BORU BAĞLANTI KELEPÇESİ | AD | 8-Yangın ve dumandan korunma sistemleri kurulumu
25.725.1206 | DN80 YİVLİ ESNEK BORU BAĞLANTI KELEPÇESİ | AD | 8-Yangın ve dumandan korunma sistemleri kurulumu
25.725.1207 | DN100 YİVLİ ESNEK BORU BAĞLANTI KELEPÇESİ | AD | 8-Yangın ve dumandan korunma sistemleri kurulumu
25.725.1208 | DN150 YİVLİ ESNEK BORU BAĞLANTI KELEPÇESİ | AD | 8-Yangın ve dumandan korunma sistemleri kurulumu
25.725.1209 | DN200 YİVLİ ESNEK BORU BAĞLANTI KELEPÇESİ | AD | 8-Yangın ve dumandan korunma sistemleri kurulumu
25.725.1210 | DN250 YİVLİ ESNEK BORU BAĞLANTI KELEPÇESİ | AD | 8-Yangın ve dumandan korunma sistemleri kurulumu
25.725.2101 | DN 32 DEPREME KARŞI KORUMALI BORU ASKISI ÇİFT YÖNLÜ | AD | 8-Yangın ve dumandan korunma sistemleri kurulumu
25.725.2102 | DN 40 DEPREME KARŞI KORUMALI BORU ASKISI ÇİFT YÖNLÜ | AD | 8-Yangın ve dumandan korunma sistemleri kurulumu
25.725.2103 | DN 50 DEPREME KARŞI KORUMALI BORU ASKISI ÇİFT YÖNLÜ | AD | 8-Yangın ve dumandan korunma sistemleri kurulumu
25.725.2104 | DN 65 DEPREME KARŞI KORUMALI BORU ASKISI ÇİFT YÖNLÜ | AD | 8-Yangın ve dumandan korunma sistemleri kurulumu
25.725.2105 | DN 80 DEPREME KARŞI KORUMALI BORU ASKISI ÇİFT YÖNLÜ | AD | 8-Yangın ve dumandan korunma sistemleri kurulumu
25.725.2106 | DN 100 DEPREME KARŞI KORUMALI BORU ASKISI ÇİFT YÖNLÜ | AD | 8-Yangın ve dumandan korunma sistemleri kurulumu
25.725.2107 | DN 150 DEPREME KARŞI KORUMALI BORU ASKISI ÇİFT YÖNLÜ | AD | 8-Yangın ve dumandan korunma sistemleri kurulumu
25.725.2201 | DN 32 DEPREME KARŞI KORUMALI BORU ASKISI DÖRT YÖNLÜ | AD | 8-Yangın ve dumandan korunma sistemleri kurulumu
25.725.2202 | DN 40 DEPREME KARŞI KORUMALI BORU ASKISI DÖRT YÖNLÜ | AD | 8-Yangın ve dumandan korunma sistemleri kurulumu
25.725.2203 | DN 50 DEPREME KARŞI KORUMALI BORU ASKISI DÖRT YÖNLÜ | AD | 8-Yangın ve dumandan korunma sistemleri kurulumu
25.725.2204 | DN 65 DEPREME KARŞI KORUMALI BORU ASKISI DÖRT YÖNLÜ | AD | 8-Yangın ve dumandan korunma sistemleri kurulumu
25.725.2205 | DN 80 DEPREME KARŞI KORUMALI BORU ASKISI DÖRT YÖNLÜ | AD | 8-Yangın ve dumandan korunma sistemleri kurulumu
25.725.2206 | DN 100 DEPREME KARŞI KORUMALI BORU ASKISI DÖRT YÖNLÜ | AD | 8-Yangın ve dumandan korunma sistemleri kurulumu
25.725.2207 | DN 150 DEPREME KARŞI KORUMALI BORU ASKISI DÖRT YÖNLÜ | AD | 8-Yangın ve dumandan korunma sistemleri kurulumu
25.725.2301 | DN 32 DEPREME KARŞI KORUMALI BORU ASKISI SINIRLANDIRICI GERGİ TELLİ | AD | 8-Yangın ve dumandan korunma sistemleri kurulumu
25.725.2302 | DN 40 DEPREME KARŞI KORUMALI BORU ASKISI SINIRLANDIRICI GERGİ TELLİ | AD | 8-Yangın ve dumandan korunma sistemleri kurulumu
25.725.2303 | DN 50 DEPREME KARŞI KORUMALI BORU ASKISI SINIRLANDIRICI GERGİ TELLİ | AD | 8-Yangın ve dumandan korunma sistemleri kurulumu
25.725.2304 | DN 65 DEPREME KARŞI KORUMALI BORU ASKISI SINIRLANDIRICI GERGİ TELLİ | AD | 8-Yangın ve dumandan korunma sistemleri kurulumu
25.725.2305 | DN 80 DEPREME KARŞI KORUMALI BORU ASKISI SINIRLANDIRICI GERGİ TELLİ | AD | 8-Yangın ve dumandan korunma sistemleri kurulumu
25.725.2306 | DN 100 DEPREME KARŞI KORUMALI BORU ASKISI SINIRLANDIRICI GERGİ TELLİ | AD | 8-Yangın ve dumandan korunma sistemleri kurulumu
25.725.2307 | DN 150 DEPREME KARŞI KORUMALI BORU ASKISI SINIRLANDIRICI GERGİ TELLİ | AD | 8-Yangın ve dumandan korunma sistemleri kurulumu
25.727.1101 | 14 lt ye kadar Tüp (silindir ) ve Donanımı (Tk) HFC227EA Gazlı Yangın Söndürme Sistemleri | AD | 8-Yangın ve dumandan korunma sistemleri kurulumu
25.727.1102 | 14 lt dahil - 25 lt'ye kadar Tüp (silindir ) ve Donanımı (Tk) HFC227EA Gazlı Yangın Söndürme Sistemleri | AD | 8-Yangın ve dumandan korunma sistemleri kurulumu
25.727.1103 | 25 lt dahil - 40 lt'ye kadar Tüp (silindir ) ve Donanımı (Tk) HFC227EA Gazlı Yangın Söndürme Sistemleri | AD | 8-Yangın ve dumandan korunma sistemleri kurulumu
25.727.1104 | 40 Lt dahil - 60 lt'ye kadar Tüp (silindir ) ve Donanımı (Tk) HFC227EA Gazlı Yangın Söndürme Sistemleri | AD | 8-Yangın ve dumandan korunma sistemleri kurulumu
25.727.1105 | 60 lt dahil - 80 lt'ye kadar Tüp (silindir ) ve Donanımı (Tk) HFC227EA Gazlı Yangın Söndürme Sistemleri | AD | 8-Yangın ve dumandan korunma sistemleri kurulumu
25.727.1106 | 80 lt dahil - 120 lt'ye kadar Tüp (silindir ) ve Donanımı (Tk) HFC227EA Gazlı Yangın Söndürme Sistemleri | AD | 8-Yangın ve dumandan korunma sistemleri kurulumu
25.727.1107 | 120 lt dahil - 180 lt'ye kadar Tüp (silindir ) ve Donanımı (Tk) HFC227EA Gazlı Yangın Söndürme Sistemleri | AD | 8-Yangın ve dumandan korunma sistemleri kurulumu
25.727.1108 | 180 lt dahil - 240 lt'ye kadar Tüp (silindir ) ve Donanımı (Tk) HFC227EA Gazlı Yangın Söndürme Sistemleri | AD | 8-Yangın ve dumandan korunma sistemleri kurulumu
25.727.1200 | HFC227EA Gazı | KG | 8-Yangın ve dumandan korunma sistemleri kurulumu
25.727.1301 | 2,3 silindir bağlantılı Kollektör | TK | 8-Yangın ve dumandan korunma sistemleri kurulumu
25.727.1302 | 4,5 silindir bağlantılı Kollektör | TK | 8-Yangın ve dumandan korunma sistemleri kurulumu
25.727.1303 | 6,7 silindir bağlantılı Kollektör | TK | 8-Yangın ve dumandan korunma sistemleri kurulumu
25.727.1304 | 8, 9, 10 silindir bağlantılı Kollektör | TK | 8-Yangın ve dumandan korunma sistemleri kurulumu
25.727.1400 | Tüp Bağlantı Kiti (Tk) | TK | 8-Yangın ve dumandan korunma sistemleri kurulumu
25.727.1500 | Azot Tüpü ilavesi (Tk) | TK | 8-Yangın ve dumandan korunma sistemleri kurulumu
25.727.1601 | 3/4" Seçici Vana Gazlı Yangın Söndürme Sistemleri | AD | 8-Yangın ve dumandan korunma sistemleri kurulumu
25.727.1602 | 1"" Seçici Vana Gazlı Yangın Söndürme Sistemleri | AD | 8-Yangın ve dumandan korunma sistemleri kurulumu
25.727.1603 | 1 1/4 " Seçici Vana Gazlı Yangın Söndürme Sistemleri | AD | 8-Yangın ve dumandan korunma sistemleri kurulumu
25.727.1604 | 1 1/2 " Seçici Vana Gazlı Yangın Söndürme Sistemleri | AD | 8-Yangın ve dumandan korunma sistemleri kurulumu
25.727.1605 | 2 " Seçici Vana Gazlı Yangın Söndürme Sistemleri | AD | 8-Yangın ve dumandan korunma sistemleri kurulumu
25.727.1606 | 2 1/2" Seçici Vana Gazlı Yangın Söndürme Sistemleri | AD | 8-Yangın ve dumandan korunma sistemleri kurulumu
25.727.1607 | 3" Seçici Vana Gazlı Yangın Söndürme Sistemleri | AD | 8-Yangın ve dumandan korunma sistemleri kurulumu
25.727.1608 | 4" Seçici Vana Gazlı Yangın Söndürme Sistemleri | AD | 8-Yangın ve dumandan korunma sistemleri kurulumu
25.727.1701 | 1/2 " Nozullar Gazlı Yangın Söndürme Sistemleri | AD | 8-Yangın ve dumandan korunma sistemleri kurulumu
25.727.1702 | 3/4 " Nozullar Gazlı Yangın Söndürme Sistemleri | AD | 8-Yangın ve dumandan korunma sistemleri kurulumu
25.727.1703 | 1 " Nozullar Gazlı Yangın Söndürme Sistemleri | AD | 8-Yangın ve dumandan korunma sistemleri kurulumu
25.727.1704 | 1 1/4 " Nozullar Gazlı Yangın Söndürme Sistemleri | AD | 8-Yangın ve dumandan korunma sistemleri kurulumu
25.727.1705 | 1 1/2 " Nozullar Gazlı Yangın Söndürme Sistemleri | AD | 8-Yangın ve dumandan korunma sistemleri kurulumu
25.727.1706 | 2 " Nozullar Gazlı Yangın Söndürme Sistemleri | AD | 8-Yangın ve dumandan korunma sistemleri kurulumu
25.727.5101 | 1 m3 e kadar - en az 1 kg Nozulsuz sistem Pano İçi Gazlı Yangın Söndürme sistemi | AD | 8-Yangın ve dumandan korunma sistemleri kurulumu
25.727.5102 | 1-2 m3 arası - en az 2 kg Nozulsuz sistem Pano İçi Gazlı Yangın Söndürme sistemi | AD | 8-Yangın ve dumandan korunma sistemleri kurulumu
25.727.5103 | 2-3 m3 arası - en az 3 kg Nozulsuz sistem Pano İçi Gazlı Yangın Söndürme sistemi | AD | 8-Yangın ve dumandan korunma sistemleri kurulumu
25.727.5104 | 3-4 m3 arası - en az 4 kg Nozulsuz sistem Pano İçi Gazlı Yangın Söndürme sistemi | AD | 8-Yangın ve dumandan korunma sistemleri kurulumu
25.727.5105 | 4-5 m3 arası - en az 5 kg Nozulsuz sistem Pano İçi Gazlı Yangın Söndürme sistemi | AD | 8-Yangın ve dumandan korunma sistemleri kurulumu
25.727.5106 | 5-6 m3 arası -en az 6 kg Nozulsuz sistem Pano İçi Gazlı Yangın Söndürme sistemi | AD | 8-Yangın ve dumandan korunma sistemleri kurulumu
25.727.5201 | 1 m3 e kadar - en az 1 kg Nozullu sistem Pano İçi Gazlı Yangın Söndürme sistemi | AD | 8-Yangın ve dumandan korunma sistemleri kurulumu
25.727.5202 | 1-2 m3 arası - en az 2 kg Nozullu sistem Pano İçi Gazlı Yangın Söndürme sistemi | AD | 8-Yangın ve dumandan korunma sistemleri kurulumu
25.727.5203 | 2-3 m3 arası - en az 3 kg Nozullu sistem Pano İçi Gazlı Yangın Söndürme sistemi | AD | 8-Yangın ve dumandan korunma sistemleri kurulumu
25.727.5204 | 3-4 m3 arası - en az 4 kg Nozullu sistem Pano İçi Gazlı Yangın Söndürme sistemi | AD | 8-Yangın ve dumandan korunma sistemleri kurulumu
25.727.5205 | 4-5 m3 arası - en az 5 kg Nozullu sistem Pano İçi Gazlı Yangın Söndürme sistemi | AD | 8-Yangın ve dumandan korunma sistemleri kurulumu
25.727.5206 | 5-6 m3 arası -en az 6 kg Nozullu sistem Pano İçi Gazlı Yangın Söndürme sistemi | AD | 8-Yangın ve dumandan korunma sistemleri kurulumu
25.730.1101 | MUTFAK DAVLUMBAZ YANGIN SÖNDÜRME SİSTEMİ (ERGİYEN METAL SİGORTALI) | TK | 8-Yangın ve dumandan korunma sistemleri kurulumu
25.730.1201 | MUTFAK DAVLUMBAZ YANGIN SÖNDÜRME SİSTEMİ (SÖNDÜRÜCÜ SIVI TÜPLERİ VE TESİSATI) 5 LT'YE KADAR | TK | 8-Yangın ve dumandan korunma sistemleri kurulumu
25.730.1202 | MUTFAK DAVLUMBAZ YANGIN SÖNDÜRME SİSTEMİ (SÖNDÜRÜCÜ SIVI TÜPLERİ VE TESİSATI) 6-10 LT | TK | 8-Yangın ve dumandan korunma sistemleri kurulumu
25.730.1203 | MUTFAK DAVLUMBAZ YANGIN SÖNDÜRME SİSTEMİ (SÖNDÜRÜCÜ SIVI TÜPLERİ VE TESİSATI) 11-15 LT | TK | 8-Yangın ve dumandan korunma sistemleri kurulumu
25.730.1204 | MUTFAK DAVLUMBAZ YANGIN SÖNDÜRME SİSTEMİ (SÖNDÜRÜCÜ SIVI TÜPLERİ VE TESİSATI) 16-20 LT | TK | 8-Yangın ve dumandan korunma sistemleri kurulumu
25.730.1205 | MUTFAK DAVLUMBAZ YANGIN SÖNDÜRME SİSTEMİ (SÖNDÜRÜCÜ SIVI TÜPLERİ VE TESİSATI) 21-25 LT | TK | 8-Yangın ve dumandan korunma sistemleri kurulumu
25.730.1206 | MUTFAK DAVLUMBAZ YANGIN SÖNDÜRME SİSTEMİ (SÖNDÜRÜCÜ SIVI TÜPLERİ VE TESİSATI) 26-30 LT | TK | 8-Yangın ve dumandan korunma sistemleri kurulumu
25.730.1207 | MUTFAK DAVLUMBAZ YANGIN SÖNDÜRME SİSTEMİ (SÖNDÜRÜCÜ SIVI TÜPLERİ VE TESİSATI) 31-35 LT | TK | 8-Yangın ve dumandan korunma sistemleri kurulumu
25.730.1300 | MUTFAK DAVLUMBAZ YANGIN SÖNDÜRME SİSTEMİ (SÖNDÜRÜCÜ PÜSKÜRTME MEMESİ) | TK | 8-Yangın ve dumandan korunma sistemleri kurulumu
25.730.2002 | MUTFAK DAVLUMBAZ YANGIN SÖNDÜRME SİSTEMİ İÇİN ÖDENECEK FARKLAR (MEKANİK UZAKTAN ELLE TAHRİK MEKANİZMASI) | AD | 8-Yangın ve dumandan korunma sistemleri kurulumu
25.730.2003 | MUTFAK DAVLUMBAZ YANGIN SÖNDÜRME SİSTEMİ İÇİN ÖDENECEK FARKLAR (ALGILAMA SİSTEMİ BAĞLANTISI KONTAK İLAVESİ) | AD | 8-Yangın ve dumandan korunma sistemleri kurulumu
25.730.3101 | DN20 MEKANİK LPG VEYA DOĞAL GAZ KESME VANASI | AD | 8-Yangın ve dumandan korunma sistemleri kurulumu
25.730.3102 | DN25 MEKANİK LPG VEYA DOĞAL GAZ KESME VANASI | AD | 8-Yangın ve dumandan korunma sistemleri kurulumu
25.730.3103 | DN32 MEKANİK LPG VEYA DOĞAL GAZ KESME VANASI | AD | 8-Yangın ve dumandan korunma sistemleri kurulumu
25.730.3104 | DN40 MEKANİK LPG VEYA DOĞAL GAZ KESME VANASI | AD | 8-Yangın ve dumandan korunma sistemleri kurulumu
25.730.3105 | DN50 MEKANİK LPG VEYA DOĞAL GAZ KESME VANASI | AD | 8-Yangın ve dumandan korunma sistemleri kurulumu
25.730.3201 | DN20 ELEKTRİKLİ LPG VEYA DOĞAL GAZ KESME VANASI | AD | 8-Yangın ve dumandan korunma sistemleri kurulumu
25.730.3202 | DN25 ELEKTRİKLİ LPG VEYA DOĞAL GAZ KESME VANASI | AD | 8-Yangın ve dumandan korunma sistemleri kurulumu
25.730.3203 | DN32 ELEKTRİKLİ LPG VEYA DOĞAL GAZ KESME VANASI | AD | 8-Yangın ve dumandan korunma sistemleri kurulumu
25.730.3204 | DN40 ELEKTRİKLİ LPG VEYA DOĞAL GAZ KESME VANASI | AD | 8-Yangın ve dumandan korunma sistemleri kurulumu
25.730.3205 | DN50 ELEKTRİKLİ LPG VEYA DOĞAL GAZ KESME VANASI | AD | 8-Yangın ve dumandan korunma sistemleri kurulumu
25.732.1101 | ABC KURU KİMYASAL TOZLU TAŞINABİLİR YANGIN SÖNDÜRÜCÜLER 1KG | AD | 8-Yangın ve dumandan korunma sistemleri kurulumu
25.732.1102 | ABC KURU KİMYASAL TOZLU TAŞINABİLİR YANGIN SÖNDÜRÜCÜLER 2KG | AD | 8-Yangın ve dumandan korunma sistemleri kurulumu
25.732.1103 | ABC KURU KİMYASAL TOZLU TAŞINABİLİR YANGIN SÖNDÜRÜCÜLER 4KG | AD | 8-Yangın ve dumandan korunma sistemleri kurulumu
25.732.1104 | ABC KURU KİMYASAL TOZLU TAŞINABİLİR YANGIN SÖNDÜRÜCÜLER 6KG | AD | 8-Yangın ve dumandan korunma sistemleri kurulumu
25.732.1105 | ABC KURU KİMYASAL TOZLU TAŞINABİLİR YANGIN SÖNDÜRÜCÜLER 9KG | AD | 8-Yangın ve dumandan korunma sistemleri kurulumu
25.732.1106 | ABC KURU KİMYASAL TOZLU TAŞINABİLİR YANGIN SÖNDÜRÜCÜLER 12KG | AD | 8-Yangın ve dumandan korunma sistemleri kurulumu
25.732.1201 | KARBONDİOKSİT (CO2) GAZLI TAŞINABİLİR YANGIN SÖNDÜRÜCÜLER 2KG | AD | 8-Yangın ve dumandan korunma sistemleri kurulumu
25.732.1202 | KARBONDİOKSİT (CO2) GAZLI TAŞINABİLİR YANGIN SÖNDÜRÜCÜLER 5KG | AD | 8-Yangın ve dumandan korunma sistemleri kurulumu
25.732.1301 | KÖPÜKLÜ TAŞINABİLİR YANGIN SÖNDÜRÜCÜLER 6KG | AD | 8-Yangın ve dumandan korunma sistemleri kurulumu
25.732.1302 | KÖPÜKLÜ TAŞINABİLİR YANGIN SÖNDÜRÜCÜLER 9KG | AD | 8-Yangın ve dumandan korunma sistemleri kurulumu
25.732.1401 | SULU TAŞINABİLİR YANGIN SÖNDÜRÜCÜLER 6KG | AD | 8-Yangın ve dumandan korunma sistemleri kurulumu
25.732.1402 | SULU TAŞINABİLİR YANGIN SÖNDÜRÜCÜLER 9KG | AD | 8-Yangın ve dumandan korunma sistemleri kurulumu
25.735.1100 | KÖPÜKLÜ YANGIN DOLABI 1 HORTUMLU | AD | 8-Yangın ve dumandan korunma sistemleri kurulumu
25.735.1200 | KÖPÜKLÜ YANGIN DOLABI 2 HORTUMLU | AD | 8-Yangın ve dumandan korunma sistemleri kurulumu
25.735.2101 | 200-450 litre arası akışlı köpük oranlayıcı | AD | 8-Yangın ve dumandan korunma sistemleri kurulumu
25.735.2102 | 450-1100 litre arası akışlı köpük oranlayıcı | AD | 8-Yangın ve dumandan korunma sistemleri kurulumu
25.735.2103 | 1100-1600 litre arası akışlı köpük oranlayıcı | AD | 8-Yangın ve dumandan korunma sistemleri kurulumu
25.735.2104 | 1700-2000 litre arası akışlı köpük oranlayıcı | AD | 8-Yangın ve dumandan korunma sistemleri kurulumu
25.735.2105 | 2100-2400 litre arası akışlı köpük oranlayıcı | AD | 8-Yangın ve dumandan korunma sistemleri kurulumu
25.735.2201 | DİYAFRAMLI KÖPÜK TANKI 200 lt | AD | 8-Yangın ve dumandan korunma sistemleri kurulumu
25.735.2202 | DİYAFRAMLI KÖPÜK TANKI 400 lt | AD | 8-Yangın ve dumandan korunma sistemleri kurulumu
25.735.2203 | DİYAFRAMLI KÖPÜK TANKI 600 lt | AD | 8-Yangın ve dumandan korunma sistemleri kurulumu
25.735.2204 | DİYAFRAMLI KÖPÜK TANKI 1.000 lt | AD | 8-Yangın ve dumandan korunma sistemleri kurulumu
25.735.2205 | DİYAFRAMLI KÖPÜK TANKI 1.500 lt | AD | 8-Yangın ve dumandan korunma sistemleri kurulumu
25.735.2206 | DİYAFRAMLI KÖPÜK TANKI 2.000 lt | AD | 8-Yangın ve dumandan korunma sistemleri kurulumu
25.735.2207 | DİYAFRAMLI KÖPÜK TANKI 2.500 lt | AD | 8-Yangın ve dumandan korunma sistemleri kurulumu
25.735.2208 | DİYAFRAMLI KÖPÜK TANKI 3.000 lt | AD | 8-Yangın ve dumandan korunma sistemleri kurulumu
25.735.2209 | DİYAFRAMLI KÖPÜK TANKI 3.500 lt | AD | 8-Yangın ve dumandan korunma sistemleri kurulumu
25.735.2210 | DİYAFRAMLI KÖPÜK TANKI 4.000 lt | AD | 8-Yangın ve dumandan korunma sistemleri kurulumu
25.737.1201 | 1 m²’ ye kadar duman tahliye kapağı | TK | 8-Yangın ve dumandan korunma sistemleri kurulumu
25.737.1202 | 2 m²’ ye kadar duman tahliye kapağı | TK | 8-Yangın ve dumandan korunma sistemleri kurulumu
25.737.2101 | 15 m²’ ye kadar ( 1 m² fiyatı)Elektro Mekanik Yangın Perdesi: | m2 | 8-Yangın ve dumandan korunma sistemleri kurulumu
25.737.2102 | 30 m²’ ye kadar ( 1 m² fiyatı)Elektro Mekanik Yangın Perdesi: | m2 | 8-Yangın ve dumandan korunma sistemleri kurulumu
25.737.2103 | 45 m²’ ye kadar ( 1 m² fiyatı)Elektro Mekanik Yangın Perdesi: | m2 | 8-Yangın ve dumandan korunma sistemleri kurulumu
25.737.2104 | 65 m²’ ye kadar ( 1 m² fiyatı)Elektro Mekanik Yangın Perdesi: | m2 | 8-Yangın ve dumandan korunma sistemleri kurulumu
25.740.1101 | Ø32 - Ø51 Yangın Durdurucu Kelepçe | AD | 8-Yangın ve dumandan korunma sistemleri kurulumu
25.740.1102 | Ø52 - Ø64 Yangın Durdurucu Kelepçe | AD | 8-Yangın ve dumandan korunma sistemleri kurulumu
25.740.1103 | Ø65 - Ø78 Yangın Durdurucu Kelepçe | AD | 8-Yangın ve dumandan korunma sistemleri kurulumu
25.740.1104 | Ø79 - Ø91 Yangın Durdurucu Kelepçe | AD | 8-Yangın ve dumandan korunma sistemleri kurulumu
25.740.1105 | Ø92 - Ø115 Yangın Durdurucu Kelepçe | AD | 8-Yangın ve dumandan korunma sistemleri kurulumu
25.740.1106 | Ø116 - Ø125 Yangın Durdurucu Kelepçe | AD | 8-Yangın ve dumandan korunma sistemleri kurulumu
25.740.1107 | Ø126 - Ø170 Yangın Durdurucu Kelepçe | AD | 8-Yangın ve dumandan korunma sistemleri kurulumu
25.740.1108 | Ø171 - Ø199 Yangın Durdurucu Kelepçe | AD | 8-Yangın ve dumandan korunma sistemleri kurulumu
25.740.1109 | Ø200 - Ø224 Yangın Durdurucu Kelepçe | AD | 8-Yangın ve dumandan korunma sistemleri kurulumu
25.740.1110 | Ø225 - Ø249 Yangın Durdurucu Kelepçe | AD | 8-Yangın ve dumandan korunma sistemleri kurulumu
25.740.1111 | Ø250 - Ø300 Yangın Durdurucu Kelepçe | AD | 8-Yangın ve dumandan korunma sistemleri kurulumu
25.740.1201 | Ø32 - Ø51 Yangın Durdurucu Sargı | AD | 8-Yangın ve dumandan korunma sistemleri kurulumu
25.740.1202 | Ø52 - Ø64 Yangın Durdurucu Sargı | AD | 8-Yangın ve dumandan korunma sistemleri kurulumu
25.740.1203 | Ø65 - Ø78 Yangın Durdurucu Sargı | AD | 8-Yangın ve dumandan korunma sistemleri kurulumu
25.740.1204 | Ø79 - Ø91 Yangın Durdurucu Sargı | AD | 8-Yangın ve dumandan korunma sistemleri kurulumu
25.740.1205 | Ø92 - Ø115 Yangın Durdurucu Sargı | AD | 8-Yangın ve dumandan korunma sistemleri kurulumu
25.740.1206 | Ø116 - Ø125 Yangın Durdurucu Sargı | AD | 8-Yangın ve dumandan korunma sistemleri kurulumu
25.740.1207 | Ø126 - Ø170 Yangın Durdurucu Sargı | AD | 8-Yangın ve dumandan korunma sistemleri kurulumu
25.740.1208 | Ø171 - Ø199 Yangın Durdurucu Sargı | AD | 8-Yangın ve dumandan korunma sistemleri kurulumu
25.740.2101 | Plaka Tipi Yangın Önleyici 30mm*30mm ölçülerinde plaka tipi yangın önleyici (0,2 lt hacme kadar ) | AD | 8-Yangın ve dumandan korunma sistemleri kurulumu
25.740.2102 | Plaka Tipi Yangın Önleyici 45mm*85mm ölçülerinde plaka tipi yangın önleyici (15 lt hacme kadar ) | AD | 8-Yangın ve dumandan korunma sistemleri kurulumu
25.740.2103 | Plaka Tipi Yangın Önleyici 65mm*110mm ölçülerinde plaka tipi yangın önleyici (25 lt hacme kadar) | AD | 8-Yangın ve dumandan korunma sistemleri kurulumu
25.740.2104 | Plaka Tipi Yangın Önleyici 90mm*130mm ölçülerinde plaka tipi yangın önleyici (45 lt hacme kadar) | AD | 8-Yangın ve dumandan korunma sistemleri kurulumu
25.740.2105 | Plaka Tipi Yangın Önleyici 90mm*190mm ölçülerinde plaka tipi yangın önleyici (60 lt hacme kadar) | AD | 8-Yangın ve dumandan korunma sistemleri kurulumu
25.740.2201 | Kordon Tipi Yangın Önleyici 3-5 mm çapında, 1 metresi 50 lt hacme kadar koruyabilen kordon tipi yangın önleyici | m | 8-Yangın ve dumandan korunma sistemleri kurulumu
25.740.2202 | Kordon Tipi Yangın Önleyici 5-7 mm çapında, 1 metresi 150 lt hacme kadar koruyabilen kordon tipi yangın önleyici | m | 8-Yangın ve dumandan korunma sistemleri kurulumu
25.740.2203 | 7-9 mm çapında, 1 metresi 300 lt hacme kadar koruyabilen kordon tipi yangın önleyici | AD | 8-Yangın ve dumandan korunma sistemleri kurulumu
35.100.1101 | En ölçüsü en az 400 mm olan galvanizli dikili tip sac pano (1.pano) | AD | 6-Elektrik tesisatı ve aydınlatma
35.100.1102 | En ölçüsü en az 500 mm olan galvanizli dikili tip sac pano (1.pano) | AD | 6-Elektrik tesisatı ve aydınlatma
35.100.1103 | En ölçüsü en az 600 mm olan galvanizli dikili tip sac pano (1.pano) | AD | 6-Elektrik tesisatı ve aydınlatma
35.100.1104 | En ölçüsü en az 700 mm olan galvanizli dikili tip sac pano (1.pano) | AD | 6-Elektrik tesisatı ve aydınlatma
35.100.1105 | En ölçüsü en az 800 mm olan galvanizli dikili tip sac pano (1.pano) | AD | 6-Elektrik tesisatı ve aydınlatma
35.100.1106 | En ölçüsü en az 900 mm olan galvanizli dikili tip sac pano (1.pano) | AD | 6-Elektrik tesisatı ve aydınlatma
35.100.1107 | En ölçüsü en az 1000 mm olan galvanizli dikili tip sac pano(1.pano) | AD | 6-Elektrik tesisatı ve aydınlatma
35.100.1108 | En ölçüsü en az 1200 mm olan galvanizli dikili tip sac pano (1.pano) | AD | 6-Elektrik tesisatı ve aydınlatma
35.100.1151 | En ölçüsü en az 400 mm olan galvanizli dikili tip sac pano. (1.pano) | AD | 6-Elektrik tesisatı ve aydınlatma
35.100.1152 | En ölçüsü en az 500 mm olan galvanizli dikili tip sac pano.(1. pano) | AD | 6-Elektrik tesisatı ve aydınlatma
35.100.1153 | En ölçüsü en az 600 mm olan galvanizli dikili tip sac pano (1. pano) | AD | 6-Elektrik tesisatı ve aydınlatma
35.100.1154 | En ölçüsü en az 700 mm olan galvanizli dikili tip sac pano (1. pano) | AD | 6-Elektrik tesisatı ve aydınlatma
35.100.1155 | En ölçüsü en az 800 mm olan galvanizli dikili tip sac pano (1. pano) | AD | 6-Elektrik tesisatı ve aydınlatma
35.100.1156 | En ölçüsü en az 900 mm olan galvanizli dikili tip sac pano (1. pano) | AD | 6-Elektrik tesisatı ve aydınlatma
35.100.1157 | En ölçüsü en az 1000 mm olan galvanizli dikili tip sac pano (1. pano) | AD | 6-Elektrik tesisatı ve aydınlatma
35.100.1158 | En ölçüsü en az 1200 mm olan galvanizli dikili tip sac pano (1. pano) | AD | 6-Elektrik tesisatı ve aydınlatma
35.100.1201 | En ölçüsü en az 400 mm olan galvanizli dikili tip sac pano (1. pano) | AD | 6-Elektrik tesisatı ve aydınlatma
35.100.1202 | En ölçüsü en az 500 mm olan galvanizli dikili tip sac pano (1. pano) | AD | 6-Elektrik tesisatı ve aydınlatma
35.100.1203 | En ölçüsü en az 600 mm olan galvanizli dikili tip sac pano (1. pano) | AD | 6-Elektrik tesisatı ve aydınlatma
35.100.1204 | En ölçüsü en az 700 mm olan galvanizli dikili tip sac pano (1. pano) | AD | 6-Elektrik tesisatı ve aydınlatma
35.100.1205 | En ölçüsü en az 800 mm olan galvanizli dikili tip sac pano (1. pano) | AD | 6-Elektrik tesisatı ve aydınlatma
35.100.1206 | En ölçüsü en az 900 mm olan galvanizli dikili tip sac pano (1. pano) | AD | 6-Elektrik tesisatı ve aydınlatma
35.100.1207 | En ölçüsü en az 1000 mm olan galvanizli dikili tip sac pano (1. pano) | AD | 6-Elektrik tesisatı ve aydınlatma
35.100.1208 | En ölçüsü en az 1200 mm olan galvanizli dikili tip sac pano (1. pano) | AD | 6-Elektrik tesisatı ve aydınlatma
35.100.1251 | En ölçüsü en az 400 mm olan galvanizli dikili tip sac pano (1. pano) | AD | 6-Elektrik tesisatı ve aydınlatma
35.100.1252 | En ölçüsü en az 500 mm olan galvanizli dikili tip sac pano (1. pano) | AD | 6-Elektrik tesisatı ve aydınlatma
35.100.1253 | En ölçüsü en az 600 mm olan galvanizli dikili tip sac pano (1. pano) | AD | 6-Elektrik tesisatı ve aydınlatma
35.100.1254 | En ölçüsü en az 700 mm olan galvanizli dikili tip sac pano (1. pano) | AD | 6-Elektrik tesisatı ve aydınlatma
35.100.1255 | En ölçüsü en az 800 mm olan galvanizli dikili tip sac pano (1. pano) | AD | 6-Elektrik tesisatı ve aydınlatma
35.100.1256 | En ölçüsü en az 900 mm olan galvanizli dikili tip sac pano (1. pano) | AD | 6-Elektrik tesisatı ve aydınlatma
35.100.1257 | En ölçüsü en az 1000 mm olan galvanizli dikili tip sac pano (1. pano) | AD | 6-Elektrik tesisatı ve aydınlatma
35.100.1258 | En ölçüsü en az 1200 mm olan galvanizli dikili tip sac pano (1. pano) | AD | 6-Elektrik tesisatı ve aydınlatma
35.100.1301 | En ölçüsü en az 400 mm olan galvanizli ilave dikili tip sac pano. | AD | 6-Elektrik tesisatı ve aydınlatma
35.100.1302 | En ölçüsü en az 500 mm olan galvanizli ilave dikili tip sac pano. | AD | 6-Elektrik tesisatı ve aydınlatma
35.100.1303 | En ölçüsü en az 600 mm olan galvanizli ilave dikili tip sac pano. | AD | 6-Elektrik tesisatı ve aydınlatma
35.100.1304 | En ölçüsü en az 700 mm olan galvanizli ilave dikili tip sac pano. | AD | 6-Elektrik tesisatı ve aydınlatma
35.100.1305 | En ölçüsü en az 800 mm olan galvanizli ilave dikili tip sac pano. | AD | 6-Elektrik tesisatı ve aydınlatma
35.100.1306 | En ölçüsü en az 900 mm olan galvanizli ilave dikili tip sac pano. | AD | 6-Elektrik tesisatı ve aydınlatma
35.100.1307 | En ölçüsü en az 1000 mm olan galvanizli ilave dikili tip sac pano. | AD | 6-Elektrik tesisatı ve aydınlatma
35.100.1308 | En ölçüsü en az 1200 mm olan galvanizli ilave dikili tip sac pano. | AD | 6-Elektrik tesisatı ve aydınlatma
35.100.2101 | 0,05 - 0,10m2'ye kadar (0,10 m2 dahil) Sıva üstü galvaniz sac tablolar | AD | 6-Elektrik tesisatı ve aydınlatma
35.100.2102 | 0,10 - 0,20m2'ye kadar (0,20 m2 dahil) Sıva üstü galvaniz sac tablolar | AD | 6-Elektrik tesisatı ve aydınlatma
35.100.2103 | 0,20 - 0,30m2'ye kadar (0,30 m2 dahil) Sıva üstü galvaniz sac tablolar | AD | 6-Elektrik tesisatı ve aydınlatma
35.100.2104 | 0,30 - 0,40m2'ye kadar (0,40 m2 dahil) Sıva üstü galvaniz sac tablolar | AD | 6-Elektrik tesisatı ve aydınlatma
35.100.2105 | 0,40 - 0,50m2'ye kadar (0,50 m2 dahil) Sıva üstü galvaniz sac tablolar | AD | 6-Elektrik tesisatı ve aydınlatma
35.100.2106 | 0,50 - 0,60 m2'ye kadar (0,60 m2 dahil) Sıva üstü galvaniz sac tablolar | AD | 6-Elektrik tesisatı ve aydınlatma
35.100.2107 | 0,60 - 0,70 m2'ye kadar (0,70 m2 dahil) Sıva üstü galvaniz sac tablolar | AD | 6-Elektrik tesisatı ve aydınlatma
35.100.2108 | 0,70 - 0,80 m2'ye kadar (0,80 m2 dahil) Sıva üstü galvaniz sac tablolar | AD | 6-Elektrik tesisatı ve aydınlatma
35.100.2109 | 0,80 - 0,90 m2'ye kadar (0,90 m2 dahil) Sıva üstü galvaniz sac tablolar | AD | 6-Elektrik tesisatı ve aydınlatma
35.100.2110 | 0,90 - 1,00 m2'ye kadar (0,10 m2 dahil) Sıva üstü galvaniz sac tablolar | AD | 6-Elektrik tesisatı ve aydınlatma
35.100.2201 | 0,05 - 0,10m2'ye kadar (0,10 m2 dahil) gömme tip galvaniz sac tablolar | AD | 6-Elektrik tesisatı ve aydınlatma
35.100.2202 | 0,10 - 0,20m2'ye kadar (0,20 m2 dahil) gömme tip galvaniz sac tablolar | AD | 6-Elektrik tesisatı ve aydınlatma
35.100.2203 | 0,20 - 0,30m2'ye kadar (0,30 m2 dahil) gömme tip galvaniz sac tablolar | AD | 6-Elektrik tesisatı ve aydınlatma
35.100.2204 | 0,30 - 0,40m2'ye kadar (0,40 m2 dahil) gömme tip galvaniz sac tablolar | AD | 6-Elektrik tesisatı ve aydınlatma
35.100.2205 | 0,40 - 0,50m2'ye kadar (0,50 m2 dahil) gömme tip galvaniz sac tablolar | AD | 6-Elektrik tesisatı ve aydınlatma
35.100.2206 | 0,50 - 0,60 m2'ye kadar (0,60 m2 dahil) gömme tip galvaniz sac tablolar | AD | 6-Elektrik tesisatı ve aydınlatma
35.100.2207 | 0,60 - 0,70 m2'ye kadar (0,70 m2 dahil) gömme tip galvaniz sac tablolar | AD | 6-Elektrik tesisatı ve aydınlatma
35.100.2208 | 0,70 - 0,80 m2'ye kadar (0,80 m2 dahil) gömme tip galvaniz sac tablolar | AD | 6-Elektrik tesisatı ve aydınlatma
35.100.2209 | 0,80 - 0,90 m2'ye kadar (0,90 m2 dahil) gömme tip galvaniz sac tablolar | AD | 6-Elektrik tesisatı ve aydınlatma
35.100.2210 | 0,90 - 1,00 m2'ye kadar (0,10 m2 dahil) gömme tip galvaniz sac tablolar | AD | 6-Elektrik tesisatı ve aydınlatma
35.100.6101 | Sac panoları 800 mm. genişliğinde (TS EN 61439-1/2) | AD | 6-Elektrik tesisatı ve aydınlatma
35.100.6102 | 900 mm. genişliğinde (Ahşap korkuluk yapıldığında bedeli inşaat birim fiyatlarından ödenir.) | AD | 6-Elektrik tesisatı ve aydınlatma
35.100.6201 | Önden kapaklı saç pano (ts en 61439-1/2 ) | AD | 6-Elektrik tesisatı ve aydınlatma
35.100.6202 | Ön ve arkadan kapaklı saç pano (ts en 61439-1/2 ) | AD | 6-Elektrik tesisatı ve aydınlatma
35.100.6301 | İlave sac pano 800 mm. genişliğinde | AD | 6-Elektrik tesisatı ve aydınlatma
35.100.6302 | İlave sac pano 900 mm. genişliğinde | AD | 6-Elektrik tesisatı ve aydınlatma
35.100.6350 | Tel kafesli saç kapı | M2 | 6-Elektrik tesisatı ve aydınlatma
35.100.6351 | Tel kafesli muhafaza | M2 | 6-Elektrik tesisatı ve aydınlatma
35.100.6401 | Sıva üstü sac tablo 0,05 - 0,10m2'ye kadar (0,10 m2 dahil)(TS EN 61439-1/2 ) | AD | 6-Elektrik tesisatı ve aydınlatma
35.100.6402 | Sıva üstü sac tablo 0,10 - 0,20m2'ye kadar (0,20 m2 dahil) (TS EN 61439-1/2 ) | AD | 6-Elektrik tesisatı ve aydınlatma
35.100.6403 | Sıva üstü sac tablo 0,20 - 0,30m2'ye kadar (0,30 m2 dahil) (TS EN 61439-1/2 ) | AD | 6-Elektrik tesisatı ve aydınlatma
35.100.6404 | Sıva üstü sac tablo 0,30 - 0,40m2'ye kadar (0,40 m2 dahil)(TS EN 61439-1/2 ) | AD | 6-Elektrik tesisatı ve aydınlatma
35.100.6405 | Sıva üstü sac tablo 0,40 - 0,50m2'ye kadar (0,50 m2 dahil) (TS EN 61439-1/2 ) | AD | 6-Elektrik tesisatı ve aydınlatma
35.100.6501 | Gömme tip sac tablo 0.05-0.10 m2. (ts en 61439-1/2 ) | AD | 6-Elektrik tesisatı ve aydınlatma
35.100.6502 | Gömme tip sac tablo 0.10-0.20 m2. (ts en 61439-1/2 ) | AD | 6-Elektrik tesisatı ve aydınlatma
35.100.6503 | Gömme tip sac tablo 0.20-0.30 m2. (ts en 61439-1/2 ) | AD | 6-Elektrik tesisatı ve aydınlatma
35.100.6504 | Gömme tip sac tablo 0.30-0.40 m2. (ts en 61439-1/2 ) | AD | 6-Elektrik tesisatı ve aydınlatma
35.100.6505 | Gömme tip sac tablo 0.40-0.50 m2. (ts en 61439-1/2 ) | AD | 6-Elektrik tesisatı ve aydınlatma
35.100.6560 | Lojman tipi 0,05 m2'ya kadar sac tablolar | AD | 6-Elektrik tesisatı ve aydınlatma
35.100.6581 | Anahtarlı otomatik sigortalı lojman tipi sac tablo 4 sigortalık | AD | 6-Elektrik tesisatı ve aydınlatma
35.100.6582 | Anahtarlı otomatik sigortalı lojman tipi sac tablo 8 sigortalık | AD | 6-Elektrik tesisatı ve aydınlatma
35.100.6583 | Anahtarlı otomatik sigortalı lojman tipi sac tablo 12 sigortalık | AD | 6-Elektrik tesisatı ve aydınlatma
35.100.7000 | Döküm kutu içine ve panolara konulacak TSE şartlarına uygun bakır bara temin ve montajı ve TS EN 60445'deki renklere boyanması | KG | 6-Elektrik tesisatı ve aydınlatma
35.100.7101 | Halojensiz alev geciktirici tip sıva üstü tablo 4 otomatik sigortalık | AD | 6-Elektrik tesisatı ve aydınlatma
35.100.7102 | Halojensiz alev geciktirici tip sıva üstü tablo 6 otomatik sigortalık | AD | 6-Elektrik tesisatı ve aydınlatma
35.100.7103 | Halojensiz alev geciktirici tip sıva üstü tablo 8 otomatik sigortalık | AD | 6-Elektrik tesisatı ve aydınlatma
35.100.7104 | Halojensiz alev geciktirici tip sıva üstü tablo 12 otomatik sigortalık | AD | 6-Elektrik tesisatı ve aydınlatma
35.100.7105 | Halojensiz alev geciktirici tip sıva üstü tablo 16 otomatik sigortalık | AD | 6-Elektrik tesisatı ve aydınlatma
35.100.7106 | Halojensiz alev geciktirici tip sıva üstü tablo 18 otomatik sigortalık | AD | 6-Elektrik tesisatı ve aydınlatma
35.100.7107 | Halojensiz alev geciktirici tip sıva üstü tablo 24 otomatik sigortalık | AD | 6-Elektrik tesisatı ve aydınlatma
35.100.7108 | Halojensiz alev geciktirici tip sıva üstü tablo 36 otomatik sigortalık | AD | 6-Elektrik tesisatı ve aydınlatma
35.100.7201 | Halojensiz alev geciktirici tip sıva altı tablo 4 otomatik sigortalık | AD | 6-Elektrik tesisatı ve aydınlatma
35.100.7202 | Halojensiz alev geciktirici tip sıva altı tablo 6 otomatik sigortalık | AD | 6-Elektrik tesisatı ve aydınlatma
35.100.7203 | Halojensiz alev geciktirici tip sıva altı tablo 8 otomatik sigortalık | AD | 6-Elektrik tesisatı ve aydınlatma
35.100.7204 | Halojensiz alev geciktirici tip sıva altı tablo 12 otomatik sigortalık | AD | 6-Elektrik tesisatı ve aydınlatma
35.100.7205 | Halojensiz alev geciktirici tip sıva altı tablo 16 otomatik sigortalık | AD | 6-Elektrik tesisatı ve aydınlatma
35.100.7206 | Halojensiz alev geciktirici tip sıva altı tablo 18 otomatik sigortalık | AD | 6-Elektrik tesisatı ve aydınlatma
35.100.7207 | Halojensiz alev geciktirici tip sıva altı tablo 24 otomatik sigortalık | AD | 6-Elektrik tesisatı ve aydınlatma
35.100.7208 | Halojensiz alev geciktirici tip sıva altı tablo 36 otomatik sigortalık | AD | 6-Elektrik tesisatı ve aydınlatma
35.105.1110 | 16 A'e kadar (en az 3 kA) | AD | 6-Elektrik tesisatı ve aydınlatma
35.105.1111 | 25 A'e kadar (en az 3 kA) | AD | 6-Elektrik tesisatı ve aydınlatma
35.105.1112 | 40 A'e kadar (en az 3 kA) | AD | 6-Elektrik tesisatı ve aydınlatma
35.105.1113 | 63 A'e kadar (en az 3 kA) | AD | 6-Elektrik tesisatı ve aydınlatma
35.105.1120 | Bir fazlı nötr kesmeli 16 A'e kadar (en az 3 kA) | AD | 6-Elektrik tesisatı ve aydınlatma
35.105.1121 | Bir fazlı nötr kesmeli 25 A'e kadar (en az 3 kA) | AD | 6-Elektrik tesisatı ve aydınlatma
35.105.1122 | Bir fazlı nötr kesmeli 40 A'e kadar (en az 3 kA) | AD | 6-Elektrik tesisatı ve aydınlatma
35.105.1123 | Bir fazlı nötr kesmeli 63 A'e kadar (en az 3 kA) | AD | 6-Elektrik tesisatı ve aydınlatma
35.105.1130 | Üç fazlı 16 A'e kadar (en az 3 kA) | AD | 6-Elektrik tesisatı ve aydınlatma
35.105.1131 | Üç fazlı 25 A'e kadar (en az 3 kA) | AD | 6-Elektrik tesisatı ve aydınlatma
35.105.1132 | Üç fazlı 40 A'e kadar (en az 3 kA) | AD | 6-Elektrik tesisatı ve aydınlatma
35.105.1133 | Üç fazlı 63 A'e kadar (en az 3 kA) | AD | 6-Elektrik tesisatı ve aydınlatma
35.105.1140 | Üç fazlı nötr kesmeli 16 A'e kadar (en az 3 kA) | AD | 6-Elektrik tesisatı ve aydınlatma
35.105.1141 | Üç fazlı nötr kesmeli 25 A'e kadar (en az 3 kA) | AD | 6-Elektrik tesisatı ve aydınlatma
35.105.1142 | Üç fazlı nötr kesmeli 40 A.e kadar (en az 3 kA) | AD | 6-Elektrik tesisatı ve aydınlatma
35.105.1143 | Üç fazlı nötr kesmeli 63 A'e kadar (en az 3 kA) | AD | 6-Elektrik tesisatı ve aydınlatma
35.105.1210 | 16 A'e kadar (en az 6 kA) | AD | 6-Elektrik tesisatı ve aydınlatma
35.105.1211 | 25 A'e kadar (en az 6 kA) | AD | 6-Elektrik tesisatı ve aydınlatma
35.105.1212 | 40 A'e kadar (en az 6 kA) | AD | 6-Elektrik tesisatı ve aydınlatma
35.105.1213 | 63 A'e kadar (en az 6 kA) | AD | 6-Elektrik tesisatı ve aydınlatma
35.105.1220 | Bir fazlı nötr kesmeli 16 A'e kadar (en az 6 kA) | AD | 6-Elektrik tesisatı ve aydınlatma
35.105.1221 | Bir fazlı nötr kesmeli 25 A'e kadar (en az 6 kA) | AD | 6-Elektrik tesisatı ve aydınlatma
35.105.1222 | Bir fazlı nötr kesmeli 40 A'e kadar (en az 6 kA) | AD | 6-Elektrik tesisatı ve aydınlatma
35.105.1223 | Bir fazlı nötr kesmeli 63 A'e kadar (en az 6 kA) | AD | 6-Elektrik tesisatı ve aydınlatma
35.105.1230 | Üç fazlı 16 A'e kadar (en az 6 kA) | AD | 6-Elektrik tesisatı ve aydınlatma
35.105.1231 | Üç fazlı 25 A'e kadar (en az 6 kA) | AD | 6-Elektrik tesisatı ve aydınlatma
35.105.1232 | Üç fazlı 40 A'e kadar (en az 6 kA) | AD | 6-Elektrik tesisatı ve aydınlatma
35.105.1233 | Üç fazlı 63 A'e kadar (en az 6 kA) | AD | 6-Elektrik tesisatı ve aydınlatma
35.105.1240 | Üç fazlı nötr kesmeli 16 A'e kadar (en az 6 kA) | AD | 6-Elektrik tesisatı ve aydınlatma
35.105.1241 | Üç fazlı nötr kesmeli 25 A'e kadar (en az 6 kA) | AD | 6-Elektrik tesisatı ve aydınlatma
35.105.1242 | Üç fazlı nötr kesmeli 40 A'e kadar (en az 6 kA) | AD | 6-Elektrik tesisatı ve aydınlatma
35.105.1243 | Üç fazlı nötr kesmeli 63 A'e kadar (en az 6 kA) | AD | 6-Elektrik tesisatı ve aydınlatma
35.105.1310 | 16 A'e kadar (en az 10 kA) | AD | 6-Elektrik tesisatı ve aydınlatma
35.105.1311 | 25 A'e kadar (en az 10 kA) | AD | 6-Elektrik tesisatı ve aydınlatma
35.105.1312 | 40 A'e kadar (en az 10 kA) | AD | 6-Elektrik tesisatı ve aydınlatma
35.105.1313 | 63 A'e kadar (en az 10 kA) | AD | 6-Elektrik tesisatı ve aydınlatma
35.105.1320 | Bir fazlı nötr kesmeli 16 A'e kadar (en az 10 kA) | AD | 6-Elektrik tesisatı ve aydınlatma
35.105.1321 | Bir fazlı nötr kesmeli 25 A'e kadar (en az 10 kA) | AD | 6-Elektrik tesisatı ve aydınlatma
35.105.1322 | Bir fazlı nötr kesmeli 40 A'e kadar (en az 10 kA) | AD | 6-Elektrik tesisatı ve aydınlatma
35.105.1323 | Bir fazlı nötr kesmeli 63 A'e kadar (en az 10 kA) | AD | 6-Elektrik tesisatı ve aydınlatma
35.105.1330 | Üç fazlı 16 A'e kadar (en az 10 kA) | AD | 6-Elektrik tesisatı ve aydınlatma
35.105.1331 | Üç fazlı 25 A'e kadar (en az 10 kA) | AD | 6-Elektrik tesisatı ve aydınlatma
35.105.1332 | Üç fazlı 40 A'e kadar (en az 10 kA) | AD | 6-Elektrik tesisatı ve aydınlatma
35.105.1333 | Üç fazlı 63 A'e kadar (en az 10 kA) | AD | 6-Elektrik tesisatı ve aydınlatma
35.105.1340 | Üç fazlı nötr kesmeli 16 A'e kadar (en az 10 kA) | AD | 6-Elektrik tesisatı ve aydınlatma
35.105.1341 | Üç fazlı nötr kesmeli 25 A'e kadar (en az 10 kA) | AD | 6-Elektrik tesisatı ve aydınlatma
35.105.1342 | Üç fazlı nötr kesmeli 40 A'e kadar (en az 10 kA) | AD | 6-Elektrik tesisatı ve aydınlatma
35.105.1343 | Üç fazlı nötr kesmeli 63 A'e kadar (en az 10 kA) | AD | 6-Elektrik tesisatı ve aydınlatma
35.105.1501 | Bıçaklı sigorta 25 A.e kadar ( TS 86 EN 60269-1 ) | AD | 6-Elektrik tesisatı ve aydınlatma
35.105.1502 | Bıçaklı sigorta 63 A.e kadar ( TS 86 EN 60269-1 ) | AD | 6-Elektrik tesisatı ve aydınlatma
35.105.1503 | Bıçaklı sigorta 100 A.e kadar ( TS EN 60269-1 ) | AD | 6-Elektrik tesisatı ve aydınlatma
35.105.1504 | Bıçaklı sigorta 160 A.e kadar ( TS EN 60269-1 ) | AD | 6-Elektrik tesisatı ve aydınlatma
35.105.1505 | Bıçaklı sigorta 250 A.e kadar( TS EN 60269-1 ) | AD | 6-Elektrik tesisatı ve aydınlatma
35.105.1506 | Bıçaklı sigorta 400 A.e kadar( TS EN 60269-1 ) | AD | 6-Elektrik tesisatı ve aydınlatma
35.105.1507 | Bıçaklı sigorta 630 a.e kadar( TS EN 60269-1 ) | AD | 6-Elektrik tesisatı ve aydınlatma
35.105.1508 | Bıçaklı sigorta 1000 a.e kadar( TS 86 60269-1 ) | AD | 6-Elektrik tesisatı ve aydınlatma
35.105.1601 | Sigortalı şalter 3*25 a. e kadar (trifaze) | AD | 6-Elektrik tesisatı ve aydınlatma
35.105.1602 | Sigortalı şalter 3*63 a. e kadar (trifaze) | AD | 6-Elektrik tesisatı ve aydınlatma
35.105.1603 | Sigortalı şalter 3*100 a.e kadar (trifaze) | AD | 6-Elektrik tesisatı ve aydınlatma
35.105.1604 | Sigortalı şalter 3*160 a.e kadar (trifaze) | AD | 6-Elektrik tesisatı ve aydınlatma
35.105.1605 | Sigortalı şalter 3*250 a. e kadar (trifaze) | AD | 6-Elektrik tesisatı ve aydınlatma
35.105.1606 | Sigortalı şalter 3*400 a. e kadar (trifaze) | AD | 6-Elektrik tesisatı ve aydınlatma
35.105.1607 | Sigortalı şalter 3*630 a. e kadar (trifaze) | AD | 6-Elektrik tesisatı ve aydınlatma
35.110.1101 | 3 x 10A'den 3 x 63A'e kadar, Icu: 35 kA, I1: (0,8-1)In | AD | 6-Elektrik tesisatı ve aydınlatma
35.110.1102 | 3 x 100 A'e kadar Icu: 35 kA, I1: (0,8-1)In | AD | 6-Elektrik tesisatı ve aydınlatma
35.110.1103 | 3 x 125 A'e kadar Icu: 35 kA, I1: (0,8-1)In | AD | 6-Elektrik tesisatı ve aydınlatma
35.110.1104 | 3 x 160 A'e kadar Icu: 35 kA, I1: (0,8-1)In | AD | 6-Elektrik tesisatı ve aydınlatma
35.110.1105 | 3 x 200 A'e kadar Icu: 35 kA, I1: (0,8-1)In | AD | 6-Elektrik tesisatı ve aydınlatma
35.110.1106 | 3 x 250 A'e kadar Icu: 35 kA, I1: (0,8-1)In | AD | 6-Elektrik tesisatı ve aydınlatma
35.110.1151 | 3 x 400 A'e kadar, Icu: 35 kA, I1: (0,8-1)In, I3: (6-10)In, | AD | 6-Elektrik tesisatı ve aydınlatma
35.110.1152 | 3 x 500 A'e kadar, Icu: 35 kA, I1: (0,8-1)In, I3: (6-10)In, | AD | 6-Elektrik tesisatı ve aydınlatma
35.110.1153 | 3 x 630 A'e kadar, Icu: 35 kA, I1: (0,8-1)In, I3: (6-10)In, | AD | 6-Elektrik tesisatı ve aydınlatma
35.110.1154 | 3 x 800 A.e kadar, Icu: 35 kA, I1: (0,8-1) In, I3:(6-10)In, | AD | 6-Elektrik tesisatı ve aydınlatma
35.110.1201 | 3 x 10A'den 3 x 63A'e kadar, Icu: 50 kA, I1: (0,8-1)In | AD | 6-Elektrik tesisatı ve aydınlatma
35.110.1202 | 3 x 100A'e kadar, Icu: 50 kA, I1: (0,8-1)In, | AD | 6-Elektrik tesisatı ve aydınlatma
35.110.1203 | 3 x 125A'e kadar, Icu: 50 kA, I1: (0,8-1)In | AD | 6-Elektrik tesisatı ve aydınlatma
35.110.1204 | 3 x 160A'e kadar, Icu: 50 kA, I1: (0,8-1)In | AD | 6-Elektrik tesisatı ve aydınlatma
35.110.1205 | 3 x 200A'e kadar, Icu: 50 kA, I1: (0,8-1)In | AD | 6-Elektrik tesisatı ve aydınlatma
35.110.1206 | 3 x 250A'e kadar, Icu: 50 kA, I1: (0,8-1)In | AD | 6-Elektrik tesisatı ve aydınlatma
35.110.1251 | 3 x 400A'e kadar, Icu: 50 kA, I1: (0,8-1)In, I3: (6-10)In | AD | 6-Elektrik tesisatı ve aydınlatma
35.110.1252 | 3 x 500A'e kadar, Icu: 50 kA, I1: (0,8-1)In, I3: (6-10)In | AD | 6-Elektrik tesisatı ve aydınlatma
35.110.1253 | 3 x 630A'e kadar, Icu: 50 kA, I1: (0,8-1)In, I3: (6-10)In | AD | 6-Elektrik tesisatı ve aydınlatma
35.110.1254 | 3 x 800A'e kadar, Icu: 50 kA, I1: (0,8-1)In, I3: (6-10)In | AD | 6-Elektrik tesisatı ve aydınlatma
35.110.1301 | 3 x 1000A'e kadar, Icu: 50 kA, I1: (0,5-1)In, I3: (2-10)In, elektronik korumalı | AD | 6-Elektrik tesisatı ve aydınlatma
35.110.1302 | 3 x 1250A'e kadar, Icu: 50 kA, I1: (0,5-1)In, I3: (2-10)In, elektronik korumalı | AD | 6-Elektrik tesisatı ve aydınlatma
35.110.1303 | 3 x 1600A'e kadar, Icu: 50 kA, I1: (0,5-1)In, I3: (2-10)In, elektronik korumalı | AD | 6-Elektrik tesisatı ve aydınlatma
35.110.1351 | 3 x 10A'den 3 x 63A'e kadar, Icu: 65 kA, I1: (0,8-1)In | AD | 6-Elektrik tesisatı ve aydınlatma
35.110.1352 | 3 x 100A'e kadar, Icu: 65 kA, I1: (0,8-1)In | AD | 6-Elektrik tesisatı ve aydınlatma
35.110.1353 | 3 x 125A'e kadar, Icu: 65 kA, I1: (0,8-1)In | AD | 6-Elektrik tesisatı ve aydınlatma
35.110.1354 | 3 x 160A'e kadar, Icu: 65 kA, I1: (0,8-1)In | AD | 6-Elektrik tesisatı ve aydınlatma
35.110.1355 | 3 x 200A'e kadar, Icu: 65 kA, I1: (0,8-1)In | AD | 6-Elektrik tesisatı ve aydınlatma
35.110.1356 | 3 x 250A'e kadar, Icu: 65 kA, I1: (0,8-1)In | AD | 6-Elektrik tesisatı ve aydınlatma
35.110.1401 | 3 x 400A'e kadar, Icu: 65 kA, I1: (0,8-1)In, I3: (6-10)In | AD | 6-Elektrik tesisatı ve aydınlatma
35.110.1402 | 3 x 500A'e kadar, Icu: 65 kA, I1: (0,8-1)In, I3: (6-10)In | AD | 6-Elektrik tesisatı ve aydınlatma
35.110.1403 | 3 x 630A'e kadar, Icu: 65 kA, I1: (0,8-1)In, I3: (6-10)In | AD | 6-Elektrik tesisatı ve aydınlatma
35.110.1404 | 3 x 800A'e kadar, Icu: 65 kA, I1: (0,8-1)In, I3: (6-10)In | AD | 6-Elektrik tesisatı ve aydınlatma
35.110.1451 | 3 x 1000 A.e kadar Icu: 65kA, I1: (0,5-1)In, I3: (2-10)In, elektronik korumalı | AD | 6-Elektrik tesisatı ve aydınlatma
35.110.1452 | 3 x 1250 A e kadar Icu: 65 kA, I1: (0,5-1)In, I3: (2-10)In, elektronik korumalı | AD | 6-Elektrik tesisatı ve aydınlatma
35.110.1453 | 3 x 1600 A e kadar Icu: 65 kA, I1: (0,5-1)In, I3: (2-10)In, elektronik korumalı | AD | 6-Elektrik tesisatı ve aydınlatma
35.110.1501 | 4 x 16 A'den 63 A e kadar Icu: 35 kA, I1: (0,8-1)In | AD | 6-Elektrik tesisatı ve aydınlatma
35.110.1502 | 4 x 80 A'e kadar Icu: 35 kA, I1: (0,8-1)In | AD | 6-Elektrik tesisatı ve aydınlatma
35.110.1503 | 4 x 100 A'e kadar Icu: 35 kA, I1: (0,8-1)In | AD | 6-Elektrik tesisatı ve aydınlatma
35.110.1504 | 4 x 125 A'e kadar Icu: 35 kA, I1: (0,8-1)In | AD | 6-Elektrik tesisatı ve aydınlatma
35.110.1505 | 4 x 160 A'e kadar Icu: 35 kA, I1: (0,8-1)In | AD | 6-Elektrik tesisatı ve aydınlatma
35.110.1506 | 4 x 200 A'e kadar Icu: 35kA, Icu: 35 kA, I1: (0,8-1)In | AD | 6-Elektrik tesisatı ve aydınlatma
35.110.1507 | 4 x 250 A'e kadar Icu: 35kA, Icu: 35 kA, I1: (0,8-1)In | AD | 6-Elektrik tesisatı ve aydınlatma
35.110.1551 | 4 x 400 A'e kadar Icu: 35 kA, I1: (0,8-1)In, I3: (6-10)In , termik koruma ayarlı, manyetik koruma ayarlı şalter | AD | 6-Elektrik tesisatı ve aydınlatma
35.110.1552 | 4 x 500 A'e kadar Icu: 35 kA, I1: (0,8-1)In, I3: (6-10)In, termik koruma ayarlı, manyetik koruma ayarlı şalter | AD | 6-Elektrik tesisatı ve aydınlatma
35.110.1553 | 4 x 630 A'e kadar Icu: 35 kA, I1: (0,8-1)In, I3: (6-10)In,termik koruma ayarlı, manyetik koruma ayarlı şalter | AD | 6-Elektrik tesisatı ve aydınlatma
35.110.1554 | 4 x 800 A'e kadar Icu: 35 kA, I1: (0,8-1)In, I3: (6-10)In,termik koruma ayarlı, manyetik koruma ayarlı şalter | AD | 6-Elektrik tesisatı ve aydınlatma
35.110.1601 | 4 x 16 A'den 63 A e kadar Icu: 50 kA, I1: (0,8-1)In,termik koruma ayarlı, manyetik koruma sabit şalter | AD | 6-Elektrik tesisatı ve aydınlatma
35.110.1602 | 4 x 80 A'e kadar Icu: 50 kA, I1: (0,8-1)In,termik koruma ayarlı, manyetik koruma sabit şalter | AD | 6-Elektrik tesisatı ve aydınlatma
35.110.1603 | 4 x 100 A'e kadar Icu: 50 kA, I1: (0,8-1)In,termik koruma ayarlı, manyetik koruma sabit şalter | AD | 6-Elektrik tesisatı ve aydınlatma
35.110.1604 | 4 x 125 A'e kadar Icu: 50 kA, I1: (0,8-1)In,termik koruma ayarlı, manyetik koruma sabit şalter | AD | 6-Elektrik tesisatı ve aydınlatma
35.110.1605 | 4 x 160 A'e kadar Icu: 50 kA, I1: (0,8-1)In,termik koruma ayarlı, manyetik koruma sabit şalter | AD | 6-Elektrik tesisatı ve aydınlatma
35.110.1606 | 4 x 200 A'e kadar Icu: 50 kA, I1: (0,8-1)In,termik koruma ayarlı, manyetik koruma sabit şalter | AD | 6-Elektrik tesisatı ve aydınlatma
35.110.1607 | 4 x 250 A'e kadar Icu: 50 kA, I1: (0,8-1)In,termik koruma ayarlı, manyetik koruma sabit şalter | AD | 6-Elektrik tesisatı ve aydınlatma
35.110.1651 | 4 x 400 A'e kadar Icu: 50 kA, I1: (0,8-1)In, I3: (6-10)In, termik koruma ayarlı, manyetik koruma ayarlı şalter | AD | 6-Elektrik tesisatı ve aydınlatma
35.110.1652 | 4 x 500 A'e kadar Icu: 50kA, I1: (0,8-1)In, I3: (6-10)In, termik koruma ayarlı, manyetik koruma ayarlı şalter | AD | 6-Elektrik tesisatı ve aydınlatma
35.110.1653 | 4 x 630 A'e kadar Icu: 50kA, I1: (0,8-1)In, I3: (6-10)In, termik koruma ayarlı, manyetik koruma ayarlı şalter | AD | 6-Elektrik tesisatı ve aydınlatma
35.110.1654 | 4 x 800 A'e kadar Icu: 50kA, I1: (0,8-1)In, I3: (6-10)In, termik koruma ayarlı, manyetik koruma ayarlı şalter | AD | 6-Elektrik tesisatı ve aydınlatma
35.110.1701 | 4 x 300 A'e kadar Icu: 50kA, I1: (0,5-1)In, I3: (2-10)In, elektronik korumalı şalter | AD | 6-Elektrik tesisatı ve aydınlatma
35.110.1702 | 4 x 400 A'e kadar Icu: 50kA, I1: (0,5-1)In, I3: (2-10)In, elektronik korumalı şalter | AD | 6-Elektrik tesisatı ve aydınlatma
35.110.1703 | 4 x 500 A'e kadar Icu: 50kA, I1: (0,5-1)In, I3: (2-10)In, elektronik korumalı şalter | AD | 6-Elektrik tesisatı ve aydınlatma
35.110.1704 | 4 x 630 A'e kadar Icu: 50kA, I1: (0,5-1)In, I3: (2-10)In, elektronik korumalı şalter | AD | 6-Elektrik tesisatı ve aydınlatma
35.110.1705 | 4 x 800 A'e kadar Icu: 50kA, I1: (0,5-1)In, I3: (2-10)In, elektronik korumalı şalter | AD | 6-Elektrik tesisatı ve aydınlatma
35.110.1706 | 4 x 1000 A'e kadar Icu: 50kA, I1: (0,5-1)In, I3: (2-10)In, elektronik korumalı şalter | AD | 6-Elektrik tesisatı ve aydınlatma
35.110.1707 | 4 x 1250 A'e kadar Icu: 50kA, I1: (0,5-1)In, I3: (2-10)In, elektronik korumalı şalter | AD | 6-Elektrik tesisatı ve aydınlatma
35.110.1708 | 4 x 1600 A'e kadar Icu: 50 kA, I1: (0,5-1)In, I3: (2-10)In, elektronik korumalı şalter | AD | 6-Elektrik tesisatı ve aydınlatma
35.110.1751 | 4 x 16 A'den 63 A e kadar Icu: 65 kA, I1:(0,8-1)In,termik koruma ayarlı, manyetik koruma sabit şalter | AD | 6-Elektrik tesisatı ve aydınlatma
35.110.1752 | 4 x 80 A'e kadar Icu: 65 kA, I1:(0,8-1)In,termik koruma ayarlı, manyetik koruma sabit şalter | AD | 6-Elektrik tesisatı ve aydınlatma
35.110.1753 | 4 x 100 A'e kadar Icu: 65 kA, I1:(0,8-1)In,termik koruma ayarlı, manyetik koruma sabit şalter | AD | 6-Elektrik tesisatı ve aydınlatma
35.110.1754 | 4 x 125 A'e kadar Icu: 65 kA, I1:(0,8-1)In,termik koruma ayarlı, manyetik koruma sabit şalter | AD | 6-Elektrik tesisatı ve aydınlatma
35.110.1755 | 4 x 160 A'e kadar Icu: 65 kA, I1:(0,8-1)In,termik koruma ayarlı, manyetik koruma sabit şalter | AD | 6-Elektrik tesisatı ve aydınlatma
35.110.1756 | 4 x 200 A'e kadar Icu: 65 kA, I1:(0,8-1)In,termik koruma ayarlı, manyetik koruma sabit şalter | AD | 6-Elektrik tesisatı ve aydınlatma
35.110.1757 | 4 x 250 A'e kadar Icu: 65 kA, I1:(0,8-1)In,termik koruma ayarlı, manyetik koruma sabit şalter | AD | 6-Elektrik tesisatı ve aydınlatma
35.110.1801 | 4 x 400 A'e kadar Icu: 65 kA, I1:(0,8-1)In, I3:(6-10)In, termik koruma ayarlı, manyetik koruma ayarlı şalter | AD | 6-Elektrik tesisatı ve aydınlatma
35.110.1802 | 4 x 500 A'e kadar Icu: 65 kA, I1:(0,8-1)In, I3:(6-10)In, termik koruma ayarlı, manyetik koruma ayarlı şalter | AD | 6-Elektrik tesisatı ve aydınlatma
35.110.1803 | 4 x 630 A'e kadar Icu: 65 kA, I1:(0,8-1)In, I3:(6-10)In, termik koruma ayarlı, manyetik koruma ayarlı şalter | AD | 6-Elektrik tesisatı ve aydınlatma
35.110.1804 | 4 x 800 A.e kadar Icu: 65 kA, I1:(0,8-1) In, I3:(6-10)In, termik koruma ayarlı, manyetik koruma ayarlı şalter | AD | 6-Elektrik tesisatı ve aydınlatma
35.110.1851 | 4 x 300 A'e kadar Icu: 65 kA, I1: (0,5-1)In, I3:(2-10)In,elektronik korumalı şalter | AD | 6-Elektrik tesisatı ve aydınlatma
35.110.1852 | 4 x 400 A'e kadar Icu: 65 kA, I1: (0,5-1)In, I3:(2-10)In, elektronik korumalı şalter | AD | 6-Elektrik tesisatı ve aydınlatma
35.110.1853 | 4 x 500 A'e kadar Icu: 65 kA, I1: (0,5-1)In, I3:(2-10)In, elektronik korumalı şalter | AD | 6-Elektrik tesisatı ve aydınlatma
35.110.1854 | 4 x 630 A'e kadar Icu: 65 kA, I1: (0,5-1)In, I3:(2-10)In, elektronik korumalı şalter | AD | 6-Elektrik tesisatı ve aydınlatma
35.110.1855 | 4 x 800 A'e kadar Icu: 65 kA, I1: (0,5-1)In, I3:(2-10)In, elektronik korumalı şalter | AD | 6-Elektrik tesisatı ve aydınlatma
35.110.1856 | 4 x 1000 A'e kadar Icu: 65 kA, I1: (0,5-1)In, I3:(2-10)In, elektronik korumalı şalter | AD | 6-Elektrik tesisatı ve aydınlatma
35.110.1857 | 4 x 1250 A'e kadar Icu: 65 kA, I1: (0,5-1)In, I3:(2-10)In, elektronik korumalı şalter | AD | 6-Elektrik tesisatı ve aydınlatma
35.110.1858 | 4 x 1600 A'e kadar Icu: 65 kA, I1: (0,5-1)In, I3:(2-10)In, elektronik korumalı şalter | AD | 6-Elektrik tesisatı ve aydınlatma
35.110.2110 | En fazla 3 x 63 A 3 kutuplu, 400 V AC'de en az Icu: 25 kA Kompakt sabit tip termik ve manyetik koruyuculu şalterler | AD | 6-Elektrik tesisatı ve aydınlatma
35.110.2120 | En fazla 3 x 100 A 3 kutuplu, 400 V AC'de en az Icu: 25 kA Kompakt sabit tip termik ve manyetik koruyuculu şalterler | AD | 6-Elektrik tesisatı ve aydınlatma
35.110.2130 | En fazla 3 x 125 A 3 kutuplu, 400 V AC'de en az Icu: 25 kA Kompakt sabit tip termik ve manyetik koruyuculu şalterler | AD | 6-Elektrik tesisatı ve aydınlatma
35.110.2140 | En fazla 3 x 160 A 3 kutuplu, 400 V AC'de en az Icu: 25 kA Kompakt sabit tip termik ve manyetik koruyuculu şalterler | AD | 6-Elektrik tesisatı ve aydınlatma
35.110.2150 | En fazla 3 x 250 A 3 kutuplu, 400 V AC'de en az Icu: 25 kA Kompakt sabit tip termik ve manyetik koruyuculu şalterler | AD | 6-Elektrik tesisatı ve aydınlatma
35.110.2210 | En fazla 3 x 63A 3 kutuplu, 400 V AC'de en az Icu: 35 kA Kompakt sabit tip termik ve manyetik koruyuculu şalterler | AD | 6-Elektrik tesisatı ve aydınlatma
35.110.2220 | En fazla 3 x 100 A3 kutuplu, 400 V AC'de en az Icu: 35 kA Kompakt sabit tip termik ve manyetik koruyuculu şalterler | AD | 6-Elektrik tesisatı ve aydınlatma
35.110.2230 | En fazla 3 x 125 A3 kutuplu, 400 V AC'de en az Icu: 35 kA Kompakt sabit tip termik ve manyetik koruyuculu şalterler | AD | 6-Elektrik tesisatı ve aydınlatma
35.110.2240 | En fazla 3 x 160 A3 kutuplu, 400 V AC'de en az Icu: 35 kA Kompakt sabit tip termik ve manyetik koruyuculu şalterler | AD | 6-Elektrik tesisatı ve aydınlatma
35.110.2250 | En fazla 3 x 250 A3 kutuplu, 400 V AC'de en az Icu: 35 kA Kompakt sabit tip termik ve manyetik koruyuculu şalterler | AD | 6-Elektrik tesisatı ve aydınlatma
35.110.2260 | En fazla 3 x 400 A3 kutuplu, 400 V AC'de en az Icu: 35 kA Kompakt sabit tip termik ve manyetik koruyuculu şalterler | AD | 6-Elektrik tesisatı ve aydınlatma
35.110.2270 | En fazla 3 x 630 A3 kutuplu, 400 V AC'de en az Icu: 35 kA Kompakt sabit tip termik ve manyetik koruyuculu şalterler | AD | 6-Elektrik tesisatı ve aydınlatma
35.110.2310 | 3 x 250 A'den 3 x 320A'e kadar 3 kutuplu, 400 V AC'de en az Icu: 50 kA Kompakt sabit tip termik ve manyetik koruyuculu şalterler | AD | 6-Elektrik tesisatı ve aydınlatma
35.110.2320 | En fazla 3 x 400A 3 kutuplu, 400 V AC'de en az Icu: 50 kA Kompakt sabit tip termik ve manyetik koruyuculu şalterler | AD | 6-Elektrik tesisatı ve aydınlatma
35.110.2330 | En fazla 3 x 500A 3 kutuplu, 400 V AC'de en az Icu: 50 kA Kompakt sabit tip termik ve manyetik koruyuculu şalterler | AD | 6-Elektrik tesisatı ve aydınlatma
35.110.2340 | En fazla 3 x 630A 3 kutuplu, 400 V AC'de en az Icu: 50 kA Kompakt sabit tip termik ve manyetik koruyuculu şalterler | AD | 6-Elektrik tesisatı ve aydınlatma
35.110.2410 | En fazla 4 x 63A 4 kutuplu, 400 V AC'de en az Icu: 25 kA Kompakt sabit tip termik ve manyetik koruyuculu şalterler | AD | 6-Elektrik tesisatı ve aydınlatma
35.110.2420 | En fazla 4 x 100 A 4 kutuplu, 400 V AC'de en az Icu: 25 kA Kompakt sabit tip termik ve manyetik koruyuculu şalterler | AD | 6-Elektrik tesisatı ve aydınlatma
35.110.2430 | En fazla 4 x 125 A 4 kutuplu, 400 V AC'de en az Icu: 25 kA Kompakt sabit tip termik ve manyetik koruyuculu şalterler | AD | 6-Elektrik tesisatı ve aydınlatma
35.110.2440 | En fazla 4 x 160 A 4 kutuplu, 400 V AC'de en az Icu: 25 kA Kompakt sabit tip termik ve manyetik koruyuculu şalterler | AD | 6-Elektrik tesisatı ve aydınlatma
35.110.2450 | En fazla 4 x 250 A 4 kutuplu, 400 V AC'de en az Icu: 25 kA Kompakt sabit tip termik ve manyetik koruyuculu şalterler | AD | 6-Elektrik tesisatı ve aydınlatma
35.110.2510 | En fazla 4 x 63A 4 kutuplu, 400 V AC'de en az Icu: 35 kA Kompakt sabit tip termik ve manyetik koruyuculu şalterler | AD | 6-Elektrik tesisatı ve aydınlatma
35.110.2520 | En fazla 4 x 100 A 4 kutuplu, 400 V AC'de en az Icu: 35 kA Kompakt sabit tip termik ve manyetik koruyuculu şalterler | AD | 6-Elektrik tesisatı ve aydınlatma
35.110.2530 | En fazla 4 x 125 A 4 kutuplu, 400 V AC'de en az Icu: 35 kA Kompakt sabit tip termik ve manyetik koruyuculu şalterler | AD | 6-Elektrik tesisatı ve aydınlatma
35.110.2540 | En fazla 4 x 160 A 4 kutuplu, 400 V AC'de en az Icu: 35 kA Kompakt sabit tip termik ve manyetik koruyuculu şalterler | AD | 6-Elektrik tesisatı ve aydınlatma
35.110.2550 | En fazla 4 x 250 A 4 kutuplu, 400 V AC'de en az Icu: 35 kA Kompakt sabit tip termik ve manyetik koruyuculu şalterler | AD | 6-Elektrik tesisatı ve aydınlatma
35.110.2560 | En fazla 4 x 400 A 4 kutuplu, 400 V AC'de en az Icu: 35 kA Kompakt sabit tip termik ve manyetik koruyuculu şalterler | AD | 6-Elektrik tesisatı ve aydınlatma
35.110.2570 | En fazla 4 x 630 A 4 kutuplu, 400 V AC'de en az Icu: 35 kA Kompakt sabit tip termik ve manyetik koruyuculu şalterler | AD | 6-Elektrik tesisatı ve aydınlatma
35.110.2610 | 4 x 250 A'den 4 x 320A'e kadar 4 kutuplu, 400 V AC'de en az Icu: 50 kA Kompakt sabit tip termik ve manyetik koruyuculu şalterler | AD | 6-Elektrik tesisatı ve aydınlatma
35.110.2620 | En fazla 4 x 400A 4 kutuplu, 400 V AC'de en az Icu: 50 kA Kompakt sabit tip termik ve manyetik koruyuculu şalterler | AD | 6-Elektrik tesisatı ve aydınlatma
35.110.2630 | En fazla 4 x 500A 4 kutuplu, 400 V AC'de en az Icu: 50 kA Kompakt sabit tip termik ve manyetik koruyuculu şalterler | AD | 6-Elektrik tesisatı ve aydınlatma
35.110.2640 | En fazla 4 x 630A 4 kutuplu, 400 V AC'de en az Icu: 50 kA Kompakt sabit tip termik ve manyetik koruyuculu şalterler | AD | 6-Elektrik tesisatı ve aydınlatma
35.110.5052 | 3 x 400 A'den 3 x 630 A'e kadar Icu: 50 kA, I1: (0,5-1)In, I3: (2-10)In, elektronik korumalı 3 kutuplu, 400V AC'de en az Icu: 50 kA, Elektronik Korumalı Açık tip güç şalterleri | AD | 6-Elektrik tesisatı ve aydınlatma
35.110.5053 | 3 x 800 A e kadar Icu: 50 kA, I1: (0,5-1)In, I3: (2-10)In, elektronik korumalı 3 kutuplu, 400V AC'de en az Icu: 50 kA, Elektronik Korumalı Açık tip güç şalterleri | AD | 6-Elektrik tesisatı ve aydınlatma
35.110.5054 | 3 x 1000 A e kadar Icu: 50 kA, I1: (0,5-1)In, I3: (2-10)In, elektronik korumalı 3 kutuplu, 400V AC'de en az Icu: 50 kA, Elektronik Korumalı Açık tip güç şalterleri | AD | 6-Elektrik tesisatı ve aydınlatma
35.110.5055 | 3 x 1250 A e kadar Icu: 50 kA, I1: (0,5-1)In, I3: (2-10)In, elektronik korumalı 3 kutuplu, 400V AC'de en az Icu: 50 kA, Elektronik Korumalı Açık tip güç şalterleri | AD | 6-Elektrik tesisatı ve aydınlatma
35.110.5056 | 3 x 1600 A e kadar Icu: 50 kA, I1: (0,5-1)In, I3: (2-10)In, elektronik korumalı 3 kutuplu, 400V AC'de en az Icu: 50 kA, Elektronik Korumalı Açık tip güç şalterleri | AD | 6-Elektrik tesisatı ve aydınlatma
35.110.5057 | 3 x 2000 A e kadar Icu: 50 kA, I1: (0,5-1)In, I3: (2-10)In, elektronik korumalı 3 kutuplu, 400V AC'de en az Icu: 50 kA, Elektronik Korumalı Açık tip güç şalterleri | AD | 6-Elektrik tesisatı ve aydınlatma
35.110.5058 | 3 x 2500 A e kadar Icu: 50 kA, I1: (0,5-1)In, I3: (2-10)In, elektronik korumalı 3 kutuplu, 400V AC'de en az Icu: 50 kA, Elektronik Korumalı Açık tip güç şalterleri | AD | 6-Elektrik tesisatı ve aydınlatma
35.110.5101 | 3x 1600A e kadar Icu: 65 kA, I1: (0,5-1)In, I3: (2-10)In, elektronik korumalı | AD | 6-Elektrik tesisatı ve aydınlatma
35.110.5102 | 3x 2000A e kadar Icu: 65 kA, I1: (0,5-1)In, I3: (2-10)In, elektronik korumalı | AD | 6-Elektrik tesisatı ve aydınlatma
35.110.5103 | 3x 2500A e kadar Icu: 65 kA, I1: (0,5-1)In, I3: (2-10)In, elektronik korumalı | AD | 6-Elektrik tesisatı ve aydınlatma
35.110.5104 | 3x 3200A e kadar Icu: 65 kA, I1: (0,5-1)In, I3: (2-10)In, elektronik korumalı | AD | 6-Elektrik tesisatı ve aydınlatma
35.110.5105 | 3x 4000A e kadar Icu: 65 kA, I1: (0,5-1)In, I3: (2-10)In, elektronik korumalı | AD | 6-Elektrik tesisatı ve aydınlatma
35.110.5151 | 3x 1600A e kadar Icu: 100 kA, I1: (0,5-1)In, I3: (2-10)In, elektronik korumalı | AD | 6-Elektrik tesisatı ve aydınlatma
35.110.5152 | 3x 2000A e kadar Icu: 100 kA, I1: (0,5-1)In, I3: (2-10)In, elektronik korumalı | AD | 6-Elektrik tesisatı ve aydınlatma
35.110.5153 | 3x 2500A e kadar Icu: 100 kA, I1: (0,5-1)In, I3: (2-10)In, elektronik korumalı | AD | 6-Elektrik tesisatı ve aydınlatma
35.110.5154 | 3x 3200A e kadar Icu: 100 kA, I1: (0,5-1)In, I3: (2-10)In, elektronik korumalı | AD | 6-Elektrik tesisatı ve aydınlatma
35.110.5155 | 3x 4000A e kadar Icu: 100 kA, I1: (0,5-1)In, I3: (2-10)In, elektronik korumalı | AD | 6-Elektrik tesisatı ve aydınlatma
35.110.5156 | 3x 5000A e kadar Icu: 100 kA, I1: (0,5-1)In, I3: (2-10)In, elektronik korumalı | AD | 6-Elektrik tesisatı ve aydınlatma
35.110.5182 | 4 x 400 A'den 4 x 630 A'e kadar Icu: 50 kA, I1: (0,5-1)In, I3: (2-10)In, elektronik korumalı | AD | 6-Elektrik tesisatı ve aydınlatma
35.110.5183 | 4 x 800 A e kadar Icu: 50 kA, I1: (0,5-1)In, I3: (2-10)In, elektronik korumalı | AD | 6-Elektrik tesisatı ve aydınlatma
35.110.5184 | 4 x 1000 A e kadar Icu: 50 kA, I1: (0,5-1)In, I3: (2-10)In, elektronik korumalı | AD | 6-Elektrik tesisatı ve aydınlatma
35.110.5185 | 4 x 1250 A e kadar Icu: 50 kA, I1: (0,5-1)In, I3: (2-10)In, elektronik korumalı | AD | 6-Elektrik tesisatı ve aydınlatma
35.110.5186 | 4 x 1600 A e kadar Icu: 50 kA, I1: (0,5-1)In, I3: (2-10)In, elektronik korumalı | AD | 6-Elektrik tesisatı ve aydınlatma
35.110.5187 | 4 x 2000 A e kadar Icu: 50 kA, I1: (0,5-1)In, I3: (2-10)In, elektronik korumalı | AD | 6-Elektrik tesisatı ve aydınlatma
35.110.5188 | 4 x 2500 A e kadar Icu: 50 kA, I1: (0,5-1)In, I3: (2-10)In, elektronik korumalı | AD | 6-Elektrik tesisatı ve aydınlatma
35.110.5201 | 4x 1600A e kadar Icu: 65 kA, I1: (0,5-1)In, I3: (2-10)In, elektronik korumalı | AD | 6-Elektrik tesisatı ve aydınlatma
35.110.5202 | 4x 2000A e kadar Icu: 65 kA, I1: (0,5-1)In, I3: (2-10)In, elektronik korumalı | AD | 6-Elektrik tesisatı ve aydınlatma
35.110.5203 | 4x 2500A e kadar Icu: 65 kA, I1: (0,5-1)In, I3: (2-10)In, elektronik korumalı | AD | 6-Elektrik tesisatı ve aydınlatma
35.110.5204 | 4x 3200A e kadar Icu: 65 kA, I1: (0,5-1)In, I3: (2-10)In, elektronik korumalı | AD | 6-Elektrik tesisatı ve aydınlatma
35.110.5205 | 4x 4000A e kadar Icu: 65 kA, I1: (0,5-1)In, I3: (2-10)In, elektronik korumalı | AD | 6-Elektrik tesisatı ve aydınlatma
35.110.5251 | 4x 1600A e kadar Icu: 100 kA, I1: (0,5-1)In, I3: (2-10)In, elektronik korumalı | AD | 6-Elektrik tesisatı ve aydınlatma
35.110.5252 | 4x 2000A e kadar Icu: 100 kA, I1: (0,5-1)In, I3: (2-10)In, elektronik korumalı | AD | 6-Elektrik tesisatı ve aydınlatma
35.110.5253 | 4x 2500A e kadar Icu: 100 kA, I1: (0,5-1)In, I3: (2-10)In, elektronik korumalı | AD | 6-Elektrik tesisatı ve aydınlatma
35.110.5254 | 4x 3200A e kadar Icu: 100 kA, I1: (0,5-1)In, I3: (2-10)In, elektronik korumalı | AD | 6-Elektrik tesisatı ve aydınlatma
35.110.5255 | 4x 4000A e kadar Icu: 100 kA, I1: (0,5-1)In, I3: (2-10)In, elektronik korumalı | AD | 6-Elektrik tesisatı ve aydınlatma
35.110.5256 | 4x 5000A e kadar Icu: 100 kA, I1: (0,5-1)In, I3: (2-10)In, elektronik korumalı | AD | 6-Elektrik tesisatı ve aydınlatma
35.110.5313 | 3 x 400 A'den 3 x 630 A'e kadar Icu: 50 kA, I1: (0,5-1)In, I3: (2-10)In, elektronik korumalı | AD | 6-Elektrik tesisatı ve aydınlatma
35.110.5314 | 3 x 800 A e kadar Icu: 50 kA, I1: (0,5-1)In, I3: (2-10)In, elektronik korumalı | AD | 6-Elektrik tesisatı ve aydınlatma
35.110.5315 | 3 x 1000 A e kadar Icu: 50 kA, I1: (0,5-1)In, I3: (2-10)In, elektronik korumalı | AD | 6-Elektrik tesisatı ve aydınlatma
35.110.5316 | 3 x 1250 A e kadar Icu: 50 kA, I1: (0,5-1)In, I3: (2-10)In, elektronik korumalı | AD | 6-Elektrik tesisatı ve aydınlatma
35.110.5317 | 3 x 1600 A e kadar Icu: 50 kA, I1: (0,5-1)In, I3: (2-10)In, elektronik korumalı | AD | 6-Elektrik tesisatı ve aydınlatma
35.110.5318 | 3 x 2000 A e kadar Icu: 50 kA, I1: (0,5-1)In, I3: (2-10)In, elektronik korumalı | AD | 6-Elektrik tesisatı ve aydınlatma
35.110.5319 | 3 x 2500 A e kadar Icu: 50 kA, I1: (0,5-1)In, I3: (2-10)In, elektronik korumalı | AD | 6-Elektrik tesisatı ve aydınlatma
35.110.5323 | 3 x 1500 A'den 3 x 1600A'e kadar Icu: 65 kA, I1: (0,5-1)In, I3: (2-10)In, elektronik korumalı | AD | 6-Elektrik tesisatı ve aydınlatma
35.110.5324 | 3x 2000A e kadar Icu: 65 kA, I1: (0,5-1)In, I3: (2-10)In, elektronik korumalı | AD | 6-Elektrik tesisatı ve aydınlatma
35.110.5325 | 3x 2500A e kadar Icu: 65 kA, I1: (0,5-1)In, I3: (2-10)In, elektronik korumalı | AD | 6-Elektrik tesisatı ve aydınlatma
35.110.5326 | 3x 3200A e kadar Icu: 65 kA, I1: (0,5-1)In, I3: (2-10)In, elektronik korumalı | AD | 6-Elektrik tesisatı ve aydınlatma
35.110.5327 | 3x 4000A e kadar Icu: 65 kA, I1: (0,5-1)In, I3: (2-10)In, elektronik korumalı | AD | 6-Elektrik tesisatı ve aydınlatma
35.110.5333 | 3 x 1500 A'den 3 x 1600A'e kadar Icu: 100 kA, I1: (0,5-1)In, I3: (2-10)In, elektronik korumalı | AD | 6-Elektrik tesisatı ve aydınlatma
35.110.5334 | 3x 2000A e kadar Icu: 100 kA, I1: (0,5-1)In, I3: (2-10)In, elektronik korumalı | AD | 6-Elektrik tesisatı ve aydınlatma
35.110.5335 | 3x 2500A e kadar Icu: 100 kA, I1: (0,5-1)In, I3: (2-10)In, elektronik korumalı | AD | 6-Elektrik tesisatı ve aydınlatma
35.110.5336 | 3x 3200A e kadar Icu: 100 kA, I1: (0,5-1)In, I3: (2-10)In, elektronik korumalı | AD | 6-Elektrik tesisatı ve aydınlatma
35.110.5337 | 3x 4000A e kadar Icu: 100 kA, I1: (0,5-1)In, I3: (2-10)In, elektronik korumalı | AD | 6-Elektrik tesisatı ve aydınlatma
35.110.5338 | 3x 5000A e kadar Icu: 100 kA, I1: (0,5-1)In, I3: (2-10)In, elektronik korumalı | AD | 6-Elektrik tesisatı ve aydınlatma
35.110.5343 | 4 x 400 A'den 4 x 630 A'e kadar Icu: 50 kA, I1: (0,5-1)In, I3: (2-10)In, elektronik korumalı | AD | 6-Elektrik tesisatı ve aydınlatma
35.110.5344 | 4 x 800 A e kadar Icu: 50 kA, I1: (0,5-1)In, I3: (2-10)In, elektronik korumalı | AD | 6-Elektrik tesisatı ve aydınlatma
35.110.5345 | 4 x 1000 A e kadar Icu: 50 kA, I1: (0,5-1)In, I3: (2-10)In, elektronik korumalı | AD | 6-Elektrik tesisatı ve aydınlatma
35.110.5346 | 4 x 1250 A e kadar Icu: 50 kA, I1: (0,5-1)In, I3: (2-10)In, elektronik korumalı | AD | 6-Elektrik tesisatı ve aydınlatma
35.110.5347 | 4 x 1600 A e kadar Icu: 50 kA, I1: (0,5-1)In, I3: (2-10)In, elektronik korumalı | AD | 6-Elektrik tesisatı ve aydınlatma
35.110.5348 | 4 x 2000 A e kadar Icu: 50 kA, I1: (0,5-1)In, I3: (2-10)In, elektronik korumalı | AD | 6-Elektrik tesisatı ve aydınlatma
35.110.5349 | 4 x 2500 A e kadar Icu: 50 kA, I1: (0,5-1)In, I3: (2-10)In, elektronik korumalı | AD | 6-Elektrik tesisatı ve aydınlatma
35.110.5353 | 4 x 1500 A'den 4 x 1600A'e kadar Icu: 65 kA, I1: (0,5-1)In, I3: (2-10)In, elektronik korumalı | AD | 6-Elektrik tesisatı ve aydınlatma
35.110.5354 | 4x 2000A e kadar Icu: 65 kA, I1: (0,5-1)In, I3: (2-10)In, elektronik korumalı | AD | 6-Elektrik tesisatı ve aydınlatma
35.110.5355 | 4x 2500A e kadar Icu: 65 kA, I1: (0,5-1)In, I3: (2-10)In, elektronik korumalı | AD | 6-Elektrik tesisatı ve aydınlatma
35.110.5356 | 4x 3200A e kadar Icu: 65 kA, I1: (0,5-1)In, I3: (2-10)In, elektronik korumalı | AD | 6-Elektrik tesisatı ve aydınlatma
35.110.5357 | 4x 4000A e kadar Icu: 65 kA, I1: (0,5-1)In, I3: (2-10)In, elektronik korumalı | AD | 6-Elektrik tesisatı ve aydınlatma
35.110.5363 | 4 x 1500 A'den 4x 1600A 'e kadar Icu: 100 kA, I1: (0,5-1)In, I3: (2-10)In, elektronik korumalı | AD | 6-Elektrik tesisatı ve aydınlatma
35.110.5364 | 4x 2000A e kadar Icu: 100 kA, I1: (0,5-1)In, I3: (2-10)In, elektronik korumalı | AD | 6-Elektrik tesisatı ve aydınlatma
35.110.5365 | 4x 2500A e kadar Icu: 100 kA, I1: (0,5-1)In, I3: (2-10)In, elektronik korumalı | AD | 6-Elektrik tesisatı ve aydınlatma
35.110.5366 | 4x 3200A e kadar Icu: 100 kA, I1: (0,5-1)In, I3: (2-10)In, elektronik korumalı | AD | 6-Elektrik tesisatı ve aydınlatma
35.110.5367 | 4x 4000A e kadar Icu: 100 kA, I1: (0,5-1)In, I3: (2-10)In, elektronik korumalı | AD | 6-Elektrik tesisatı ve aydınlatma
35.110.5368 | 4x 5000A e kadar Icu: 100 kA, I1: (0,5-1)In, I3: (2-10)In, elektronik korumalı | AD | 6-Elektrik tesisatı ve aydınlatma
35.110.5501 | Uzaktan kumandalı kompakt tip termik ve manyetik koruyuculu ve açık tip şalter 3 veya 4 kutuplu 250 A' e kadar | AD | 6-Elektrik tesisatı ve aydınlatma
35.110.5502 | Uzaktan kumandalı kompakt tip termik ve manyetik koruyuculu ve açık tip şalter 3 veya 4 kutuplu 630 A' e kadar | AD | 6-Elektrik tesisatı ve aydınlatma
35.110.5503 | Uzaktan kumandalı kompakt tip termik ve manyetik koruyuculu ve açık tip şalter 3 veya 4 kutuplu 1000 A' e kadar | AD | 6-Elektrik tesisatı ve aydınlatma
35.110.5504 | Uzaktan kumandalı kompakt tip termik ve manyetik koruyuculu ve açık tip şalter 3 veya 4 kutuplu 1600 A' e kadar | AD | 6-Elektrik tesisatı ve aydınlatma
35.110.5505 | Uzaktan kumandalı kompakt tip termik ve manyetik koruyuculu ve açık tip şalter 3 veya 4 kutuplu 2500 A' e kadar | AD | 6-Elektrik tesisatı ve aydınlatma
35.110.5506 | Uzaktan kumandalı kompakt tip termik ve manyetik koruyuculu ve açık tip şalter 3 veya 4 kutuplu 5000 A' e kadar | AD | 6-Elektrik tesisatı ve aydınlatma
35.115.1001 | Kaçak akım koruma şalteri 2*25 a.e kadar(30ma) | AD | 6-Elektrik tesisatı ve aydınlatma
35.115.1002 | Kaçak akım koruma şalteri 2*40 a.e kadar(30ma) | AD | 6-Elektrik tesisatı ve aydınlatma
35.115.1003 | Kaçak akım koruma şalteri 2*63 a.e kadar(30ma) | AD | 6-Elektrik tesisatı ve aydınlatma
35.115.1004 | Kaçak akım koruma şalteri 2*80 a.e kadar(30ma) | AD | 6-Elektrik tesisatı ve aydınlatma
35.115.1005 | Kaçak akım koruma şalteri 2*100 a.e kadar(30ma) | AD | 6-Elektrik tesisatı ve aydınlatma
35.115.1020 | Kaçak akım koruma şalteri 4*25 a.e kadar(30ma) | AD | 6-Elektrik tesisatı ve aydınlatma
35.115.1021 | Kaçak akım koruma şalteri 4*40 a.e kadar(30ma) | AD | 6-Elektrik tesisatı ve aydınlatma
35.115.1022 | Kaçak akım koruma şalteri 4*63 a.e kadar(30ma) | AD | 6-Elektrik tesisatı ve aydınlatma
35.115.1023 | Kaçak akım koruma şalteri 4*80 a.e kadar(30ma) | AD | 6-Elektrik tesisatı ve aydınlatma
35.115.1024 | Kaçak akım koruma şalteri 4*100 a.e kadar(30ma) | AD | 6-Elektrik tesisatı ve aydınlatma
35.115.1040 | Kaçak akım koruma şalteri 4*125 a.e kadar(30ma) | AD | 6-Elektrik tesisatı ve aydınlatma
35.115.1041 | Kaçak akım koruma şalteri 2*25 a.e kadar(300ma) | AD | 6-Elektrik tesisatı ve aydınlatma
35.115.1042 | Kaçak akım koruma şalteri 2*40 a.e kadar(300ma) | AD | 6-Elektrik tesisatı ve aydınlatma
35.115.1043 | Kaçak akım koruma şalteri 2*63 a.e kadar(300ma) | AD | 6-Elektrik tesisatı ve aydınlatma
35.115.1044 | Kaçak akım koruma şalteri 2*80 a.e kadar(300ma) | AD | 6-Elektrik tesisatı ve aydınlatma
35.115.1045 | Kaçak akım koruma şalteri 2*100 a.e kadar(300ma) | AD | 6-Elektrik tesisatı ve aydınlatma
35.115.1060 | Kaçak akım koruma şalteri 4*25 a.e kadar(300ma) | AD | 6-Elektrik tesisatı ve aydınlatma
35.115.1061 | Kaçak akım koruma şalteri 4*40 a.e kadar(300ma) | AD | 6-Elektrik tesisatı ve aydınlatma
35.115.1062 | Kaçak akım koruma şalteri 4*63 a.e kadar(300ma) | AD | 6-Elektrik tesisatı ve aydınlatma
35.115.1063 | Kaçak akım koruma şalteri 4*80 a.e kadar(300ma) | AD | 6-Elektrik tesisatı ve aydınlatma
35.115.1064 | Kaçak akım koruma şalteri 4*100 a.e kadar(300ma) | AD | 6-Elektrik tesisatı ve aydınlatma
35.115.1065 | Kaçak akım koruma şalteri 4*125 a.e kadar(300ma) | AD | 6-Elektrik tesisatı ve aydınlatma
35.115.1201 | Kaçak akım koruma şalteri 3*80 a.den 3*250 e kadar (Trifaze) 30-500 mA | AD | 6-Elektrik tesisatı ve aydınlatma
35.115.1202 | Kaçak akım koruma şalteri 3*300a.den 3*1250e kadar (Trifaze) 30-500 mA | AD | 6-Elektrik tesisatı ve aydınlatma
35.115.1203 | 3 x 1600 A. ve yukarısı (Trifaze) 30-500 mA (Trifaze) 30-500 mA | AD | 6-Elektrik tesisatı ve aydınlatma
35.115.1501 | Motor koruma şalterleri In: 0.4 'e kadar (Icu: 50 kA) | AD | 6-Elektrik tesisatı ve aydınlatma
35.115.1502 | Motor koruma şalterleri In: 4 'e kadar (Icu: 50 kA) | AD | 6-Elektrik tesisatı ve aydınlatma
35.115.1503 | Motor koruma şalterleri In: 6.3 'e kadar (Icu: 50 kA) | AD | 6-Elektrik tesisatı ve aydınlatma
35.115.1504 | Motor koruma şalterleri In: 10 'e kadar (Icu: 50 kA) | AD | 6-Elektrik tesisatı ve aydınlatma
35.115.1505 | Motor koruma şalterleri In: 12 'e kadar (Icu: 50 kA) | AD | 6-Elektrik tesisatı ve aydınlatma
35.115.1506 | Motor koruma şalterleri In: 16 'e kadar (Icu: 50 kA) | AD | 6-Elektrik tesisatı ve aydınlatma
35.115.1507 | Motor koruma şalterleri In: 20 'e kadar (Icu: 50 kA) | AD | 6-Elektrik tesisatı ve aydınlatma
35.115.1508 | Motor koruma şalterleri In: 25 'e kadar (Icu: 50 kA) | AD | 6-Elektrik tesisatı ve aydınlatma
35.115.1509 | Motor koruma şalterleri In: 32 'e kadar (Icu: 50 kA) | AD | 6-Elektrik tesisatı ve aydınlatma
35.115.1550 | Motor koruma şalterleri In: 0.4 'e kadar (Icu: 100 kA) | AD | 6-Elektrik tesisatı ve aydınlatma
35.115.1551 | Motor koruma şalterleri In: 4 'e kadar (Icu: 100 kA) | AD | 6-Elektrik tesisatı ve aydınlatma
35.115.1552 | Motor koruma şalterleri In: 6.3 'e kadar (Icu: 100 kA) | AD | 6-Elektrik tesisatı ve aydınlatma
35.115.1553 | Motor koruma şalterleri In: 10 'e kadar (Icu: 100 kA) | AD | 6-Elektrik tesisatı ve aydınlatma
35.115.1554 | Motor koruma şalterleri In: 12 'e kadar (Icu: 100 kA) | AD | 6-Elektrik tesisatı ve aydınlatma
35.115.1555 | Motor koruma şalterleri In: 16 'e kadar (Icu: 100 kA) | AD | 6-Elektrik tesisatı ve aydınlatma
35.115.1556 | Motor koruma şalterleri In: 20 'e kadar (Icu: 100 kA) | AD | 6-Elektrik tesisatı ve aydınlatma
35.115.1557 | Motor koruma şalterleri In: 25 'e kadar (Icu: 100 kA) | AD | 6-Elektrik tesisatı ve aydınlatma
35.115.1558 | Motor koruma şalterleri In: 32 'e kadar (Icu: 100 kA) | AD | 6-Elektrik tesisatı ve aydınlatma
35.115.1602 | Kaçak akım koruma şalterleri 2 x 25 A.e kadar (30 m A) | AD | 6-Elektrik tesisatı ve aydınlatma
35.115.1604 | Kaçak akım koruma şalterleri 2 x 40 A.e kadar (30 m A) | AD | 6-Elektrik tesisatı ve aydınlatma
35.115.1606 | Kaçak akım koruma şalterleri 2 x 63 A.e kadar (30 m A) | AD | 6-Elektrik tesisatı ve aydınlatma
35.115.1608 | Kaçak akım koruma şalterleri 2 x 80 A.e kadar (30 m A) | AD | 6-Elektrik tesisatı ve aydınlatma
35.115.1610 | Kaçak akım koruma şalterleri 2 x 100 A.e kadar (30 m A) | AD | 6-Elektrik tesisatı ve aydınlatma
35.115.1612 | Kaçak akım koruma şalterleri 4 x 25 A.e kadar (30 m A) | AD | 6-Elektrik tesisatı ve aydınlatma
35.115.1614 | Kaçak akım koruma şalterleri 4 x 40 A.e kadar (30 m A) | AD | 6-Elektrik tesisatı ve aydınlatma
35.115.1616 | Kaçak akım koruma şalterleri 4 x 63 A.e kadar (30 m A) | AD | 6-Elektrik tesisatı ve aydınlatma
35.115.1618 | Kaçak akım koruma şalterleri 4 x 80 A.e kadar (30 m A) | AD | 6-Elektrik tesisatı ve aydınlatma
35.115.1620 | Kaçak akım koruma şalterleri 4 x 100 A.e kadar (30 m A) | AD | 6-Elektrik tesisatı ve aydınlatma
35.115.1622 | Kaçak akım koruma şalterleri 4 x 125 A.e kadar (30 m A) | AD | 6-Elektrik tesisatı ve aydınlatma
35.115.1624 | Kaçak akım koruma şalterleri 2 x 25 A.e kadar (300 m A) | AD | 6-Elektrik tesisatı ve aydınlatma
35.115.1626 | Kaçak akım koruma şalterleri 2 x 40 A.e kadar (300 m A) | AD | 6-Elektrik tesisatı ve aydınlatma
35.115.1628 | Kaçak akım koruma şalterleri 2 x 63 A.e kadar (300 m A) | AD | 6-Elektrik tesisatı ve aydınlatma
35.115.1630 | Kaçak akım koruma şalterleri 2 x 80 A.e kadar (300 m A) | AD | 6-Elektrik tesisatı ve aydınlatma
35.115.1632 | Kaçak akım koruma şalterleri 2 x 100 A.e kadar (300 m A) | AD | 6-Elektrik tesisatı ve aydınlatma
35.115.1634 | Kaçak akım koruma şalterleri 4 x 25 A.e kadar (300 m A) | AD | 6-Elektrik tesisatı ve aydınlatma
35.115.1636 | Kaçak akım koruma şalterleri 4 x 40 A.e kadar (300 m A) | AD | 6-Elektrik tesisatı ve aydınlatma
35.115.1638 | Kaçak akım koruma şalterleri 4 x 63 A.e kadar (300 m A) | AD | 6-Elektrik tesisatı ve aydınlatma
35.115.1640 | Kaçak akım koruma şalterleri 4 x 80 A.e kadar (300 m A) | AD | 6-Elektrik tesisatı ve aydınlatma
35.115.1642 | Kaçak akım koruma şalterleri 4 x 100 A.e kadar (300 m A) | AD | 6-Elektrik tesisatı ve aydınlatma
35.115.1644 | Kaçak akım koruma şalterleri 4 x 125 A.e kadar (300 m A) | AD | 6-Elektrik tesisatı ve aydınlatma
35.115.1703 | Kaçak akım koruma şalterler 2 x 25 A.e kadar (30 m A) | AD | 6-Elektrik tesisatı ve aydınlatma
35.115.1706 | Kaçak akım koruma şalterler 2 x 40 A.e kadar (30 m A) | AD | 6-Elektrik tesisatı ve aydınlatma
35.115.1709 | Kaçak akım koruma şalterler 2 x 63 A.e kadar (30 m A) | AD | 6-Elektrik tesisatı ve aydınlatma
35.115.1712 | Kaçak akım koruma şalterler 4 x 25 A.e kadar (30 m A) | AD | 6-Elektrik tesisatı ve aydınlatma
35.115.1715 | Kaçak akım koruma şalterler 4 x 40 A.e kadar (30 m A) | AD | 6-Elektrik tesisatı ve aydınlatma
35.115.1718 | Kaçak akım koruma şalterler 4 x 63 A.e kadar (30 m A) | AD | 6-Elektrik tesisatı ve aydınlatma
35.115.1721 | Kaçak akım koruma şalterler 2 x 25 A.e kadar (300 m A) | AD | 6-Elektrik tesisatı ve aydınlatma
35.115.1724 | Kaçak akım koruma şalterler 2 x 40 A.e kadar (300 m A) | AD | 6-Elektrik tesisatı ve aydınlatma
35.115.1727 | Kaçak akım koruma şalterler 2 x 63 A.e kadar (300 m A) | AD | 6-Elektrik tesisatı ve aydınlatma
35.115.1730 | Kaçak akım koruma şalterler 4 x 25 A.e kadar (300 m A) | AD | 6-Elektrik tesisatı ve aydınlatma
35.115.1733 | Kaçak akım koruma şalterler 4 x 40 A.e kadar (300 m A) | AD | 6-Elektrik tesisatı ve aydınlatma
35.115.1736 | Kaçak akım koruma şalterler 4 x 63 A.e kadar (300 m A) | AD | 6-Elektrik tesisatı ve aydınlatma
35.115.1803 | Kaçak akım koruma şalterleri 2 x 25 A.e kadar (30 m A) | AD | 6-Elektrik tesisatı ve aydınlatma
35.115.1806 | Kaçak akım koruma şalterleri 2 x 40 A.e kadar (30 m A) | AD | 6-Elektrik tesisatı ve aydınlatma
35.115.1809 | Kaçak akım koruma şalterleri 2 x 63 A.e kadar (30 m A) | AD | 6-Elektrik tesisatı ve aydınlatma
35.115.1812 | Kaçak akım koruma şalterleri 4 x 25 A.e kadar (30 m A) | AD | 6-Elektrik tesisatı ve aydınlatma
35.115.1815 | Kaçak akım koruma şalterleri 4 x 40 A.e kadar (30 m A) | AD | 6-Elektrik tesisatı ve aydınlatma
35.115.1818 | Kaçak akım koruma şalterleri 4 x 63 A.e kadar (30 m A) | AD | 6-Elektrik tesisatı ve aydınlatma
35.115.1821 | Kaçak akım koruma şalterleri 2 x 25 A.e kadar (300 m A) | AD | 6-Elektrik tesisatı ve aydınlatma
35.115.1824 | Kaçak akım koruma şalterleri 2 x 40 A.e kadar (300 m A) | AD | 6-Elektrik tesisatı ve aydınlatma
35.115.1827 | Kaçak akım koruma şalterleri 2 x 63 A.e kadar (300 m A) | AD | 6-Elektrik tesisatı ve aydınlatma
35.115.1830 | Kaçak akım koruma şalterleri 4 x 25 A.e kadar (300 m A) | AD | 6-Elektrik tesisatı ve aydınlatma
35.115.1833 | Kaçak akım koruma şalterleri 4 x 40 A.e kadar (300 m A) | AD | 6-Elektrik tesisatı ve aydınlatma
35.115.1836 | Kaçak akım koruma şalterleri 4 x 63 A.e kadar (300 m A) | AD | 6-Elektrik tesisatı ve aydınlatma
35.115.2501 | Transformatör 110-220/15 v 50 va'e kadar | AD | 6-Elektrik tesisatı ve aydınlatma
35.115.2502 | Transformatör 110-220/24 v 500 va'e kadar | AD | 6-Elektrik tesisatı ve aydınlatma
35.115.2503 | Transformatör 110-220/24 v 1000 va'e kadar | AD | 6-Elektrik tesisatı ve aydınlatma
35.115.2504 | Transformatör 110-220/48 v 100 va'e kadar | AD | 6-Elektrik tesisatı ve aydınlatma
35.115.2505 | Transformatör 110-220/48 v 500 va'e kadar | AD | 6-Elektrik tesisatı ve aydınlatma
35.116.1110 | Tip 1 (B sınıfı) parafudr 4P 100 kA (I imp; 10/350µs) | AD | 6-Elektrik tesisatı ve aydınlatma
35.116.1205 | Tip 2 (C sınıfı) parafudr 1P 20 kA (I max; 8/20µs) | AD | 6-Elektrik tesisatı ve aydınlatma
35.116.1206 | Tip 2 (C sınıfı) parafudr 2P 20 kA (I max; 8/20µs) | AD | 6-Elektrik tesisatı ve aydınlatma
35.116.1207 | Tip 2 (C sınıfı) parafudr 3P 20 kA (I max; 8/20µs) | AD | 6-Elektrik tesisatı ve aydınlatma
35.116.1208 | Tip 2 (C sınıfı) parafudr 4P 20 kA (I max; 8/20µs) | AD | 6-Elektrik tesisatı ve aydınlatma
35.116.1209 | Tip 2 (C sınıfı) parafudr 1P 20 kA (I max; 8/20µs) İK | AD | 6-Elektrik tesisatı ve aydınlatma
35.116.1210 | Tip 2 (C sınıfı) parafudr 2P 20 kA (I max; 8/20µs) İK | AD | 6-Elektrik tesisatı ve aydınlatma
35.116.1211 | Tip 2 (C sınıfı) parafudr 3P 20 kA (I max; 8/20µs) İK | AD | 6-Elektrik tesisatı ve aydınlatma
35.116.1212 | Tip 2 (C sınıfı) parafudr 4P 20 kA (I max; 8/20µs) İK | AD | 6-Elektrik tesisatı ve aydınlatma
35.116.1213 | Tip 2 (C sınıfı) parafudr 1P 40 kA (I max; 8/20µs) | AD | 6-Elektrik tesisatı ve aydınlatma
35.116.1214 | Tip 2 (C sınıfı) parafudr 2P 40 kA (I max; 8/20µs) | AD | 6-Elektrik tesisatı ve aydınlatma
35.116.1215 | Tip 2 (C sınıfı) parafudr 3P 40 kA (I max; 8/20µs) | AD | 6-Elektrik tesisatı ve aydınlatma
35.116.1216 | Tip 2 (C sınıfı) parafudr 4P 40 kA (I max; 8/20µs) | AD | 6-Elektrik tesisatı ve aydınlatma
35.116.1217 | Tip 2 (C sınıfı) parafudr 1P 40 kA (I max; 8/20µs) İK | AD | 6-Elektrik tesisatı ve aydınlatma
35.116.1218 | Tip 2 (C sınıfı) parafudr 2P 40 kA (I max; 8/20µs) İK | AD | 6-Elektrik tesisatı ve aydınlatma
35.116.1219 | Tip 2 (C sınıfı) parafudr 3P 40 kA (I max; 8/20µs) İK | AD | 6-Elektrik tesisatı ve aydınlatma
35.116.1220 | Tip 2 (C sınıfı) parafudr 4P 40 kA (I max; 8/20µs) İK | AD | 6-Elektrik tesisatı ve aydınlatma
35.116.1221 | Tip 2 (C sınıfı) parafudr 1P 65 kA (I max; 8/20µs) | AD | 6-Elektrik tesisatı ve aydınlatma
35.116.1222 | Tip 2 (C sınıfı) parafudr 2P 65 kA (I max; 8/20µs) | AD | 6-Elektrik tesisatı ve aydınlatma
35.116.1223 | Tip 2 (C sınıfı) parafudr 3P 65 kA (I max; 8/20µs) | AD | 6-Elektrik tesisatı ve aydınlatma
35.116.1224 | Tip 2 (C sınıfı) parafudr 4P 65 kA (I max; 8/20µs) | AD | 6-Elektrik tesisatı ve aydınlatma
35.116.1225 | Tip 2 (C sınıfı) parafudr 1P 65 kA (I max; 8/20µs) İK | AD | 6-Elektrik tesisatı ve aydınlatma
35.116.1226 | Tip 2 (C sınıfı) parafudr 2P 65 kA (I max; 8/20µs) İK | AD | 6-Elektrik tesisatı ve aydınlatma
35.116.1227 | Tip 2 (C sınıfı) parafudr 3P 65 kA (I max; 8/20µs) İK | AD | 6-Elektrik tesisatı ve aydınlatma
35.116.1228 | Tip 2 (C sınıfı) parafudr 4P 65 kA (I max; 8/20µs) İK | AD | 6-Elektrik tesisatı ve aydınlatma
35.116.1310 | Tip 1+2 (B+C sınıfı) parafudr 1P 12,5 kA (I imp; 10/350µs) | AD | 6-Elektrik tesisatı ve aydınlatma
35.116.1320 | Tip 1+2 (B+C sınıfı) parafudr 2P 25 kA (I imp; 10/350µs) | AD | 6-Elektrik tesisatı ve aydınlatma
35.116.1330 | Tip 1+2 (B+C sınıfı) parafudr 3P 37,5 kA (I imp; 10/350µs) | AD | 6-Elektrik tesisatı ve aydınlatma
35.116.1340 | Tip 1+2 (B+C sınıfı) parafudr 4P 50 kA (I imp; 10/350µs) | AD | 6-Elektrik tesisatı ve aydınlatma
35.116.1350 | Tip 1+2 (B+C sınıfı) parafudr 4P 100 kA (I imp; 10/350µs) | AD | 6-Elektrik tesisatı ve aydınlatma
35.116.1410 | Tip 3 (D sınıfı) parafudr 1P 8 kA (I max; 8/20µs) | AD | 6-Elektrik tesisatı ve aydınlatma
35.116.1420 | Tip 3 (D sınıfı) parafudr2P 8 kA (I max; 8/20µs) | AD | 6-Elektrik tesisatı ve aydınlatma
35.116.1430 | Tip 3 (D sınıfı) parafudr3P 8 kA (I max; 8/20µs) | AD | 6-Elektrik tesisatı ve aydınlatma
35.116.1440 | Tip 3 (D sınıfı) parafudr4P 8 kA (I max; 8/20µs) | AD | 6-Elektrik tesisatı ve aydınlatma
35.116.1510 | Tip 2+3 (C+ D sınıfı) parafudr 2P 12-20 kA (I max; 8/20µs) | AD | 6-Elektrik tesisatı ve aydınlatma
35.116.1520 | Tip 2+3 (C+ D sınıfı) parafudr 4P 12-20 kA (I max; 8/20µs) | AD | 6-Elektrik tesisatı ve aydınlatma
35.116.1610 | Data Koruma Parafuduru 10 kA (I imp; 10/350µs) | AD | 6-Elektrik tesisatı ve aydınlatma
35.116.1620 | Data Koruma Parafuduru 20 kA (I imp; 10/350µs) | AD | 6-Elektrik tesisatı ve aydınlatma
35.120.1101 | kademeli tip pako şalter 2*16 a. e kadar (ts 4915 en 60669-1, ts en 60947-3) | AD | 6-Elektrik tesisatı ve aydınlatma
35.120.1102 | kademeli tip pako şalter 2*25 a. e kadar (ts 4915 en 60669-1, ts en 60947-3) | AD | 6-Elektrik tesisatı ve aydınlatma
35.120.1103 | kademeli tip pako şalter 2*40 a. e kadar (ts 4915 en 60669-1, ts en 60947-3) | AD | 6-Elektrik tesisatı ve aydınlatma
35.120.1104 | kademeli tip pako şalter 3*25 a. e kadar (ts 4915 en 60669-1, ts en 60947-3) | AD | 6-Elektrik tesisatı ve aydınlatma
35.120.1105 | kademeli tip pako şalter 3*40 a. e kadar (ts 4915 en 60669-1, ts en 60947-3) | AD | 6-Elektrik tesisatı ve aydınlatma
35.120.1106 | kademeli tip pako şalter 3*63 a. e kadar (ts 4915 en 60669-1, ts en 60947-3) | AD | 6-Elektrik tesisatı ve aydınlatma
35.120.1107 | kademeli tip pako şalter 3*100 a. e kadar (ts 4915 en 60669-1, ts en 60947-3) | AD | 6-Elektrik tesisatı ve aydınlatma
35.120.1108 | kademeli tip pako şalter 3*125 a. e kadar (ts 4915 en 60669-1, ts en 60947-3) | AD | 6-Elektrik tesisatı ve aydınlatma
35.120.1109 | kademeli tip pako şalter 3*160 a. e kadar (ts 4915 en 60669-1, ts en 60947-3) | AD | 6-Elektrik tesisatı ve aydınlatma
35.120.1151 | 2x16 a. kadar aç-kapa tip pako şalterler (tablo üzerine) (ts 4915 en 60669-1, ts en 60947-3) | AD | 6-Elektrik tesisatı ve aydınlatma
35.120.1152 | 2x25 a. kadar aç-kapa tip pako şalterler : (tablo üzerine) (ts 4915 en 60669-1, ts en 60947-3) | AD | 6-Elektrik tesisatı ve aydınlatma
35.120.1153 | 2x25 a. kadar aç-kapa tip pako şalterler : (tablo üzerine) (ts 4915 en 60669-1, ts en 60947-3) | AD | 6-Elektrik tesisatı ve aydınlatma
35.120.1154 | 3x25 a kadar aç-kapa tip pako şalterler : (tablo üzerine) (ts 4915 en 60669-1, ts en 60947-3) | AD | 6-Elektrik tesisatı ve aydınlatma
35.120.1155 | 3x40 a kadar aç-kapa tip pako şalterler: (tablo üzerine) (ts 4915 en 60669-1, ts en 60947-3) | AD | 6-Elektrik tesisatı ve aydınlatma
35.120.1156 | 3x63 a kadar aç-kapa tip pako şalterler: (tablo üzerine) (ts 4915 en 60669-1, ts en 60947-3) | AD | 6-Elektrik tesisatı ve aydınlatma
35.120.1157 | 3x100 a kadar aç-kapa tip pako şalterler: (tablo üzerine) (ts 4915 en 60669-1, ts en 60947-3) | AD | 6-Elektrik tesisatı ve aydınlatma
35.120.1158 | 3x125 a kadar aç-kapa tip pako şalterler : (tablo üzerine) (ts 4915 en 60669-1, ts en 60947-3) | AD | 6-Elektrik tesisatı ve aydınlatma
35.120.1159 | 3x160 a kadar aç-kapa tip pako şalterler: (tablo üzerine) (ts 4915 en 60669-1, ts en 60947-3) | AD | 6-Elektrik tesisatı ve aydınlatma
35.120.1201 | 3 x 25 A.e kadar Yıldız-Üçgen tip pako şalterler | AD | 6-Elektrik tesisatı ve aydınlatma
35.120.1202 | 3 x 40 A.e kadar Yıldız-Üçgen tip pako şalterler | AD | 6-Elektrik tesisatı ve aydınlatma
35.120.1203 | 3 x 63 A.e kadar Yıldız-Üçgen tip pako şalterler | AD | 6-Elektrik tesisatı ve aydınlatma
35.120.1251 | 3 x 25 A.e kadar Enversör tipi pako şalterler | AD | 6-Elektrik tesisatı ve aydınlatma
35.120.1252 | 3 x 40 A.e kadar Enversör tipi pako şalterler | AD | 6-Elektrik tesisatı ve aydınlatma
35.120.1253 | 3 x 63 A.e kadar Enversör tipi pako şalterler | AD | 6-Elektrik tesisatı ve aydınlatma
35.120.1254 | 3 x 100 A.e kadar Enversör tipi pako şalterler | AD | 6-Elektrik tesisatı ve aydınlatma
35.120.1255 | 3 x 125 A.e kadar Enversör tipi pako şalterler | AD | 6-Elektrik tesisatı ve aydınlatma
35.120.1301 | 2 x 16 A.e kadar kademeli tip dış ortam pako şalterler | AD | 6-Elektrik tesisatı ve aydınlatma
35.120.1302 | 2 x 25 A.e kadar kademeli tip dış ortam pako şalterler | AD | 6-Elektrik tesisatı ve aydınlatma
35.120.1303 | 2 x 40 A.e kadar kademeli tip dış ortam pako şalterler | AD | 6-Elektrik tesisatı ve aydınlatma
35.120.1304 | 3 x 25 A.e kadar kademeli tip dış ortam pako şalterler | AD | 6-Elektrik tesisatı ve aydınlatma
35.120.1305 | 3 x 40 A.e kadar kademeli tip dış ortam pako şalterler | AD | 6-Elektrik tesisatı ve aydınlatma
35.120.1306 | 3 x 63 A.e kadar kademeli tip dış ortam pako şalterler | AD | 6-Elektrik tesisatı ve aydınlatma
35.120.1307 | 3 x 100 A.e kadar kademeli tip dış ortam pako şalterler | AD | 6-Elektrik tesisatı ve aydınlatma
35.120.1308 | 3 x 125 A.e kadar kademeli tip dış ortam pako şalterler | AD | 6-Elektrik tesisatı ve aydınlatma
35.120.1309 | 3 x 160 A.e kadar kademeli tip dış ortam pako şalterler | AD | 6-Elektrik tesisatı ve aydınlatma
35.120.1351 | 2 x 16 A.e kadar Aç-kapa tip dış ortam pako şalterler:(TS 4915 EN 60669-1, TS EN 60947-3) | AD | 6-Elektrik tesisatı ve aydınlatma
35.120.1352 | 2 x 25 A.e kadar Aç-kapa tip dış ortam pako şalterler:(TS 4915 EN 60669-1, TS EN 60947-3) | AD | 6-Elektrik tesisatı ve aydınlatma
35.120.1353 | 2x40 A.e kadar Aç-kapa tip dış ortam pako şalterler:(TS 4915 EN 60669-1, TS EN 60947-3) | AD | 6-Elektrik tesisatı ve aydınlatma
35.120.1354 | 3x25 A.e kadar Aç-kapa tip dış ortam pako şalterler:(TS 4915 EN 60669-1, TS EN 60947-3) | AD | 6-Elektrik tesisatı ve aydınlatma
35.120.1355 | 3 x 40 A.e kadar Aç-kapa tip dış ortam pako şalterler:(TS 4915 EN 60669-1, TS EN 60947-3) | AD | 6-Elektrik tesisatı ve aydınlatma
35.120.1356 | 2 x 63 A.e kadar Aç-kapa tip dış ortam pako şalterler:(TS 4915 EN 60669-1, TS EN 60947-3) | AD | 6-Elektrik tesisatı ve aydınlatma
35.120.1357 | 3 x 100 A.e kadar Aç-kapa tip dış ortam pako şalterler:(TS 4915 EN 60669-1, TS EN 60947-3) | AD | 6-Elektrik tesisatı ve aydınlatma
35.120.1358 | 3 x 125 A.e kadar Aç-kapa tip dış ortam pako şalterler:(TS 4915 EN 60669-1, TS EN 60947-3) | AD | 6-Elektrik tesisatı ve aydınlatma
35.120.1359 | 3*160 A.e kadar Aç-kapa tip dış ortam pako şalterler:(TS 4915 EN 60669-1, TS EN 60947-3) | AD | 6-Elektrik tesisatı ve aydınlatma
35.120.1401 | 2 x 16 A.e kadar mandal buton | AD | 6-Elektrik tesisatı ve aydınlatma
35.120.1402 | 3 x 25 A.e kadar mandal buton | AD | 6-Elektrik tesisatı ve aydınlatma
35.120.1403 | 3 x 32 A.e kadar mandal buton | AD | 6-Elektrik tesisatı ve aydınlatma
35.120.1451 | İşaret lambası 24 v.a kadar | AD | 6-Elektrik tesisatı ve aydınlatma
35.120.1452 | İşaret lambası 48 v.a kadar | AD | 6-Elektrik tesisatı ve aydınlatma
35.120.1453 | İşaret lambası 65 v.a kadar | AD | 6-Elektrik tesisatı ve aydınlatma
35.120.1454 | İşaret lambası 250 v.a kadar | AD | 6-Elektrik tesisatı ve aydınlatma
35.120.1455 | İşaret lambası 500 v.a kadar | AD | 6-Elektrik tesisatı ve aydınlatma
35.120.2001 | Otomatik Transfer Şarteri 3 x 125 A | AD | 6-Elektrik tesisatı ve aydınlatma
35.120.2002 | 3 x 200 A Otomatik Transfer Şalterleri | AD | 6-Elektrik tesisatı ve aydınlatma
35.120.2003 | 3 x 250 A Otomatik Transfer Şalterleri | AD | 6-Elektrik tesisatı ve aydınlatma
35.120.2004 | 3 x 315 A Otomatik Transfer Şalterleri | AD | 6-Elektrik tesisatı ve aydınlatma
35.120.2005 | 3 x 400 A Otomatik Transfer Şalterleri | AD | 6-Elektrik tesisatı ve aydınlatma
35.120.2006 | 3 x 500 A Otomatik Transfer Şalterleri | AD | 6-Elektrik tesisatı ve aydınlatma
35.120.2007 | 3 x 630 A Otomatik Transfer Şalterleri | AD | 6-Elektrik tesisatı ve aydınlatma
35.120.2008 | 3 x 800 A Otomatik Transfer Şalterleri | AD | 6-Elektrik tesisatı ve aydınlatma
35.120.2009 | 3 x 1000 A Otomatik Transfer Şalterleri | AD | 6-Elektrik tesisatı ve aydınlatma
35.120.2010 | 3 x 1250 A Otomatik Transfer Şalterleri | AD | 6-Elektrik tesisatı ve aydınlatma
35.120.2011 | 3 x 1600 A Otomatik Transfer Şalterleri | AD | 6-Elektrik tesisatı ve aydınlatma
35.120.2012 | 3 x 2000 A Otomatik Transfer Şalterleri | AD | 6-Elektrik tesisatı ve aydınlatma
35.120.2013 | 3 x 2500 A Otomatik Transfer Şalterleri | AD | 6-Elektrik tesisatı ve aydınlatma
35.120.2014 | Otomatik transfer Şarteri 3 x 3200 A | AD | 6-Elektrik tesisatı ve aydınlatma
35.120.2015 | 4 x 100 A Otomatik Transfer Şalterleri | AD | 6-Elektrik tesisatı ve aydınlatma
35.120.2016 | 4 x 200 A Otomatik Transfer Şalterleri | AD | 6-Elektrik tesisatı ve aydınlatma
35.120.2017 | 4 x 315 A Otomatik Transfer Şalterleri | AD | 6-Elektrik tesisatı ve aydınlatma
35.120.2018 | 4 x 400 A Otomatik Transfer Şalterleri | AD | 6-Elektrik tesisatı ve aydınlatma
35.120.2019 | 4 x 500 A Otomatik Transfer Şalterleri | AD | 6-Elektrik tesisatı ve aydınlatma
35.120.2020 | 4 x 630 A Otomatik Transfer Şalterleri | AD | 6-Elektrik tesisatı ve aydınlatma
35.120.2021 | 4 x 800 A Otomatik Transfer Şalterleri | AD | 6-Elektrik tesisatı ve aydınlatma
35.120.2022 | 4 x 1000 A Otomatik Transfer Şalterleri | AD | 6-Elektrik tesisatı ve aydınlatma
35.120.2023 | 4 x 1250 A Otomatik Transfer Şalterleri | AD | 6-Elektrik tesisatı ve aydınlatma
35.120.2024 | 4 x 1600 A Otomatik Transfer Şalterleri | AD | 6-Elektrik tesisatı ve aydınlatma
35.120.2025 | 4 x 2000 A Otomatik Transfer Şalterleri | AD | 6-Elektrik tesisatı ve aydınlatma
35.120.2026 | 4 x 2500 A Otomatik Transfer Şalterleri | AD | 6-Elektrik tesisatı ve aydınlatma
35.120.2027 | Otomatik transfer şarteri 4 x 3200 A | AD | 6-Elektrik tesisatı ve aydınlatma
35.120.2101 | Termik-mağnetik koruyucu.otom. enversör şalter 3*25 a.e kadar | AD | 6-Elektrik tesisatı ve aydınlatma
35.120.2102 | Termik-mağnetik koruyucu.otom. enversör şalter 3*63 a. e kadar | AD | 6-Elektrik tesisatı ve aydınlatma
35.120.2103 | Termik-mağnetik koruyucu.otom. enversör şalter 3*100 a. e kadar | AD | 6-Elektrik tesisatı ve aydınlatma
35.120.2104 | Termik-mağnetik koruyucu.otom. enversör şalter 3*200 a.e kadar | AD | 6-Elektrik tesisatı ve aydınlatma
35.120.2105 | Termik-mağnetik koruyucu.otom. enversör şalter 3*400 a. e kadar | AD | 6-Elektrik tesisatı ve aydınlatma
35.120.2106 | Termik-mağnetik koruyucu.otom. enversör şalter 3*600 a. e kadar | AD | 6-Elektrik tesisatı ve aydınlatma
35.120.2107 | Termik-mağnetik koruyucu.otom. enversör şalter 3*1000a.e kadar | AD | 6-Elektrik tesisatı ve aydınlatma
35.125.1101 | Kuru tip koruyucusuz kontaktör 3*10 a. e kadar | AD | 6-Elektrik tesisatı ve aydınlatma
35.125.1102 | Kuru tip koruyucusuz kontaktör 3*16 a.e kadar | AD | 6-Elektrik tesisatı ve aydınlatma
35.125.1103 | Kuru tip koruyucusuz kontaktör 3*25 a.e kadar | AD | 6-Elektrik tesisatı ve aydınlatma
35.125.1104 | Kuru tip koruyucusuz kontaktör 3*40 a.e kadar | AD | 6-Elektrik tesisatı ve aydınlatma
35.125.1105 | Kuru tip koruyucusuz kontaktör 3*63 a. e kadar | AD | 6-Elektrik tesisatı ve aydınlatma
35.125.1106 | Kuru tip koruyucusuz kontaktör 3*100 a.e kadar | AD | 6-Elektrik tesisatı ve aydınlatma
35.125.1107 | Kuru tip koruyucusuz kontaktör 3*160 a.e kadar | AD | 6-Elektrik tesisatı ve aydınlatma
35.125.1108 | Kuru tip koruyucusuz kontaktör 3*200 a.e kadar | AD | 6-Elektrik tesisatı ve aydınlatma
35.125.1109 | Kuru tip koruyucusuz kontaktör 3*300 a.e kadar | AD | 6-Elektrik tesisatı ve aydınlatma
35.125.1110 | Kuru tip koruyucusuz kontaktör 3*400 a.e kadar | AD | 6-Elektrik tesisatı ve aydınlatma
35.125.1111 | Kuru tip koruyucusuz kontaktör 3*630 a.e kadar | AD | 6-Elektrik tesisatı ve aydınlatma
35.125.1112 | Kuru tip koruyucusuz kontaktör 3*800 a.e kadar | AD | 6-Elektrik tesisatı ve aydınlatma
35.125.1201 | 15 kVAr'a kadar Kuru tip koruyucusuz kompanzasyon kontaktörü | AD | 6-Elektrik tesisatı ve aydınlatma
35.125.1202 | 20 kVAr'a kadar Kuru tip koruyucusuz kompanzasyon kontaktörü | AD | 6-Elektrik tesisatı ve aydınlatma
35.125.1203 | 30 kVAr'a kadar Kuru tip koruyucusuz kompanzasyon kontaktörü | AD | 6-Elektrik tesisatı ve aydınlatma
35.125.1204 | 50 kVAr'a kadar Kuru tip koruyucusuz kompanzasyon kontaktörü | AD | 6-Elektrik tesisatı ve aydınlatma
35.125.1205 | 60 kVAr'a kadar Kuru tip koruyucusuz kompanzasyon kontaktörü | AD | 6-Elektrik tesisatı ve aydınlatma
35.125.1210 | 80 kVAr'a kadar kompanzasyon kontaktörü | AD | 6-Elektrik tesisatı ve aydınlatma
35.125.1301 | Kuru tip termik koruyuculu kontaktör 3*10 a.e kadar | AD | 6-Elektrik tesisatı ve aydınlatma
35.125.1302 | Kuru tip termik koruyuculu kontaktör 3*16 a.e kadar | AD | 6-Elektrik tesisatı ve aydınlatma
35.125.1303 | Kuru tip termik koruyuculu kontaktör 3*25 a.e kadar | AD | 6-Elektrik tesisatı ve aydınlatma
35.125.1304 | Kuru tip termik koruyuculu kontaktör 3*40 a.e kadar | AD | 6-Elektrik tesisatı ve aydınlatma
35.125.1305 | Kuru tip termik koruyuculu kontaktör 3*63 a.e kadar | AD | 6-Elektrik tesisatı ve aydınlatma
35.125.1306 | Kuru tip termik koruyuculu kontaktör 3*100 a.e kadar | AD | 6-Elektrik tesisatı ve aydınlatma
35.125.1307 | Kuru tip termik koruyuculu kontaktör 3*160 a.e kadar | AD | 6-Elektrik tesisatı ve aydınlatma
35.125.1308 | Kuru tip termik koruyuculu kontaktör 3*200 a.e kadar | AD | 6-Elektrik tesisatı ve aydınlatma
35.125.1701 | Elektronik motor koruma cihazı 3*12 a. e kadar | AD | 6-Elektrik tesisatı ve aydınlatma
35.125.1751 | Zaman rölesi 0-60 san. | AD | 6-Elektrik tesisatı ve aydınlatma
35.125.1752 | Zaman rölesi 1-10 dak. | AD | 6-Elektrik tesisatı ve aydınlatma
35.125.1760 | Aydınlatma kontrollünde kullanılan zaman rölesi | AD | 6-Elektrik tesisatı ve aydınlatma
35.125.1770 | Fotosel şalter | AD | 6-Elektrik tesisatı ve aydınlatma
35.125.1782 | Astronomik Zaman Rölesi Astronomik zaman rölesi | AD | 6-Elektrik tesisatı ve aydınlatma
35.125.1785 | Astronomik Zaman Rölesi Astronomik zaman rölesi (haberleşmeli, RS-485) | AD | 6-Elektrik tesisatı ve aydınlatma
35.125.2101 | Flatörlü şalter mekanik kontaklı tip 2*25 a. | AD | 6-Elektrik tesisatı ve aydınlatma
35.125.2102 | Flatörlü şalter mekanik kontaklı tip 3*25 a. | AD | 6-Elektrik tesisatı ve aydınlatma
35.125.2201 | Flatörlü şalter civa kontaklı tip 2*25 a. | AD | 6-Elektrik tesisatı ve aydınlatma
35.125.2202 | Flatörlü şalter civa kontaklı tip 3*25 a. | AD | 6-Elektrik tesisatı ve aydınlatma
35.125.2301 | Flatörlü şalter adi kontaklı tip 2*25 a. | AD | 6-Elektrik tesisatı ve aydınlatma
35.125.2302 | Flatörlü şalter adi kontaklı tip 3*25 a. | AD | 6-Elektrik tesisatı ve aydınlatma
35.125.2401 | Flatörlü şalter,mekanik kontaklı kontaktörsüz tip 6 a. | AD | 6-Elektrik tesisatı ve aydınlatma
35.125.2501 | Flatörlü şalter,civa kontaklı kontaktörsüz tip 6 a | AD | 6-Elektrik tesisatı ve aydınlatma
35.125.2601 | Flatörlü şalter,adi kontaklı kontaktörsüz tip 6 a. | AD | 6-Elektrik tesisatı ve aydınlatma
35.125.2701 | Kontaktörlü yıldız üçgen otomatik şalter 3*25 a. | AD | 6-Elektrik tesisatı ve aydınlatma
35.125.2702 | Kontaktörlü yıldız üçgen otomatik şalter 3*63 a. | AD | 6-Elektrik tesisatı ve aydınlatma
35.125.2703 | Kontaktörlü yıldız üçgen otomatik şalter 3*80 a. | AD | 6-Elektrik tesisatı ve aydınlatma
35.125.2704 | Kontaktörlü yıldız üçgen otomatik şalter 3*100 a. | AD | 6-Elektrik tesisatı ve aydınlatma
35.125.2705 | Kontaktörlü yıldız üçgen otomatik şalter 3*250 a. | AD | 6-Elektrik tesisatı ve aydınlatma
35.125.3001 | 1 kontaklı 1 na, 16a. uzaktan kumanda darbe akım anahtarı ve montajı | AD | 6-Elektrik tesisatı ve aydınlatma
35.125.3002 | 2 kontaklı 2 na, 16a. uzaktan kumanda darbe akım anahtarı ve montajı | AD | 6-Elektrik tesisatı ve aydınlatma
35.125.3003 | 3 kontaklı 3 na, 16a. uzaktan kumanda darbe akım anahtarı ve montajı | AD | 6-Elektrik tesisatı ve aydınlatma
35.125.3004 | 4 kontaklı 4 na, 16a. uzaktan kumanda darbe akım anahtarı ve montajı | AD | 6-Elektrik tesisatı ve aydınlatma
35.125.3005 | 2 kontaklı 2 a/k, 16a. uzaktan kumanda darbe akım anahtarı ve montajı | AD | 6-Elektrik tesisatı ve aydınlatma
35.125.3050 | Merkezi kumanda için yardımcı kontak bloğu (yana geçmeli tip) | AD | 6-Elektrik tesisatı ve aydınlatma
35.130.2101 | En az 5 kademeli | AD | 6-Elektrik tesisatı ve aydınlatma
35.130.2102 | En az 8 kademeli | AD | 6-Elektrik tesisatı ve aydınlatma
35.130.2103 | En az 12 kademeli | AD | 6-Elektrik tesisatı ve aydınlatma
35.130.2201 | En az 12 kademeli | AD | 6-Elektrik tesisatı ve aydınlatma
35.130.2202 | En az 18 kademeli | AD | 6-Elektrik tesisatı ve aydınlatma
35.130.2203 | En az 12 kademeli (MODBUS, RTU, Bilgisayar Haberleşmeli) | AD | 6-Elektrik tesisatı ve aydınlatma
35.130.2204 | En az 18 kademeli (MODBUS, RTU, Bilgisayar Haberleşmeli) | AD | 6-Elektrik tesisatı ve aydınlatma
35.130.2301 | En az 12 kademeli | AD | 6-Elektrik tesisatı ve aydınlatma
35.130.2302 | En az 18 kademeli | AD | 6-Elektrik tesisatı ve aydınlatma
35.130.2500 | Deşarj ünitesi | AD | 6-Elektrik tesisatı ve aydınlatma
35.130.2601 | 5kVAr (3x8A) .a kadar Endüktif Yük sürücü röleler | AD | 6-Elektrik tesisatı ve aydınlatma
35.130.2602 | 10kVAr (3x16A) .a kadar Endüktif Yük sürücü röleler | AD | 6-Elektrik tesisatı ve aydınlatma
35.130.2603 | 30kVAr (3x50A) .a kadar Endüktif Yük sürücü röleler | AD | 6-Elektrik tesisatı ve aydınlatma
35.130.2701 | 230V 1kVAr.a kadar Şönt Reaktör | AD | 6-Elektrik tesisatı ve aydınlatma
35.130.2702 | 230V 1,5kVAr.a kadar Şönt Reaktör | AD | 6-Elektrik tesisatı ve aydınlatma
35.130.2703 | 230V 3 kVAr.a kadar Şönt Reaktör | AD | 6-Elektrik tesisatı ve aydınlatma
35.130.2704 | 230V 5 kVAr.a kadar Şönt Reaktör | AD | 6-Elektrik tesisatı ve aydınlatma
35.130.2705 | 230V 7,5 kVAr.a kadar Şönt Reaktör | AD | 6-Elektrik tesisatı ve aydınlatma
35.130.2706 | 230V 10 kVAr.a kadar Şönt Reaktör | AD | 6-Elektrik tesisatı ve aydınlatma
35.130.2750 | 400V 0,5 kVAr.a kadar Şönt Reaktör | AD | 6-Elektrik tesisatı ve aydınlatma
35.130.2751 | 400V 1 kVAr.a kadar Şönt Reaktör | AD | 6-Elektrik tesisatı ve aydınlatma
35.130.2752 | 400V 1,5 kVAr.a kadar Şönt Reaktör | AD | 6-Elektrik tesisatı ve aydınlatma
35.130.2753 | 400V 2,5 kVAr.a kadar Şönt Reaktör | AD | 6-Elektrik tesisatı ve aydınlatma
35.130.2754 | 400V 5 kVAr.a kadar Şönt Reaktör | AD | 6-Elektrik tesisatı ve aydınlatma
35.130.2755 | 400V 10 kVAr.a kadar Şönt Reaktör | AD | 6-Elektrik tesisatı ve aydınlatma
35.130.2756 | 400V 15 kVAr.a kadar Şönt Reaktör | AD | 6-Elektrik tesisatı ve aydınlatma
35.130.2757 | 400V 20 kVAr.a kadar Şönt Reaktör | AD | 6-Elektrik tesisatı ve aydınlatma
35.130.2758 | 400V 25 kVAr.a kadar Şönt Reaktör | AD | 6-Elektrik tesisatı ve aydınlatma
35.130.2759 | 400V 50 kVAr.a kadar Şönt Reaktör | AD | 6-Elektrik tesisatı ve aydınlatma
35.130.2801 | Ethernet Haberleşme Terminali | AD | 6-Elektrik tesisatı ve aydınlatma
35.130.2802 | GPRS Haberleşme Terminali | AD | 6-Elektrik tesisatı ve aydınlatma
35.130.3105 | En az 400 VAC, en az 0,25 kVAr (230 VAC'de) | AD | 6-Elektrik tesisatı ve aydınlatma
35.130.3110 | En az 400 VAC, en az 0,5 kVAr (230 VAC'de) | AD | 6-Elektrik tesisatı ve aydınlatma
35.130.3115 | En az 400 VAC, en az 1 kVAr (230 VAC'de) | AD | 6-Elektrik tesisatı ve aydınlatma
35.130.3120 | En az 400 VAC, en az 1,5 kVAr (230 VAC'de) | AD | 6-Elektrik tesisatı ve aydınlatma
35.130.3125 | En az 400 VAC, en az 2,5 kVAr (230 VAC'de) | AD | 6-Elektrik tesisatı ve aydınlatma
35.130.3130 | En az 400 VAC, en az 5 kVAr (230 VAC'de) | AD | 6-Elektrik tesisatı ve aydınlatma
35.130.3135 | En az 400 VAC, en az 7,5 kVAr (230 VAC'de) | AD | 6-Elektrik tesisatı ve aydınlatma
35.130.3140 | En az 400 VAC, en az 10 kVAr (230 VAC'de) | AD | 6-Elektrik tesisatı ve aydınlatma
35.130.3205 | En az 440 VAC, en az 0,5 kVAr (400 VAC'de) | AD | 6-Elektrik tesisatı ve aydınlatma
35.130.3210 | En az 440 VAC, en az 1 kVAr (400 VAC'de) | AD | 6-Elektrik tesisatı ve aydınlatma
35.130.3215 | En az 440 VAC, en az 1,5 kVAr (400 VAC'de) | AD | 6-Elektrik tesisatı ve aydınlatma
35.130.3220 | En az 440 VAC, en az 2,5 kVAr (400 VAC'de) | AD | 6-Elektrik tesisatı ve aydınlatma
35.130.3225 | En az 440 VAC, en az 5 kVAr (400 VAC'de) | AD | 6-Elektrik tesisatı ve aydınlatma
35.130.3230 | En az 440 VAC, en az 7,5 kVAr (400 VAC'de) | AD | 6-Elektrik tesisatı ve aydınlatma
35.130.3235 | En az 440 VAC, en az 10 kVAr (400 VAC'de) | AD | 6-Elektrik tesisatı ve aydınlatma
35.130.3240 | En az 440 VAC, en az 12,5 kVAr (400 VAC'de) | AD | 6-Elektrik tesisatı ve aydınlatma
35.130.3245 | En az 440 VAC, en az 15 kVAr (400 VAC'de) | AD | 6-Elektrik tesisatı ve aydınlatma
35.130.3250 | En az 440 VAC, en az 20 kVAr (400 VAC'de) | AD | 6-Elektrik tesisatı ve aydınlatma
35.130.3255 | En az 440 VAC, en az 25 kVAr (400 VAC'de) | AD | 6-Elektrik tesisatı ve aydınlatma
35.130.3260 | En az 440 VAC, en az 30 kVAr (400 VAC'de) | AD | 6-Elektrik tesisatı ve aydınlatma
35.130.3265 | En az 440 VAC, en az 40 kVAr (400 VAC'de) | AD | 6-Elektrik tesisatı ve aydınlatma
35.130.3270 | En az 440 VAC, en az 50 kVAr (400 VAC'de) | AD | 6-Elektrik tesisatı ve aydınlatma
35.130.3305 | En az 525 VAC, en az 0,5 kVAr (480 VAC'de) | AD | 6-Elektrik tesisatı ve aydınlatma
35.130.3310 | En az 525 VAC, en az 1 kVAr (480 VAC'de) | AD | 6-Elektrik tesisatı ve aydınlatma
35.130.3315 | En az 525 VAC, en az 1,5 kVAr (480 VAC'de) | AD | 6-Elektrik tesisatı ve aydınlatma
35.130.3320 | En az 525 VAC, en az 2,5 kVAr (480 VAC'de) | AD | 6-Elektrik tesisatı ve aydınlatma
35.130.3325 | En az 525 VAC, en az 5 kVAr (480 VAC'de) | AD | 6-Elektrik tesisatı ve aydınlatma
35.130.3330 | En az 525 VAC, en az 7,5 kVAr (480 VAC'de) | AD | 6-Elektrik tesisatı ve aydınlatma
35.130.3335 | En az 525 VAC, en az 10 kVAr (480 VAC'de) | AD | 6-Elektrik tesisatı ve aydınlatma
35.130.3340 | En az 525 VAC, en az 12,5 kVAr (480 VAC'de) | AD | 6-Elektrik tesisatı ve aydınlatma
35.130.3345 | En az 525 VAC, en az 15 kVAr (480 VAC'de) | AD | 6-Elektrik tesisatı ve aydınlatma
35.130.3350 | En az 525 VAC, en az 20 kVAr (480 VAC'de) | AD | 6-Elektrik tesisatı ve aydınlatma
35.130.3355 | En az 525 VAC, en az 25 kVAr (480 VAC'de) | AD | 6-Elektrik tesisatı ve aydınlatma
35.130.3360 | En az 525 VAC, en az 30 kVAr (480 VAC'de) | AD | 6-Elektrik tesisatı ve aydınlatma
35.130.3365 | En az 525 VAC, en az 40 kVAr (480 VAC'de) | AD | 6-Elektrik tesisatı ve aydınlatma
35.130.3368 | En az 525 VAC, en az 50 kVAr (480 VAC'de) | AD | 6-Elektrik tesisatı ve aydınlatma
35.130.3405 | En az 690 VAC, en az 0,5 kVAr (600 VAC'de) | AD | 6-Elektrik tesisatı ve aydınlatma
35.130.3410 | En az 690 VAC, en az 1 kVAr (600 VAC'de) | AD | 6-Elektrik tesisatı ve aydınlatma
35.130.3415 | En az 690 VAC, en az 1,5 kVAr (600 VAC'de) | AD | 6-Elektrik tesisatı ve aydınlatma
35.130.3420 | En az 690 VAC, en az 2,5 kVAr (600 VAC'de) | AD | 6-Elektrik tesisatı ve aydınlatma
35.130.3425 | En az 690 VAC, en az 5 kVAr (600 VAC'de) | AD | 6-Elektrik tesisatı ve aydınlatma
35.130.3430 | En az 690 VAC, en az 7,5 kVAr (600 VAC'de) | AD | 6-Elektrik tesisatı ve aydınlatma
35.130.3435 | En az 690 VAC, en az 10 kVAr (600 VAC'de) | AD | 6-Elektrik tesisatı ve aydınlatma
35.130.3440 | En az 690 VAC, en az 12,5 kVAr (600 VAC'de) | AD | 6-Elektrik tesisatı ve aydınlatma
35.130.3445 | En az 690 VAC, en az 15 kVAr (600 VAC'de) | AD | 6-Elektrik tesisatı ve aydınlatma
35.130.3450 | En az 690 VAC, en az 20 kVAr (600 VAC'de) | AD | 6-Elektrik tesisatı ve aydınlatma
35.130.3455 | En az 690 VAC, en az 25 kVAr (600 VAC'de) | AD | 6-Elektrik tesisatı ve aydınlatma
35.130.3460 | En az 690 VAC, en az 30 kVAr (600 VAC'de) | AD | 6-Elektrik tesisatı ve aydınlatma
35.130.4105 | 230 V en az 0,25 kVAr | AD | 6-Elektrik tesisatı ve aydınlatma
35.130.4110 | 230 V en az 0,5 kVAr | AD | 6-Elektrik tesisatı ve aydınlatma
35.130.4115 | 230 V en az 1 kVAr | AD | 6-Elektrik tesisatı ve aydınlatma
35.130.4120 | 230 V en az 1,5 kVAr | AD | 6-Elektrik tesisatı ve aydınlatma
35.130.4125 | 230 V en az 2,5 kVAr | AD | 6-Elektrik tesisatı ve aydınlatma
35.130.4130 | 230 V en az 4 kVAr | AD | 6-Elektrik tesisatı ve aydınlatma
35.130.4135 | 230 V en az 5 kVAr | AD | 6-Elektrik tesisatı ve aydınlatma
35.130.4140 | 230 V en az 10 kVAr | AD | 6-Elektrik tesisatı ve aydınlatma
35.130.4305 | 400 V en az 1 kVAr | AD | 6-Elektrik tesisatı ve aydınlatma
35.130.4310 | 400 V en az 2 kVAr | AD | 6-Elektrik tesisatı ve aydınlatma
35.130.4315 | 400 V en az 3 kVAr | AD | 6-Elektrik tesisatı ve aydınlatma
35.130.4320 | 400 V en az 4 kVAr | AD | 6-Elektrik tesisatı ve aydınlatma
35.130.4325 | 400 V en az 5 kVAr | AD | 6-Elektrik tesisatı ve aydınlatma
35.130.4330 | 400 V en az 6 kVAr | AD | 6-Elektrik tesisatı ve aydınlatma
35.130.4335 | 400 V en az 7 kVAr | AD | 6-Elektrik tesisatı ve aydınlatma
35.130.4340 | 400 V en az 10 kVAr | AD | 6-Elektrik tesisatı ve aydınlatma
35.130.4345 | 400 V en az 15 kVAr | AD | 6-Elektrik tesisatı ve aydınlatma
35.130.4350 | 400 V en az 20 kVAr | AD | 6-Elektrik tesisatı ve aydınlatma
35.130.4355 | 400 V en az 25 kVAr | AD | 6-Elektrik tesisatı ve aydınlatma
35.130.4360 | 400 V en az 30 kVAr | AD | 6-Elektrik tesisatı ve aydınlatma
35.130.4363 | 400 V en az 35 kVAr | AD | 6-Elektrik tesisatı ve aydınlatma
35.130.4368 | 400 V en az 40 kVAr | AD | 6-Elektrik tesisatı ve aydınlatma
35.130.4370 | 400 V en az 45 kVAr | AD | 6-Elektrik tesisatı ve aydınlatma
35.130.4373 | 400 V en az 50 kVAr | AD | 6-Elektrik tesisatı ve aydınlatma
35.130.5105 | 400 V, en az 5 kVAr | AD | 6-Elektrik tesisatı ve aydınlatma
35.130.5110 | 400 V, en az 10 kVAr | AD | 6-Elektrik tesisatı ve aydınlatma
35.130.5115 | 400 V, en az 15 kVAr | AD | 6-Elektrik tesisatı ve aydınlatma
35.130.5120 | 400 V, en az 25 kVAr | AD | 6-Elektrik tesisatı ve aydınlatma
35.130.5125 | 400 V, en az 30 kVAr | AD | 6-Elektrik tesisatı ve aydınlatma
35.130.5130 | 400 V, en az 50 kVAr | AD | 6-Elektrik tesisatı ve aydınlatma
35.130.5160 | 230 V, en az 3x1,5 kVAr | AD | 6-Elektrik tesisatı ve aydınlatma
35.130.5165 | 230 V, en az 3x5 kVAr | AD | 6-Elektrik tesisatı ve aydınlatma
35.130.5170 | 230 V, en az 3x10 kVAr | AD | 6-Elektrik tesisatı ve aydınlatma
35.130.5175 | 230 V, en az 3x15 kVAr | AD | 6-Elektrik tesisatı ve aydınlatma
35.130.5180 | 230 V, en az 3x20 kVAr | AD | 6-Elektrik tesisatı ve aydınlatma
35.135.1101 | Voltmetre 0-60 v.a kadar (ts 5588 en 60051-1) | AD | 6-Elektrik tesisatı ve aydınlatma
35.135.1102 | Voltmetre 0-500 v.a kadar (ts 5588 en 60051-1) | AD | 6-Elektrik tesisatı ve aydınlatma
35.135.1201 | Dijital Voltmetre 10 - 300 V AC (L-N), 10-500 V AC (L-L) | AD | 6-Elektrik tesisatı ve aydınlatma
35.135.1301 | Ampermetre 0 - 25 a. (ts 5588 en 60051-1) | AD | 6-Elektrik tesisatı ve aydınlatma
35.135.1302 | Ampermetre 25 -100 a. (ts 5588 en 60051-1) | AD | 6-Elektrik tesisatı ve aydınlatma
35.135.1303 | Ampermetre 100 -2000 a. (ts 5588 en 60051-1) | AD | 6-Elektrik tesisatı ve aydınlatma
35.135.1401 | 1-10000/5A akım trafolu Dijital Voltmetre | AD | 6-Elektrik tesisatı ve aydınlatma
35.135.1501 | Voltmetre komütatörü 3 pozisyonlu | AD | 6-Elektrik tesisatı ve aydınlatma
35.135.1502 | Voltmetre komütatörü 4 pozisyonlu | AD | 6-Elektrik tesisatı ve aydınlatma
35.135.1503 | Voltmetre komütatörü 5 ve daha fazla pozisyonlu | AD | 6-Elektrik tesisatı ve aydınlatma
35.135.1701 | Multimetre(TS IEC 61554'e uygun) 3 Faz akım (A) ve 3 Faz gerilimi (V) ölçen Multimetre işyerine temini projesine uygun montajı ve her nevi malzeme ve işçilik dahil işler halde teslimi. | AD | 6-Elektrik tesisatı ve aydınlatma
35.135.1702 | Multimetre (TS IEC 61554'e uygun) 3 Faz akım (A), 3 Faz gerilim, Cosφ, ve Frekans (Hz) PN) , 2 fazlı ve tek fazlı AC sistemlerinde kullanılabilen tipteki cihazın işyerine temini projesine uygun montajı ve her nevi malzeme ve işçilik dahil işler halde teslimi. | AD | 6-Elektrik tesisatı ve aydınlatma
35.135.1901 | Akım ölçü trafosu 100 - 500/5 a. | AD | 6-Elektrik tesisatı ve aydınlatma
35.135.1902 | Akım ölçü trafosu 501 - 2000/5 a. | AD | 6-Elektrik tesisatı ve aydınlatma
35.135.1903 | Akım ölçü trafosu 2001 - 6000/5 a. | AD | 6-Elektrik tesisatı ve aydınlatma
35.135.2001 | Frekansmetre, göstergeli tip | AD | 6-Elektrik tesisatı ve aydınlatma
35.135.2002 | Frekansmetre, titreşim lamelli tip | AD | 6-Elektrik tesisatı ve aydınlatma
35.135.2003 | Frekansmetre, sayısal tip | AD | 6-Elektrik tesisatı ve aydınlatma
35.135.2501 | Enerji analizörü (TS IEC 61554'e uygun) | AD | 6-Elektrik tesisatı ve aydınlatma
35.135.2502 | Modbus modülü(TS IEC 61554'e uygun) | AD | 6-Elektrik tesisatı ve aydınlatma
35.135.2503 | Darbe modülü ( sayısal çıkış) (TS IEC 61554'e uygun) | AD | 6-Elektrik tesisatı ve aydınlatma
35.135.2504 | Alarm modülü(TS IEC 61554'e uygun) | AD | 6-Elektrik tesisatı ve aydınlatma
35.135.2505 | 2 analog çıkış modülü(TS IEC 61554'e uygun) | AD | 6-Elektrik tesisatı ve aydınlatma
35.135.2506 | 2 sayısal çıkış modülü (TS IEC 61554'e uygun) | AD | 6-Elektrik tesisatı ve aydınlatma
35.135.2600 | Cos ø metre | AD | 6-Elektrik tesisatı ve aydınlatma
35.135.3101 | En az 5(80) A, 230 V | AD | 6-Elektrik tesisatı ve aydınlatma
35.135.3201 | En az 5(100) A, 3x230/400 V | AD | 6-Elektrik tesisatı ve aydınlatma
35.135.3301 | Trafolu Sayaçlar, En az x../5(10) A, 3x58/100 V - 230/400 V | AD | 6-Elektrik tesisatı ve aydınlatma
35.135.3302 | Direkt Bağlı Sayaçlar, En az 5(100) A, 3x230/400 V | AD | 6-Elektrik tesisatı ve aydınlatma
35.135.3510 | En az 5(80) A, 230 V Tek Fazlı Zaman Tarifeli Elektronik Çift Yönlü Tip Aktif Sayaçlar | AD | 6-Elektrik tesisatı ve aydınlatma
35.135.3610 | En az 5(100) A, 3x230/400 V Üç Fazlı Zaman Tarifeli Elektronik Çift Yönlü Tip Aktif Sayaçlar | AD | 6-Elektrik tesisatı ve aydınlatma
35.135.3710 | Trafolu Sayaçlar, En az x../5(10) A, 3x58/100 V - 230/400 V Üç Fazlı Zaman Tarifeli Elektronik Tip Çift Yönlü (Aktif-Reaktif) Sayaçlar | AD | 6-Elektrik tesisatı ve aydınlatma
35.135.3720 | Direkt Bağlı Sayaçlar, En az 5(100) A, 3x230/400 V Üç Fazlı Zaman Tarifeli Elektronik Tip Çift Yönlü (Aktif-Reaktif) Sayaçlar | AD | 6-Elektrik tesisatı ve aydınlatma
35.140.1101 | PVC borulu tesisatta esas kolon hattı ile aynı boru içinde çekildiğine göre 4mm2 Çıplak örgülü veya dolu bakır tel | M | 6-Elektrik tesisatı ve aydınlatma
35.140.1102 | PVC borulu tesisatta esas kolon hattı ile aynı boru içinde çekildiğine göre 6mm2 Çıplak örgülü veya dolu bakır tel | M | 6-Elektrik tesisatı ve aydınlatma
35.140.1103 | PVC borulu tesisatta esas kolon hattı ile aynı boru içinde çekildiğine göre 10mm2 Çıplak örgülü veya dolu bakır tel | M | 6-Elektrik tesisatı ve aydınlatma
35.140.1104 | PVC borulu tesisatta esas kolon hattı ile aynı boru içinde çekildiğine göre 16mm2 Çıplak örgülü veya dolu bakır tel | M | 6-Elektrik tesisatı ve aydınlatma
35.140.1105 | PVC borulu tesisatta esas kolon hattı ile aynı boru içinde çekildiğine göre 25mm2 Çıplak örgülü veya dolu bakır tel | M | 6-Elektrik tesisatı ve aydınlatma
35.140.1201 | Çelik boru, gaz borusu veya galvanizli boru içinden esas kolon hatları ile aynı boru içinde çekildiğine göre 8 mm. 4 mm2 Çıplak örgülü veya dolu bakır tel | M | 6-Elektrik tesisatı ve aydınlatma
35.140.1202 | Çelik boru, gaz borusu veya galvanizli boru içinden esas kolon hatları ile aynı boru içinde çekildiğine göre 20 mm. 6 mm2 Çıplak örgülü veya dolu bakır tel | M | 6-Elektrik tesisatı ve aydınlatma
35.140.1203 | Çelik boru, gaz borusu veya galvanizli boru içinden esas kolon hatları ile aynı boru içinde çekildiğine göre 25 mm. 10 mm2 Çıplak örgülü veya dolu bakır tel | M | 6-Elektrik tesisatı ve aydınlatma
35.140.1204 | Çelik boru, gaz borusu veya galvanizli boru içinden esas kolon hatları ile aynı boru içinde çekildiğine göre 25 mm. 16 mm2 Çıplak örgülü veya dolu bakır tel | M | 6-Elektrik tesisatı ve aydınlatma
35.140.1205 | Çelik boru, gaz borusu veya galvanizli boru içinden esas kolon hatları ile aynı boru içinde çekildiğine göre 32 mm. 25 mm2 Çıplak örgülü veya dolu bakır tel | M | 6-Elektrik tesisatı ve aydınlatma
35.140.1206 | Çelik boru, gaz borusu veya galvanizli boru içinden esas kolon hatları ile aynı boru içinde çekildiğine göre 32 mm. 35 mm2 Çıplak örgülü veya dolu bakır tel | M | 6-Elektrik tesisatı ve aydınlatma
35.140.1207 | Çelik boru, gaz borusu veya galvanizli boru içinden esas kolon hatları ile aynı boru içinde çekildiğine göre 40 mm. 50 mm2 Çıplak örgülü veya dolu bakır tel | M | 6-Elektrik tesisatı ve aydınlatma
35.140.1208 | Çelik boru, gaz borusu veya galvanizli boru içinden esas kolon hatları ile aynı boru içinde çekildiğine göre 40 mm. 70 mm2 Çıplak örgülü veya dolu bakır tel | M | 6-Elektrik tesisatı ve aydınlatma
35.140.1301 | Borusuz olarak serbest konsol, kroşe üzerine döşenen topraklama hatları 4 mm2 Çıplak örgülü veya dolu bakır tel | M | 6-Elektrik tesisatı ve aydınlatma
35.140.1302 | Borusuz olarak serbest konsol, kroşe üzerine döşenen topraklama hatları 6 mm2 Çıplak örgülü veya dolu bakır tel | M | 6-Elektrik tesisatı ve aydınlatma
35.140.1303 | Borusuz olarak serbest konsol, kroşe üzerine döşenen topraklama hatları 10 mm2 Çıplak örgülü veya dolu bakır tel | M | 6-Elektrik tesisatı ve aydınlatma
35.140.1304 | Borusuz olarak serbest konsol, kroşe üzerine döşenen topraklama hatları 16 mm2 Çıplak örgülü veya dolu bakır tel | M | 6-Elektrik tesisatı ve aydınlatma
35.140.1305 | Borusuz olarak serbest konsol, kroşe üzerine döşenen topraklama hatları 25 mm2 Çıplak örgülü veya dolu bakır tel | M | 6-Elektrik tesisatı ve aydınlatma
35.140.1306 | Borusuz olarak serbest konsol, kroşe üzerine döşenen topraklama hatları 35 mm2 Çıplak örgülü veya dolu bakır tel | M | 6-Elektrik tesisatı ve aydınlatma
35.140.1307 | Borusuz olarak serbest konsol, kroşe üzerine döşenen topraklama hatları 50 mm2 Çıplak örgülü veya dolu bakır tel | M | 6-Elektrik tesisatı ve aydınlatma
35.140.1308 | Borusuz olarak serbest konsol, kroşe üzerine döşenen topraklama hatları 70 mm2 Çıplak örgülü veya dolu bakır tel | M | 6-Elektrik tesisatı ve aydınlatma
35.140.2103 | Peşel,pvc boru içinde besleme hattı 2*1 mm2 nya | M | 6-Elektrik tesisatı ve aydınlatma
35.140.2104 | Peşel,pvc boru içinde besleme hattı 2*1.5 mm2 nya | M | 6-Elektrik tesisatı ve aydınlatma
35.140.2105 | Peşel,pvc boru içinde besleme hattı 2*2.5 mm2 nya | M | 6-Elektrik tesisatı ve aydınlatma
35.140.2106 | Peşel,pvc boru içinde besleme hattı 2*4 mm2 nya | M | 6-Elektrik tesisatı ve aydınlatma
35.140.2107 | Peşel,pvc boru içinde besleme hattı 2*6 mm2 nya | M | 6-Elektrik tesisatı ve aydınlatma
35.140.2108 | Peşel,pvc boru içinde besleme hattı 2*10 mm2 nya | M | 6-Elektrik tesisatı ve aydınlatma
35.140.2109 | Peşel,pvc boru içinde besleme hattı 2*16 mm2 nya | M | 6-Elektrik tesisatı ve aydınlatma
35.140.2110 | Peşel,pvc boru içinde besleme hattı 2*25 mm2 nya | M | 6-Elektrik tesisatı ve aydınlatma
35.140.2111 | Peşel,pvc boru içinde besleme hattı 2*35 mm2 nya | M | 6-Elektrik tesisatı ve aydınlatma
35.140.2112 | Peşel,pvc boru içinde besleme hattı 2*50 mm2 nya | M | 6-Elektrik tesisatı ve aydınlatma
35.140.2130 | Peşel,pvc boru içinde besleme hattı 3*1.5 mm2 nya | M | 6-Elektrik tesisatı ve aydınlatma
35.140.2131 | Peşel,pvc boru içinde besleme hattı 3*2.5 mm2 nya | M | 6-Elektrik tesisatı ve aydınlatma
35.140.2132 | Peşel,pvc boru içinde besleme hattı 3*4 mm2 nya | M | 6-Elektrik tesisatı ve aydınlatma
35.140.2133 | Peşel,pvc boru içinde besleme hattı 3*6 mm2 nya | M | 6-Elektrik tesisatı ve aydınlatma
35.140.2134 | Peşel,pvc boru içinde besleme hattı 3*10 mm2 nya | M | 6-Elektrik tesisatı ve aydınlatma
35.140.2135 | Peşel,pvc boru içinde besleme hattı 3*16 mm2 nya | M | 6-Elektrik tesisatı ve aydınlatma
35.140.2136 | Peşel,pvc boru içinde besleme hattı 3*25 mm2 nya | M | 6-Elektrik tesisatı ve aydınlatma
35.140.2137 | Peşel,pvc boru içinde besleme hattı 3*35 mm2 nya | M | 6-Elektrik tesisatı ve aydınlatma
35.140.2138 | Peşel,pvc boru içinde besleme hattı 3*25+16 mm2 nya | M | 6-Elektrik tesisatı ve aydınlatma
35.140.2160 | Peşel,pvc boru içinde besleme hattı 4*1.5 mm2 nya | M | 6-Elektrik tesisatı ve aydınlatma
35.140.2161 | Peşel,pvc boru içinde besleme hattı 4*2.5 mm2 nya | M | 6-Elektrik tesisatı ve aydınlatma
35.140.2162 | Peşel,pvc boru içinde besleme hattı 4*4 mm2 nya | M | 6-Elektrik tesisatı ve aydınlatma
35.140.2163 | Peşel,pvc boru içinde besleme hattı 4*6 mm2 nya | M | 6-Elektrik tesisatı ve aydınlatma
35.140.2164 | Peşel,pvc boru içinde besleme hattı 4*10 mm2 nya | M | 6-Elektrik tesisatı ve aydınlatma
35.140.2165 | Peşel,pvc boru içinde besleme hattı 4*16 mm2 nya | M | 6-Elektrik tesisatı ve aydınlatma
35.140.2190 | Peşel,pvc boru içinde besleme hattı 5*1.5 mm2 nya | M | 6-Elektrik tesisatı ve aydınlatma
35.140.2191 | Peşel,pvc boru içinde besleme hattı 5*2.5 mm2 p.18 nya | M | 6-Elektrik tesisatı ve aydınlatma
35.140.2200 | Peşel,pvc boru içinde besleme hattı 6*1.5 mm2 nya | M | 6-Elektrik tesisatı ve aydınlatma
35.140.2201 | Peşel,pvc boru içinde besleme hattı 6*2.5 mm2 nya | M | 6-Elektrik tesisatı ve aydınlatma
35.140.2301 | 2 x 2,5 mm2 ( 1/2) 15 ø mm Galvanizli veya içi ve dışı boyalı vidalı çelik boru | M | 6-Elektrik tesisatı ve aydınlatma
35.140.2302 | 2 x 4 mm2 (5/8) 18 ø mm Galvanizli veya içi ve dışı boyalı vidalı çelik boru | M | 6-Elektrik tesisatı ve aydınlatma
35.140.2303 | 2 x 6 mm2 (3/4) 20 ø mm Galvanizli veya içi ve dışı boyalı vidalı çelik boru | M | 6-Elektrik tesisatı ve aydınlatma
35.140.2304 | 2 x 10 mm2 (3/4) 20 ø mm Galvanizli veya içi ve dışı boyalı vidalı çelik boru | M | 6-Elektrik tesisatı ve aydınlatma
35.140.2305 | 2 x 16 mm2 (1 ) 25 ø mm Galvanizli veya içi ve dışı boyalı vidalı çelik boru | M | 6-Elektrik tesisatı ve aydınlatma
35.140.2306 | 2 x 25 mm2 (1 1/4) 32 ø mm Galvanizli veya içi ve dışı boyalı vidalı çelik boru | M | 6-Elektrik tesisatı ve aydınlatma
35.140.2307 | 2 x 35 mm2 (1 1/4) 32 ø mm Galvanizli veya içi ve dışı boyalı vidalı çelik boru | M | 6-Elektrik tesisatı ve aydınlatma
35.140.2308 | 2 x 50 mm2 (1 1/2) 40 ø mm Galvanizli veya içi ve dışı boyalı vidalı çelik boru | M | 6-Elektrik tesisatı ve aydınlatma
35.140.2309 | 2 x 70 mm2 (1 1/2) 40 ø mm Galvanizli veya içi ve dışı boyalı vidalı çelik boru | M | 6-Elektrik tesisatı ve aydınlatma
35.140.2310 | 3 x 2,5 mm2 (5/8) 18 ø mm Galvanizli veya içi ve dışı boyalı vidalı çelik boru | M | 6-Elektrik tesisatı ve aydınlatma
35.140.2311 | 3 x 4 mm2 (3/4) 20 ø mm Galvanizli veya içi ve dışı boyalı vidalı çelik boru | M | 6-Elektrik tesisatı ve aydınlatma
35.140.2312 | 3 x 6 mm2 (1) 25 ø mm Galvanizli veya içi ve dışı boyalı vidalı çelik boru | M | 6-Elektrik tesisatı ve aydınlatma
35.140.2313 | 3 x 10 mm2 (1) 25 ø mm Galvanizli veya içi ve dışı boyalı vidalı çelik boru | M | 6-Elektrik tesisatı ve aydınlatma
35.140.2314 | 3 x 16 mm2 (1 1/4) 32 ø mm Galvanizli veya içi ve dışı boyalı vidalı çelik boru | M | 6-Elektrik tesisatı ve aydınlatma
35.140.2315 | 3 x 25 mm2 (1 1/2) 40 ø mm Galvanizli veya içi ve dışı boyalı vidalı çelik boru | M | 6-Elektrik tesisatı ve aydınlatma
35.140.2316 | 3 x 35 mm2 (1 1/2) 40 ø mm Galvanizli veya içi ve dışı boyalı vidalı çelik boru | M | 6-Elektrik tesisatı ve aydınlatma
35.140.2317 | 3 x 50 mm2 (1 1/2) 40 ø mm Galvanizli veya içi ve dışı boyalı vidalı çelik boru | M | 6-Elektrik tesisatı ve aydınlatma
35.140.2318 | 3 x 70 mm2 (2) 50 ø mm Galvanizli veya içi ve dışı boyalı vidalı çelik boru | M | 6-Elektrik tesisatı ve aydınlatma
35.140.2319 | 3 x 25 + 16 mm2 (1 1/2) 40 ø mm Galvanizli veya içi ve dışı boyalı vidalı çelik boru | M | 6-Elektrik tesisatı ve aydınlatma
35.140.2320 | 3 x 35 + 16 mm2 (1 1/2) 40 ø mm Galvanizli veya içi ve dışı boyalı vidalı çelik boru | M | 6-Elektrik tesisatı ve aydınlatma
35.140.2321 | 3 x 50 + 25 mm2 (2) 50 ø mm Galvanizli veya içi ve dışı boyalı vidalı çelik boru | M | 6-Elektrik tesisatı ve aydınlatma
35.140.2322 | 3 x 70 + 35 mm2 (2) 50 ø mm Galvanizli veya içi ve dışı boyalı vidalı çelik boru | M | 6-Elektrik tesisatı ve aydınlatma
35.140.2323 | 4 x 2,5 mm2 (3/4) 20 ø mm Galvanizli veya içi ve dışı boyalı vidalı çelik boru | M | 6-Elektrik tesisatı ve aydınlatma
35.140.2324 | 4 x 4 mm2 (1) 25 ø mm Galvanizli veya içi ve dışı boyalı vidalı çelik boru | M | 6-Elektrik tesisatı ve aydınlatma
35.140.2325 | 4 x 6 mm2 (1) 25 ø mm Galvanizli veya içi ve dışı boyalı vidalı çelik boru | M | 6-Elektrik tesisatı ve aydınlatma
35.140.2326 | 4 x 10 mm2 (1) 25 ø mm Galvanizli veya içi ve dışı boyalı vidalı çelik boru | M | 6-Elektrik tesisatı ve aydınlatma
35.140.2327 | 4 x 16 mm2 (1 1/2) 40 ø mm Galvanizli veya içi ve dışı boyalı vidalı çelik boru | M | 6-Elektrik tesisatı ve aydınlatma
35.140.2401 | Plastik izoleli iletken (nya) 1*1.5 mm2 | M | 6-Elektrik tesisatı ve aydınlatma
35.140.2402 | Plastik izoleli iletken (nya) 1*2.5 mm2 | M | 6-Elektrik tesisatı ve aydınlatma
35.140.2403 | Plastik izoleli iletken (nya) 1*4 mm2 | M | 6-Elektrik tesisatı ve aydınlatma
35.140.2404 | Plastik izoleli iletken (nya) 1*6 mm2 | M | 6-Elektrik tesisatı ve aydınlatma
35.140.2405 | Plastik izoleli iletken (nya) 1*10 mm2 | M | 6-Elektrik tesisatı ve aydınlatma
35.140.2406 | Plastik izoleli iletken (nya) 1*16 mm2 | M | 6-Elektrik tesisatı ve aydınlatma
35.140.2407 | Plastik izoleli iletken (nya) 1*25 mm2 | M | 6-Elektrik tesisatı ve aydınlatma
35.140.2408 | Plastik izoleli iletken (nya) 1*35 mm2 | M | 6-Elektrik tesisatı ve aydınlatma
35.140.2409 | Plastik izoleli iletken (nya) 1*50 mm2 | M | 6-Elektrik tesisatı ve aydınlatma
35.140.2410 | Plastik izoleli iletken (nya) 1x 70 mm2 kesitinde | M | 6-Elektrik tesisatı ve aydınlatma
35.140.2415 | Plastik izoleli iletken (nya) 1x 95 mm2 kesitinde | M | 6-Elektrik tesisatı ve aydınlatma
35.140.2420 | Plastik izoleli iletken (nya) 1x 120 mm2 kesitinde | M | 6-Elektrik tesisatı ve aydınlatma
35.140.2425 | Plastik izoleli iletken (nya) 1x 150 mm2 kesitinde | M | 6-Elektrik tesisatı ve aydınlatma
35.140.2430 | Plastik izoleli iletken (nya) 1x 185 mm2 kesitinde | M | 6-Elektrik tesisatı ve aydınlatma
35.140.2435 | Plastik izoleli iletken (nya) 1x 240 mm2 kesitinde | M | 6-Elektrik tesisatı ve aydınlatma
35.140.2461 | NV (NYA) kablo 1x1 mm2 kesitinde | M | 6-Elektrik tesisatı ve aydınlatma
35.140.2501 | Kurşunsuz pvc izoleli kabloyla besleme hattı 2*1.5 mm2 NVV (NYM) | M | 6-Elektrik tesisatı ve aydınlatma
35.140.2502 | Kurşunsuz pvc izoleli kabloyla besleme hattı 2*2.5 mm2 NVV (NYM) | M | 6-Elektrik tesisatı ve aydınlatma
35.140.2503 | Kurşunsuz pvc izoleli kabloyla besleme hattı 2*4 mm2 NVV (NYM) | M | 6-Elektrik tesisatı ve aydınlatma
35.140.2504 | Kurşunsuz pvc izoleli kabloyla besleme hattı 2*6 mm2 NVV (NYM) | M | 6-Elektrik tesisatı ve aydınlatma
35.140.2505 | Kurşunsuz PVC izoleli kablolar ile besleme hattı 2*10 mm2 NVV (NYM) | M | 6-Elektrik tesisatı ve aydınlatma
35.140.2506 | Kurşunsuz pvc izoleli kabloyla besleme hattı 2*16 mm2 NVV (NYM) | M | 6-Elektrik tesisatı ve aydınlatma
35.140.2507 | Kurşunsuz pvc izoleli kabloyla besleme hattı 3*1.5 mm2 NVV (NYM) | M | 6-Elektrik tesisatı ve aydınlatma
35.140.2508 | Kurşunsuz pvc izoleli kabloyla besleme hattı 3*2.5 mm2 NVV (NYM) | M | 6-Elektrik tesisatı ve aydınlatma
35.140.2509 | Kurşunsuz pvc izoleli kabloyla besleme hattı 3*4 mm2 NVV (NYM) | M | 6-Elektrik tesisatı ve aydınlatma
35.140.2510 | Kurşunsuz pvc izoleli kabloyla besleme hattı 3*6 mm2 NVV (NYM) | M | 6-Elektrik tesisatı ve aydınlatma
35.140.2511 | Kurşunsuz pvc izoleli kabloyla besleme hattı 3*10 mm2 NVV (NYM) | M | 6-Elektrik tesisatı ve aydınlatma
35.140.2512 | Kurşunsuz pvc izoleli kabloyla besleme hattı 3*16 mm2 NVV (NYM) | M | 6-Elektrik tesisatı ve aydınlatma
35.140.2513 | Kurşunsuz pvc izoleli kabloyla besleme hattı 4*1.5 mm2 nym | M | 6-Elektrik tesisatı ve aydınlatma
35.140.2514 | Kurşunsuz pvc izoleli kabloyla besleme hattı 4*2.5 mm2 nym | M | 6-Elektrik tesisatı ve aydınlatma
35.140.2515 | Kurşunsuz pvc izoleli kabloyla besleme hattı 4*4 mm2 nym | M | 6-Elektrik tesisatı ve aydınlatma
35.140.2516 | Kurşunsuz pvc izoleli kabloyla besleme hattı 4*6 mm2 nym | M | 6-Elektrik tesisatı ve aydınlatma
35.140.2517 | Kurşunsuz pvc izoleli kabloyla besleme hattı 4*10 mm2 nym | M | 6-Elektrik tesisatı ve aydınlatma
35.140.2518 | Kurşunsuz pvc izoleli kabloyla besleme hattı 4*16 mm2 NVV (NYM) | M | 6-Elektrik tesisatı ve aydınlatma
35.140.2531 | Kurşunsuz pvc izoleli kabloyla besleme hattı 5 x 1,5 mm2 | M | 6-Elektrik tesisatı ve aydınlatma
35.140.2532 | Kurşunsuz pvc izoleli kabloyla besleme hattı 5 x 2,5 mm2 | M | 6-Elektrik tesisatı ve aydınlatma
35.140.2533 | Kurşunsuz pvc izoleli kabloyla besleme hattı 5 x 4 mm2 | M | 6-Elektrik tesisatı ve aydınlatma
35.140.2534 | Kurşunsuz pvc izoleli kabloyla besleme hattı 5 x 6 mm2 | M | 6-Elektrik tesisatı ve aydınlatma
35.140.2535 | Kurşunsuz pvc izoleli kabloyla besleme hattı 5 x 10 mm2 | M | 6-Elektrik tesisatı ve aydınlatma
35.140.2536 | Kurşunsuz pvc izoleli kabloyla besleme hattı 5 x 16 mm2 | M | 6-Elektrik tesisatı ve aydınlatma
35.140.2541 | Kurşunsuz pvc izoleli kabloyla besleme hattı 2 x 25 mm2 | M | 6-Elektrik tesisatı ve aydınlatma
35.140.2543 | Kurşunsuz pvc izoleli kabloyla besleme hattı 2 x 35 mm2 | M | 6-Elektrik tesisatı ve aydınlatma
35.140.2551 | Kurşunsuz pvc izoleli kabloyla besleme hattı 3 x 25 mm2 | M | 6-Elektrik tesisatı ve aydınlatma
35.140.2553 | Kurşunsuz pvc izoleli kabloyla besleme hattı 3 x 35 mm2 | M | 6-Elektrik tesisatı ve aydınlatma
35.140.2561 | Kurşunsuz pvc izoleli kabloyla besleme hattı 4 x 25 mm2 | M | 6-Elektrik tesisatı ve aydınlatma
35.140.2563 | Kurşunsuz pvc izoleli kabloyla besleme hattı 4 x 35 mm2 | M | 6-Elektrik tesisatı ve aydınlatma
35.140.2571 | Kurşunsuz pvc izoleli kabloyla besleme hattı 5 x 25 mm2 | M | 6-Elektrik tesisatı ve aydınlatma
35.140.2573 | Kurşunsuz pvc izoleli kabloyla besleme hattı 5 x 35 mm2 | M | 6-Elektrik tesisatı ve aydınlatma
35.140.2601 | 2x0.50 mm2 fvv,ts 936'ya uygun nymhy iletkenler | M | 6-Elektrik tesisatı ve aydınlatma
35.140.2602 | 3x0.50 mm2 fvv,ts 936'ya uygun nymhy iletkenler | M | 6-Elektrik tesisatı ve aydınlatma
35.140.2603 | 4x0.50 mm2 fvv,ts 936'ya uygun nymhy iletkenler | M | 6-Elektrik tesisatı ve aydınlatma
35.140.2604 | 2x0.75 mm2 fvv,ts 936'ya uygun nymhy iletkenler | M | 6-Elektrik tesisatı ve aydınlatma
35.140.2605 | 3x0.75 mm2 fvv,ts 936'ya uygun nymhy iletkenler | M | 6-Elektrik tesisatı ve aydınlatma
35.140.2606 | 4x0.75 mm2 fvv,ts 936'ya uygun nymhy iletkenler | M | 6-Elektrik tesisatı ve aydınlatma
35.140.2607 | 2x0.75 mm2 fvv-n,ts 936'ya uygun nymhy iletkenler | M | 6-Elektrik tesisatı ve aydınlatma
35.140.2608 | 3x0.75 mm2 fvv-n,ts 936'ya uygun nymhy iletkenler | M | 6-Elektrik tesisatı ve aydınlatma
35.140.2609 | 4x0.75 mm2 fvv-n,ts 936'ya uygun nymhy iletkenler | M | 6-Elektrik tesisatı ve aydınlatma
35.140.2610 | 5x0.75 mm2 fvv-n,ts 936'ya uygun nymhy iletkenler | M | 6-Elektrik tesisatı ve aydınlatma
35.140.2611 | 6x0.75 mm2 fvv-n,ts 936'ya uygun nymhy iletkenler | M | 6-Elektrik tesisatı ve aydınlatma
35.140.2612 | 7x0.75 mm2 fvv-n,ts 936'ya uygun nymhy iletkenler | M | 6-Elektrik tesisatı ve aydınlatma
35.140.2613 | 2x1 mm2 fvv-n,ts 936'ya uygun nymhy iletkenler | M | 6-Elektrik tesisatı ve aydınlatma
35.140.2614 | 3x1 mm2 fvv-n,ts 936'ya uygun nymhy iletkenler | M | 6-Elektrik tesisatı ve aydınlatma
35.140.2615 | 4x1 mm2 fvv-n,ts 936'ya uygun nymhy iletkenler | M | 6-Elektrik tesisatı ve aydınlatma
35.140.2616 | 5x1 mm2 fvv-n,ts 936'ya uygun nymhy iletkenler | M | 6-Elektrik tesisatı ve aydınlatma
35.140.2617 | 6x1 mm2 fvv-n,ts 936'ya uygun nymhy iletkenler | M | 6-Elektrik tesisatı ve aydınlatma
35.140.2618 | 7x1 mm2 fvv-n,ts 936'ya uygun nymhy iletkenler | M | 6-Elektrik tesisatı ve aydınlatma
35.140.2619 | 2x1.5 mm2 fvv-n,ts 936'ya uygun nymhy iletkenler | M | 6-Elektrik tesisatı ve aydınlatma
35.140.2620 | 3x1.5 mm2 fvv-n,ts 936'ya uygun nymhy iletkenler | M | 6-Elektrik tesisatı ve aydınlatma
35.140.2621 | 4x1.5 mm2 fvv-n,ts 936'ya uygun nymhy iletkenler | M | 6-Elektrik tesisatı ve aydınlatma
35.140.2622 | 5x1.5 mm2 fvv-n,ts 936'ya uygun nymhy iletkenler | M | 6-Elektrik tesisatı ve aydınlatma
35.140.2623 | 6x1.5 mm2 fvv-n,ts 936'ya uygun nymhy iletkenler | M | 6-Elektrik tesisatı ve aydınlatma
35.140.2624 | 7x1.5 mm2 fvv-n,ts 936'ya uygun nymhy iletkenler | M | 6-Elektrik tesisatı ve aydınlatma
35.140.2625 | 2x2.5 mm2 fvv-n,ts 936'ya uygun nymhy iletkenler | M | 6-Elektrik tesisatı ve aydınlatma
35.140.2626 | 3x2.5 mm2 fvv-n,ts 936'ya uygun nymhy iletkenler | M | 6-Elektrik tesisatı ve aydınlatma
35.140.2627 | 4x2.5 mm2 fvv-n,ts 936'ya uygun nymhy iletkenler | M | 6-Elektrik tesisatı ve aydınlatma
35.140.2628 | 5x2.5 mm2 fvv-n,ts 936'ya uygun nymhy iletkenler | M | 6-Elektrik tesisatı ve aydınlatma
35.140.2629 | 6x2.5 mm2 fvv-n,ts 936'ya uygun nymhy iletkenler | M | 6-Elektrik tesisatı ve aydınlatma
35.140.2630 | 7x2.5 mm2 fvv-n,ts 936'ya uygun nymhy iletkenler | M | 6-Elektrik tesisatı ve aydınlatma
35.140.3101 | 1kv y.altı kabloları ile kolon ve besleme hattıı 1*6 mm2 nyy (TS IEC 60502-1+A1) | M | 6-Elektrik tesisatı ve aydınlatma
35.140.3102 | 1kv y.altı kabloları ile kolon ve besleme hattıı 1*10 mm2 nyy (TS IEC 60502-1+A1) | M | 6-Elektrik tesisatı ve aydınlatma
35.140.3103 | 1kv y.altı kabloları ile kolon ve besleme hattıı 1*16 mm2 nyy (TS IEC 60502-1+A1) | M | 6-Elektrik tesisatı ve aydınlatma
35.140.3104 | 1kv y.altı kabloları ile kolon ve besleme hattıı 1*25 mm2 nyy (TS IEC 60502-1+A1) | M | 6-Elektrik tesisatı ve aydınlatma
35.140.3105 | 1kv y.altı kabloları ile kolon ve besleme hattıı 1*35 mm2 nyy (TS IEC 60502-1+A1) | M | 6-Elektrik tesisatı ve aydınlatma
35.140.3106 | 1kv y.altı kabloları ile kolon ve besleme hattıı 1*50 mm2 nyy (TS IEC 60502-1+A1) | M | 6-Elektrik tesisatı ve aydınlatma
35.140.3107 | 1kv y.altı kabloları ile kolon ve besleme hattıı 1*70 mm2 nyy (TS IEC 60502-1+A1) | M | 6-Elektrik tesisatı ve aydınlatma
35.140.3108 | 1kv y.altı kabloları ile kolon ve besleme hattıı 1*95 mm2 nyy (TS IEC 60502-1+A1) | M | 6-Elektrik tesisatı ve aydınlatma
35.140.3109 | 1kv y.altı kabloları ile kolon ve besleme hattıı 1*120 mm2 nyy (TS IEC 60502-1+A1) | M | 6-Elektrik tesisatı ve aydınlatma
35.140.3110 | 1kv y.altı kabloları ile kolon ve besleme hattıı 1*150 mm2 nyy (TS IEC 60502-1+A1) | M | 6-Elektrik tesisatı ve aydınlatma
35.140.3111 | 1kv y.altı kabloları ile kolon ve besleme hattıı 1*185 mm2 nyy (TS IEC 60502-1+A1) | M | 6-Elektrik tesisatı ve aydınlatma
35.140.3112 | 1kv y.altı kabloları ile kolon ve besleme hattıı 1*240 mm2 nyy (TS IEC 60502-1+A1) | M | 6-Elektrik tesisatı ve aydınlatma
35.140.3130 | 1kv yeraltı kablosu ile kolon ve besleme hattı 2*1.5 mm2 nyy (TS IEC 60502-1+A1) | M | 6-Elektrik tesisatı ve aydınlatma
35.140.3131 | 1kv yeraltı kablosu ile kolon ve besleme hattı 2*2.5 mm2 nyy (TS IEC 60502-1+A1) | M | 6-Elektrik tesisatı ve aydınlatma
35.140.3132 | 1kv yeraltı kablosu ile kolon ve besleme hattı 2*4 mm2 nyy (TS IEC 60502-1+A1) | M | 6-Elektrik tesisatı ve aydınlatma
35.140.3133 | 1kv yeraltı kablosu ile kolon ve besleme hattı 2*6 mm2 nyy (TS IEC 60502-1+A1) | M | 6-Elektrik tesisatı ve aydınlatma
35.140.3134 | 1kv yeraltı kablosu ile kolon ve besleme hattı 2*10 mm2 nyy (TS IEC 60502-1+A1) | M | 6-Elektrik tesisatı ve aydınlatma
35.140.3135 | 1kv yeraltı kablosu ile kolon ve besleme hattı 2*16 mm2 nyy (TS IEC 60502-1+A1) | M | 6-Elektrik tesisatı ve aydınlatma
35.140.3136 | 1kv yeraltı kablosu ile kolon ve besleme hattı 2*25 mm2 nyy (TS IEC 60502-1+A1) | M | 6-Elektrik tesisatı ve aydınlatma
35.140.3160 | 1kv yeraltı kablosu ile kolon ve besleme hattı 3*1.5 mm2 nyy (TS IEC 60502-1+A1) | M | 6-Elektrik tesisatı ve aydınlatma
35.140.3161 | 1kv yeraltı kablosu ile kolon ve besleme hattı 3*2.5 mm2 nyy (TS IEC 60502-1+A1) | M | 6-Elektrik tesisatı ve aydınlatma
35.140.3162 | 1kv yeraltı kablosu ile kolon ve besleme hattı 3*4 mm2 nyy (TS IEC 60502-1+A1) | M | 6-Elektrik tesisatı ve aydınlatma
35.140.3163 | 1kv yeraltı kablosu ile kolon ve besleme hattı 3*6 mm2 nyy (TS IEC 60502-1+A1) | M | 6-Elektrik tesisatı ve aydınlatma
35.140.3164 | 1kv yeraltı kablosu ile kolon ve besleme hattı 3*10 mm2 nyy (TS IEC 60502-1+A1) | M | 6-Elektrik tesisatı ve aydınlatma
35.140.3165 | 1kv yeraltı kablosu ile kolon ve besleme hattı 3*16 mm2 nyy (TS IEC 60502-1+A1) | M | 6-Elektrik tesisatı ve aydınlatma
35.140.3166 | 1kv yeraltı kablosu ile kolon ve besleme hattı 3*25 mm2 nyy (TS IEC 60502-1+A1) | M | 6-Elektrik tesisatı ve aydınlatma
35.140.3190 | 1kv yeraltı kablo.kolon ve besleme hattı 3*25+16 mm2 nyy (TS IEC 60502-1+A1) | M | 6-Elektrik tesisatı ve aydınlatma
35.140.3191 | 1kv yeraltı kablo.kolon ve besleme hattı 3*35+16 mm2 nyy (TS IEC 60502-1+A1) | M | 6-Elektrik tesisatı ve aydınlatma
35.140.3192 | 1kv yeraltı kablo.kolon ve besleme hattı 3*50+25 mm2 nyy (TS IEC 60502-1+A1) | M | 6-Elektrik tesisatı ve aydınlatma
35.140.3193 | 1kv yeraltı kablo.kolon ve besleme hattı 3*70+35 mm2 nyy (TS IEC 60502-1+A1) | M | 6-Elektrik tesisatı ve aydınlatma
35.140.3194 | 1kv yeraltı kablo.kolon ve besleme hattı 3*95+50 mm2 nyy (TS IEC 60502-1+A1) | M | 6-Elektrik tesisatı ve aydınlatma
35.140.3195 | 1kv yeraltı kablo.kolon ve besleme hattı 3*120+70 mm2 nyy (TS IEC 60502-1+A1) | M | 6-Elektrik tesisatı ve aydınlatma
35.140.3196 | 1kv yeraltı kablo.kolon ve besleme hattı 3*150+70 mm2 nyy (TS IEC 60502-1+A1) | M | 6-Elektrik tesisatı ve aydınlatma
35.140.3197 | 1kv yeraltı kablo.kolon ve besleme hattı 3*185+95 mm2 nyy (TS IEC 60502-1+A1) | M | 6-Elektrik tesisatı ve aydınlatma
35.140.3198 | 1kv yeraltı kablo.kolon ve besleme hattı 3*240+120 mm2 nyy (TS IEC 60502-1+A1) | M | 6-Elektrik tesisatı ve aydınlatma
35.140.3220 | 1kv yeraltı kablo.kolon ve besleme hattı 4*1.5 mm2 nyy (TS IEC 60502-1+A1) | M | 6-Elektrik tesisatı ve aydınlatma
35.140.3221 | 1kv yeraltı kablo.kolon ve besleme hattı 4*2.5 mm2 nyy (TS IEC 60502-1+A1) | M | 6-Elektrik tesisatı ve aydınlatma
35.140.3222 | 1kv yeraltı kablo.kolon ve besleme hattı 4*4 mm2 nyy (TS IEC 60502-1+A1) | M | 6-Elektrik tesisatı ve aydınlatma
35.140.3223 | 1kv yeraltı kablo.kolon ve besleme hattı 4*6 mm2 nyy (TS IEC 60502-1+A1) | M | 6-Elektrik tesisatı ve aydınlatma
35.140.3224 | 1kv yeraltı kablo.kolon ve besleme hattı 4*10 mm2 nyy (TS IEC 60502-1+A1) | M | 6-Elektrik tesisatı ve aydınlatma
35.140.3225 | 1kv yeraltı kablo.kolon ve besleme hattı 4*16 mm2 nyy (TS IEC 60502-1+A1) | M | 6-Elektrik tesisatı ve aydınlatma
35.140.3226 | 4 x 25 mm2 1 KV yeraltı kabloları ile kolon ve besleme hattı tesisi yvv (nyy) (TS IEC 60502-1+A1) | M | 6-Elektrik tesisatı ve aydınlatma
35.140.3227 | 4 x 35 mm2 1 KV yeraltı kabloları ile kolon ve besleme hattı tesisi yvv (nyy) (TS IEC 60502-1+A1) | M | 6-Elektrik tesisatı ve aydınlatma
35.140.3228 | 4 x 50 mm2 1 KV yeraltı kabloları ile kolon ve besleme hattı tesisi yvv (nyy) (TS IEC 60502-1+A1) | M | 6-Elektrik tesisatı ve aydınlatma
35.140.3229 | 4 x 70 mm2 1 KV yeraltı kabloları ile kolon ve besleme hattı tesisi yvv (nyy) (TS IEC 60502-1+A1) | M | 6-Elektrik tesisatı ve aydınlatma
35.140.3230 | 4 x 95 mm2 1 KV yeraltı kabloları ile kolon ve besleme hattı tesisi yvv (nyy) (TS IEC 60502-1+A1) | M | 6-Elektrik tesisatı ve aydınlatma
35.140.3231 | 4 x 120 mm2 1 KV yeraltı kabloları ile kolon ve besleme hattı tesisi yvv (nyy) (TS IEC 60502-1+A1) | M | 6-Elektrik tesisatı ve aydınlatma
35.140.3232 | 4 x 150 mm2 1 KV yeraltı kabloları ile kolon ve besleme hattı tesisi yvv (nyy) (TS IEC 60502-1+A1) | M | 6-Elektrik tesisatı ve aydınlatma
35.140.3233 | 4 x 185 mm2 1 KV yeraltı kabloları ile kolon ve besleme hattı tesisi yvv (nyy) (TS IEC 60502-1+A1) | M | 6-Elektrik tesisatı ve aydınlatma
35.140.3234 | 4 x 240 mm2 1 KV yeraltı kabloları ile kolon ve besleme hattı tesisi yvv (nyy) (TS IEC 60502-1+A1) | M | 6-Elektrik tesisatı ve aydınlatma
35.140.3250 | 1kv yeraltı kablo.kolon ve besleme hattı 5*1.5 mm2 nyy (TS IEC 60502-1+A1) | M | 6-Elektrik tesisatı ve aydınlatma
35.140.3251 | 1kv yeraltı kablo.kolon ve besleme hattı 5*2.5 mm2 nyy (TS IEC 60502-1+A1) | M | 6-Elektrik tesisatı ve aydınlatma
35.140.3260 | 1kv yeraltı kablo.kolon ve besleme hattı 10*1.5 mm2 nyy (TS IEC 60502-1+A1) | M | 6-Elektrik tesisatı ve aydınlatma
35.140.3261 | 1kv yeraltı kablo.kolon ve besleme hattı 12*1.5 mm2 nyy (TS IEC 60502-1+A1) | M | 6-Elektrik tesisatı ve aydınlatma
35.140.3262 | 1kv yeraltı kablo.kolon ve besleme hattı 14*1.5 mm2 nyy (TS IEC 60502-1+A1) | M | 6-Elektrik tesisatı ve aydınlatma
35.140.3263 | 1kv yeraltı kablo.kolon ve besleme hattı 19*1.5 mm2 nyy (TS IEC 60502-1+A1) | M | 6-Elektrik tesisatı ve aydınlatma
35.140.3264 | 1kv yeraltı kablo.kolon ve besleme hattı 21*1.5 mm2 nyy (TS IEC 60502-1+A1) | M | 6-Elektrik tesisatı ve aydınlatma
35.140.3265 | 1kv yeraltı kablo.kolon ve besleme hattı 24*1.5 mm2 nyy (TS IEC 60502-1+A1) | M | 6-Elektrik tesisatı ve aydınlatma
35.140.3266 | 1kv yeraltı kablo.kolon ve besleme hattı 30*1.5 mm2 nyy (TS IEC 60502-1+A1) | M | 6-Elektrik tesisatı ve aydınlatma
35.140.3401 | 1kv yeraltı kablo.kolon ve besleme hattı 3*6 mm2 yvmy (nycy) y2 (TS IEC 60502-1+A1) | M | 6-Elektrik tesisatı ve aydınlatma
35.140.3402 | 1kv yeraltı kablo.kolon ve besleme hattı 3*10 mm2 yvmy (nycy) y2 (TS IEC 60502-1+A1) | M | 6-Elektrik tesisatı ve aydınlatma
35.140.3403 | 1kv yeraltı kablo.kolon ve besleme hattı 3*16 mm2 yvmy (nycy) y2 (TS IEC 60502-1+A1) | M | 6-Elektrik tesisatı ve aydınlatma
35.140.3404 | 1kv yeraltı kablo.kolon ve besleme hattı 3*25+16 mm2 yvmy (nycy) y2 (TS IEC 60502-1+A1) | M | 6-Elektrik tesisatı ve aydınlatma
35.140.3405 | 1kv yeraltı kablo.kolon ve besleme hattı 3*35+16 mm2 yvmy (nycy) y2 (TS IEC 60502-1+A1) | M | 6-Elektrik tesisatı ve aydınlatma
35.140.3406 | 1kv yeraltı kablo.kolon ve besleme hattı 3*50+25 mm2 yvmy (nycy) y2 (TS IEC 60502-1+A1) | M | 6-Elektrik tesisatı ve aydınlatma
35.140.3407 | 1kv yeraltı kablo.kolon ve besleme hattı 3*70+35 mm2 yvmy (nycy) y2 (TS IEC 60502-1+A1) | M | 6-Elektrik tesisatı ve aydınlatma
35.140.3408 | 1kv yeraltı kablo.kolon ve besleme hattı 3*95+50 mm2 yvmy (nycy) y2 (TS IEC 60502-1+A1) | M | 6-Elektrik tesisatı ve aydınlatma
35.140.3409 | 1kv yeraltı kablo.kolon ve besleme hattı 3*120+70 mm2 yvmy (nycy) y2 (TS IEC 60502-1+A1) | M | 6-Elektrik tesisatı ve aydınlatma
35.140.3410 | 1kv yeraltı kablo.kolon ve besleme hattı 3*150+70 mm2 yvmy (nycy) y2 (TS IEC 60502-1+A1) | M | 6-Elektrik tesisatı ve aydınlatma
35.140.3411 | 1kv yeraltı kablo.kolon ve besleme hattı 3*185+95 mm2 yvmy (nycy) y2 (TS IEC 60502-1+A1) | M | 6-Elektrik tesisatı ve aydınlatma
35.140.3412 | 1kv yeraltı kablo.kolon ve besleme hattı 3*240+120 mm2 yvmy (nycy) y2 (TS IEC 60502-1+A1) | M | 6-Elektrik tesisatı ve aydınlatma
35.140.3430 | 1kv yeraltı kablo.kolon ve besleme hattı 4*1.5 mm2 yvmy (nycy) y2 (TS IEC 60502-1+A1) | M | 6-Elektrik tesisatı ve aydınlatma
35.140.3431 | 1kv yeraltı kablo.kolon ve besleme hattı 4*2.5 mm2 yvmy (nycy) y2 (TS IEC 60502-1+A1) | M | 6-Elektrik tesisatı ve aydınlatma
35.140.3432 | 1kv yeraltı kablo.kolon ve besleme hattı 4*4 mm2 yvmy (nycy) y2 (TS IEC 60502-1+A1) | M | 6-Elektrik tesisatı ve aydınlatma
35.140.3433 | 1kv yeraltı kablo.kolon ve besleme hattı 4*6 mm2 yvmy (nycy) y2 (TS IEC 60502-1+A1) | M | 6-Elektrik tesisatı ve aydınlatma
35.140.3434 | 1kv yeraltı kablo.kolon ve besleme hattı 4*10 mm2 yvmy (nycy) y2 (TS IEC 60502-1+A1) | M | 6-Elektrik tesisatı ve aydınlatma
35.140.3435 | 1kv yeraltı kablo.kolon ve besleme hattı 4*16 mm2 yvmy (nycy) y2 (TS IEC 60502-1+A1) | M | 6-Elektrik tesisatı ve aydınlatma
35.140.3501 | 1kv yeraltı kablo.kolon ve besleme hattı 3*2.5 mm2 yvoy (nyry): yvşçv (nyfgby) (TS IEC 60502-1+A1) | M | 6-Elektrik tesisatı ve aydınlatma
35.140.3502 | 1kv yeraltı kablo.kolon ve besleme hattı 3*4 mm2 yvoy (nyry): yvşçv (nyfgby) (TS IEC 60502-1+A1) | M | 6-Elektrik tesisatı ve aydınlatma
35.140.3503 | 1kv yeraltı kablo.kolon ve besleme hattı 3*6 mm2 yvoy (nyry): yvşçv (nyfgby) (TS IEC 60502-1+A1) | M | 6-Elektrik tesisatı ve aydınlatma
35.140.3504 | 1kv yeraltı kablo.kolon ve besleme hattı 3*10 mm2 yvoy (nyry): yvşçv (nyfgby) (TS IEC 60502-1+A1) | M | 6-Elektrik tesisatı ve aydınlatma
35.140.3530 | 1kv yeraltı kablo.kolon ve besleme hattı 4*1.5 mm2 yvoy (nyry): yvşçv (nyfgby) (TS IEC 60502-1+A1) | M | 6-Elektrik tesisatı ve aydınlatma
35.140.3531 | 1kv yeraltı kablo.kolon ve besleme hattı 4*2.5 mm2 yvoy (nyry): yvşçv (nyfgby) (TS IEC 60502-1+A1) | M | 6-Elektrik tesisatı ve aydınlatma
35.140.3532 | 1kv yeraltı kablo.kolon ve besleme hattı 4*4 mm2 yvoy (nyry): yvşçv (nyfgby) (TS IEC 60502-1+A1) | M | 6-Elektrik tesisatı ve aydınlatma
35.140.3533 | 1kv yeraltı kablo.kolon ve besleme hattı 4*6 mm2 yvoy (nyry): yvşçv (nyfgby) (TS IEC 60502-1+A1) | M | 6-Elektrik tesisatı ve aydınlatma
35.140.3534 | TS 1178 IEC 60502'ye uygun 1kv yeraltı kablo.kolon ve besleme hattı 4*10 /10 mm2 yvoy (nyry): yvşçv (nyfgby) (TS IEC 60502-1+A1) | M | 6-Elektrik tesisatı ve aydınlatma
35.140.3535 | 1kv yeraltı kablo.kolon ve besleme hattı 4x16 /16 mm2 yvoy (nyry): yvşçv (nyfgby) (TS IEC 60502-1+A1) | M | 6-Elektrik tesisatı ve aydınlatma
35.140.3606 | 1kv yeraltı kablo.kolon ve besleme hattı 3x25 + 16/16 mm2 yvoy (nyry): yvşçv (nyfgby) (TS IEC 60502-1+A1) | M | 6-Elektrik tesisatı ve aydınlatma
35.140.3607 | 1kv yeraltı kablo.kolon ve besleme hattı 3x35 + 16/16 mm2 yvoy (nyry): yvşçv (nyfgby) (TS IEC 60502-1+A1) | M | 6-Elektrik tesisatı ve aydınlatma
35.140.3608 | 1kv yeraltı kablo.kolon ve besleme hattı 3x50 + 25/16 mm2 yvoy (nyry): yvşçv (nyfgby) (TS IEC 60502-1+A1) | M | 6-Elektrik tesisatı ve aydınlatma
35.140.3609 | 1kv yeraltı kablo.kolon ve besleme hattı 3x70 + 35/16 mm2 yvoy (nyry): yvşçv (nyfgby) (TS IEC 60502-1+A1) | M | 6-Elektrik tesisatı ve aydınlatma
35.140.3610 | 1kv yeraltı kablo.kolon ve besleme hattı 3x95 + 50/25 mm2 yvoy (nyry): yvşçv (nyfgby) (TS IEC 60502-1+A1) | M | 6-Elektrik tesisatı ve aydınlatma
35.140.3611 | 1kv yeraltı kablo.kolon ve besleme hattı 3x120 + 70/35 mm2 yvoy (nyry): yvşçv (nyfgby) (TS IEC 60502-1+A1) | M | 6-Elektrik tesisatı ve aydınlatma
35.140.3612 | 1kv yeraltı kablo.kolon ve besleme hattı 3x150 + 70/35 mm2 yvoy (nyry): yvşçv (nyfgby) (TS IEC 60502-1+A1) | M | 6-Elektrik tesisatı ve aydınlatma
35.140.3613 | 1kv yeraltı kablo.kolon ve besleme hattı 3x185 + 95/50 mm2 yvoy (nyry): yvşçv (nyfgby) (TS IEC 60502-1+A1) | M | 6-Elektrik tesisatı ve aydınlatma
35.140.3614 | 1kv yeraltı kablo.kolon ve besleme hattı 3x240 +120/60 mm2 yvoy (nyry): yvşçv (nyfgby) (TS IEC 60502-1+A1) | M | 6-Elektrik tesisatı ve aydınlatma
35.140.5101 | Alüm.iletk.1kv yeraltı kabl.kolon-besleme hattı 3*25ç/16 mm2 yavv(nayy) (TS IEC 60502-1+A1) | M | 6-Elektrik tesisatı ve aydınlatma
35.140.5102 | Alüm.iletk.1kv yeraltı kabl.kolon-besleme hattı 3*35sç/16 mm2 yavv(nayy) (TS IEC 60502-1+A1) | M | 6-Elektrik tesisatı ve aydınlatma
35.140.5103 | Alüm.iletk.1kv yeraltı kabl.kolon-besleme hattı 3*50sç/25ç mm2 yavv(nayy) (TS IEC 60502-1+A1) | M | 6-Elektrik tesisatı ve aydınlatma
35.140.5104 | Alüm.iletk.1kv yeraltı kabl.kolon-besleme hattı 3*70sç/35sç mm2 yavv(nayy) (TS IEC 60502-1+A1) | M | 6-Elektrik tesisatı ve aydınlatma
35.140.5105 | Alüm.iletk.1kv yeraltı kabl.kolon-besleme hattı 3*95sç/50sç mm2 yavv(nayy) (TS IEC 60502-1+A1) | M | 6-Elektrik tesisatı ve aydınlatma
35.140.5106 | Alüm.iletk.1kv yeraltı kabl.kolon-besleme hattı 3*120sç/70sç mm2 yavv(nayy) (TS IEC 60502-1+A1) | M | 6-Elektrik tesisatı ve aydınlatma
35.140.5107 | Alüm.iletk.1kv yeraltı kabl.kolon-besleme hattı 3*150sç/70sç mm2 yavv(nayy) (TS IEC 60502-1+A1) | M | 6-Elektrik tesisatı ve aydınlatma
35.140.5108 | Alüm.iletk.1kv yeraltı kabl.kolon-besleme hattı 3*185sç/95sç mm2 yavv(nayy) (TS IEC 60502-1+A1) | M | 6-Elektrik tesisatı ve aydınlatma
35.140.5109 | Alüm.iletk.1kv yeraltı kabl.kolon-besleme hattı 3*240sç/120sç mm2 yavv(nayy) (TS IEC 60502-1+A1) | M | 6-Elektrik tesisatı ve aydınlatma
35.140.5110 | Alüm.iletk.1kv yeraltı kabl.kolon-besleme hattı 4*16 mm2 yavv(nayy) (TS IEC 60502-1+A1) | M | 6-Elektrik tesisatı ve aydınlatma
35.140.5201 | Alüm.iletk.1kv yeraltı kabl.kolon-besleme hattı 3*16*16 mm2 yavmv(naycy) (TS IEC 60502-1+A1) | M | 6-Elektrik tesisatı ve aydınlatma
35.140.5202 | Alüm.iletk.1kv yeraltı kabl.kolon-besleme hattı 3*25ç/16 mm2 yavmv(naycy) (TS IEC 60502-1+A1) | M | 6-Elektrik tesisatı ve aydınlatma
35.140.5203 | Alüm.iletk.1kv yeraltı kabl.kolon-besleme hattı 3*35sç/16 mm2 yavmv(naycy) (TS IEC 60502-1+A1) | M | 6-Elektrik tesisatı ve aydınlatma
35.140.5204 | Alüm.iletk.1kv yeraltı kabl.kolon-besleme hattı 3*50sç/25 mm2 yavmv(naycy) (TS IEC 60502-1+A1) | M | 6-Elektrik tesisatı ve aydınlatma
35.140.5205 | Alüm.iletk.1kv yeraltı kabl.kolon-besleme hattı 3*70sç/25 mm2 yavmv(naycy) (TS IEC 60502-1+A1) | M | 6-Elektrik tesisatı ve aydınlatma
35.140.5206 | Alüm.iletk.1kv yeraltı kabl.kolon-besleme hattı 3*95sç/50 mm2 yavmv(naycy) (TS IEC 60502-1+A1) | M | 6-Elektrik tesisatı ve aydınlatma
35.140.5207 | Alüm.iletk.1kv yeraltı kabl.kolon-besleme hattı 3*120sç/70 mm2 yavmv(naycy) (TS IEC 60502-1+A1) | M | 6-Elektrik tesisatı ve aydınlatma
35.140.5208 | Alüm.iletk.1kv yeraltı kabl.kolon-besleme hattı 3*150sç/70 mm2 yavmv(naycy) (TS IEC 60502-1+A1) | M | 6-Elektrik tesisatı ve aydınlatma
35.140.5209 | Alüm.iletk.1kv yeraltı kabl.kolon-besleme hattı 3*185sç/95 mm2 yavmv(naycy) (TS IEC 60502-1+A1) | M | 6-Elektrik tesisatı ve aydınlatma
35.140.5210 | Alüm.iletk.1kv yeraltı kabl.kolon-besleme hattı 3*240sç/120 mm2 yavmv(naycy) (TS IEC 60502-1+A1) | M | 6-Elektrik tesisatı ve aydınlatma
35.140.5301 | Alüm.iletk.1kv yeraltı kabl.kolon-besleme hattı 4*16 mm2 yavşv(nayfy) (TS IEC 60502-1+A1) | M | 6-Elektrik tesisatı ve aydınlatma
35.140.5302 | Alüm.iletk.1kv yeraltı kabl.kolon-besleme hattı 3*25 ç/16 mm2 yavşv(nayfy) (TS IEC 60502-1+A1) | M | 6-Elektrik tesisatı ve aydınlatma
35.140.5303 | Alüm.iletk.1kv yeraltı kabl.kolon-besleme hattı 3*35sç/16 mm2 yavşv(nayfy) (TS IEC 60502-1+A1) | M | 6-Elektrik tesisatı ve aydınlatma
35.140.5304 | Alüm.iletk.1kv yeraltı kabl.kolon-besleme hattı 3*50sç/25 ç mm2 yavşv(nayfy) (TS IEC 60502-1+A1) | M | 6-Elektrik tesisatı ve aydınlatma
35.140.5305 | Alüm.iletk.1kv yeraltı kabl.kolon-besleme hattı 3*70sç/35sç mm2 yavşv(nayfy) (TS IEC 60502-1+A1) | M | 6-Elektrik tesisatı ve aydınlatma
35.140.5306 | Alüm.iletk.1kv yeraltı kabl.kolon-besleme hattı 3*95sç/50sç mm2 yavşv(nayfy) (TS IEC 60502-1+A1) | M | 6-Elektrik tesisatı ve aydınlatma
35.140.5307 | Alüm.iletk.1kv yeraltı kabl.kolon-besleme hattı 3*120sç/70sç mm2 yavşv(nayfy) (TS IEC 60502-1+A1) | M | 6-Elektrik tesisatı ve aydınlatma
35.140.5308 | Alüm.iletk.1kv yeraltı kabl.kolon-besleme hattı 3*150sç/70sç mm2 yavşv(nayfy) (TS IEC 60502-1+A1) | M | 6-Elektrik tesisatı ve aydınlatma
35.140.5309 | Alüm.iletk.1kv yeraltı kabl.kolon-besleme hattı 3*185sç/95sç mm2 yavşv(nayfy) (TS IEC 60502-1+A1) | M | 6-Elektrik tesisatı ve aydınlatma
35.140.5310 | Al.ilet.kabloyla besl.hattı3*240sç/120sç mm2 nayfy | M | 6-Elektrik tesisatı ve aydınlatma
35.150.1103 | HFFR boru içinde (HO7Z,O7Z1) iletkeni ile kolon ve besleme hattı tesisi 2x1mm2 P.14 | M | 6-Elektrik tesisatı ve aydınlatma
35.150.1104 | HFFR boru içinde (HO7Z,O7Z1) iletkeni ile kolon ve besleme hattı tesisi 2x1.5 mm2 P.14 | M | 6-Elektrik tesisatı ve aydınlatma
35.150.1105 | HFFR boru içinde (HO7Z,O7Z1) iletkeni ile kolon ve besleme hattı tesisi 2x2.5 mm2 P.14 | M | 6-Elektrik tesisatı ve aydınlatma
35.150.1106 | HFFR boru içinde (HO7Z,O7Z1) iletkeni ile kolon ve besleme hattı tesisi 2x4 mm2 P.18 | M | 6-Elektrik tesisatı ve aydınlatma
35.150.1107 | HFFR boru içinde (HO7Z,O7Z1) iletkeni ile kolon ve besleme hattı tesisi 2x6 mm2 P.18 | M | 6-Elektrik tesisatı ve aydınlatma
35.150.1108 | HFFR boru içinde (HO7Z,O7Z1) iletkeni ile kolon ve besleme hattı tesisi 2x10 mm2 P.26 | M | 6-Elektrik tesisatı ve aydınlatma
35.150.1109 | HFFR boru içinde (HO7Z,O7Z1) iletkeni ile kolon ve besleme hattı tesisi 2x16 mm2 P.26 | M | 6-Elektrik tesisatı ve aydınlatma
35.150.1110 | HFFR boru içinde (HO7Z,O7Z1) iletkeni ile kolon ve besleme hattı tesisi 2x25 mm2 P.37 | M | 6-Elektrik tesisatı ve aydınlatma
35.150.1111 | HFFR boru içinde (HO7Z,O7Z1) iletkeni ile kolon ve besleme hattı tesisi 2x35 mm2 P.37 | M | 6-Elektrik tesisatı ve aydınlatma
35.150.1112 | HFFR boru içinde (HO7Z,O7Z1) iletkeni ile kolon ve besleme hattı tesisi 2x50 mm2 P.37 | M | 6-Elektrik tesisatı ve aydınlatma
35.150.1130 | HFFR boru içinde (HO7Z,O7Z1) iletkeni ile kolon ve besleme hattı tesisi 3x1.5 mm2 P.14 | M | 6-Elektrik tesisatı ve aydınlatma
35.150.1131 | HFFR boru içinde (HO7Z,O7Z1) iletkeni ile kolon ve besleme hattı tesisi 3x2.5 mm2 P.18 | M | 6-Elektrik tesisatı ve aydınlatma
35.150.1132 | HFFR boru içinde (HO7Z,O7Z1) iletkeni ile kolon ve besleme hattı tesisi 3x4 mm2 P.18 | M | 6-Elektrik tesisatı ve aydınlatma
35.150.1133 | HFFR boru içinde (HO7Z,O7Z1) iletkeni ile kolon ve besleme hattı tesisi 3x6 mm2 P.26 | M | 6-Elektrik tesisatı ve aydınlatma
35.150.1134 | HFFR boru içinde (HO7Z,O7Z1) iletkeni ile kolon ve besleme hattı tesisi 3x10 mm2 P.26 | M | 6-Elektrik tesisatı ve aydınlatma
35.150.1135 | HFFR boru içinde (HO7Z,O7Z1) iletkeni ile kolon ve besleme hattı tesisi 3x16 mm2 P.37 | M | 6-Elektrik tesisatı ve aydınlatma
35.150.1136 | HFFR boru içinde (HO7Z,O7Z1) iletkeni ile kolon ve besleme hattı tesisi 3x25 mm2 P.37 | M | 6-Elektrik tesisatı ve aydınlatma
35.150.1137 | HFFR boru içinde (HO7Z,O7Z1) iletkeni ile kolon ve besleme hattı tesisi 3x35 mm2 P.37 | M | 6-Elektrik tesisatı ve aydınlatma
35.150.1138 | HFFR boru içinde (HO7Z,O7Z1) iletkeni ile kolon ve besleme hattı tesisi 3x25+16 mm2 P.37 | M | 6-Elektrik tesisatı ve aydınlatma
35.150.1160 | HFFR boru içinde (HO7Z,O7Z1) iletkeni ile kolon ve besleme hattı tesisi 4x1.5 mm2 P.18 | M | 6-Elektrik tesisatı ve aydınlatma
35.150.1161 | HFFR boru içinde (HO7Z,O7Z1) iletkeni ile kolon ve besleme hattı tesisi 4x2.5 mm2 P.18 | M | 6-Elektrik tesisatı ve aydınlatma
35.150.1162 | HFFR boru içinde (HO7Z,O7Z1) iletkeni ile kolon ve besleme hattı tesisi 4x4 mm2 P.26 | M | 6-Elektrik tesisatı ve aydınlatma
35.150.1163 | HFFR boru içinde (HO7Z,O7Z1) iletkeni ile kolon ve besleme hattı tesisi 4x6 mm2 P.26 | M | 6-Elektrik tesisatı ve aydınlatma
35.150.1164 | HFFR boru içinde (HO7Z,O7Z1) iletkeni ile kolon ve besleme hattı tesisi 4x10 mm2 P.37 | M | 6-Elektrik tesisatı ve aydınlatma
35.150.1165 | HFFR boru içinde (HO7Z,O7Z1) iletkeni ile kolon ve besleme hattı tesisi 4x16 mm2 P.37 | M | 6-Elektrik tesisatı ve aydınlatma
35.150.1190 | HFFR boru içinde (HO7Z,O7Z1) iletkeni ile kolon ve besleme hattı tesisi 5x1.5 mm2 P.18 | M | 6-Elektrik tesisatı ve aydınlatma
35.150.1191 | HFFR boru içinde (HO7Z,O7Z1) iletkeni ile kolon ve besleme hattı tesisi 5x2.5 mm2 P.18 | M | 6-Elektrik tesisatı ve aydınlatma
35.150.1200 | HFFR boru içinde (HO7Z,O7Z1) iletkeni ile kolon ve besleme hattı tesisi 6x1.5 mm2 P.18 | M | 6-Elektrik tesisatı ve aydınlatma
35.150.1201 | HFFR boru içinde (HO7Z,O7Z1) iletkeni ile kolon ve besleme hattı tesisi 6x2.5 mm2 P.18 | M | 6-Elektrik tesisatı ve aydınlatma
35.150.1301 | Galvanizli veya içi ve dışı boyalı vidalı çelik boru(TS-9) içinde (HO7Z,O7Z1,enaz 300/500 V) iletkeni ile besleme hattı tesisi. 2x2.5 mm2 ( 1/2" ) 15 Ø mm | M | 6-Elektrik tesisatı ve aydınlatma
35.150.1302 | Galvanizli veya içi ve dışı boyalı vidalı çelik boru(TS-9) içinde (HO7Z,O7Z1,enaz 300/500 V) iletkeni ile besleme hattı tesisi. 2x4 mm2 ( 5/8" ) 18 Ø mm | M | 6-Elektrik tesisatı ve aydınlatma
35.150.1303 | Galvanizli veya içi ve dışı boyalı vidalı çelik boru(TS-9) içinde (HO7Z,O7Z1,enaz 300/500 V) iletkeni ile besleme hattı tesisi. 2x6 mm2 ( 3/4" ) 20 Ø mm | M | 6-Elektrik tesisatı ve aydınlatma
35.150.1304 | Galvanizli veya içi ve dışı boyalı vidalı çelik boru(TS-9) içinde (HO7Z,O7Z1,enaz 300/500 V) iletkeni ile besleme hattı tesisi. 2x10 mm2 ( 3/4" ) 20 Ø mm | M | 6-Elektrik tesisatı ve aydınlatma
35.150.1305 | Galvanizli veya içi ve dışı boyalı vidalı çelik boru(TS-9) içinde (HO7Z,O7Z1,enaz 300/500 V) iletkeni ile besleme hattı tesisi. 2x16 mm2 ( 1" ) 25 Ø mm | M | 6-Elektrik tesisatı ve aydınlatma
35.150.1306 | Galvanizli veya içi ve dışı boyalı vidalı çelik boru(TS-9) içinde (HO7Z,O7Z1,enaz 300/500 V) iletkeni ile besleme hattı tesisi. 2x25 mm2 (1 1/4") 32 Ø mm | M | 6-Elektrik tesisatı ve aydınlatma
35.150.1307 | Galvanizli veya içi ve dışı boyalı vidalı çelik boru(TS-9) içinde (HO7Z,O7Z1,enaz 300/500 V) iletkeni ile besleme hattı tesisi. 2x35 mm2 (1 1/4") 32 Ø mm | M | 6-Elektrik tesisatı ve aydınlatma
35.150.1308 | Galvanizli veya içi ve dışı boyalı vidalı çelik boru(TS-9) içinde (HO7Z,O7Z1,enaz 300/500 V) iletkeni ile besleme hattı tesisi. 2x50 mm2 (1 1/2") 40 Ø mm | M | 6-Elektrik tesisatı ve aydınlatma
35.150.1309 | Galvanizli veya içi ve dışı boyalı vidalı çelik boru(TS-9) içinde (HO7Z,O7Z1,enaz 300/500 V) iletkeni ile besleme hattı tesisi. 2x70 mm2 (1 1/2") 40 Ø mm | M | 6-Elektrik tesisatı ve aydınlatma
35.150.1330 | Galvanizli veya içi ve dışı boyalı vidalı çelik boru(TS-9) içinde (HO7Z,O7Z1,enaz 300/500 V) iletkeni ile besleme hattı tesisi. 3x2.5 mm2 ( 3/4" ) 20 Ø mm | M | 6-Elektrik tesisatı ve aydınlatma
35.150.1331 | Galvanizli veya içi ve dışı boyalı vidalı çelik boru(TS-9) içinde (HO7Z,O7Z1,enaz 300/500 V) iletkeni ile besleme hattı tesisi. 3x4 mm2 ( 3/4" ) 20 Ø mm | M | 6-Elektrik tesisatı ve aydınlatma
35.150.1332 | Galvanizli veya içi ve dışı boyalı vidalı çelik boru(TS-9) içinde (HO7Z,O7Z1,enaz 300/500 V) iletkeni ile besleme hattı tesisi. 3x6 mm2 ( 1" ) 25 Ø mm | M | 6-Elektrik tesisatı ve aydınlatma
35.150.1333 | Galvanizli veya içi ve dışı boyalı vidalı çelik boru(TS-9) içinde (HO7Z,O7Z1,enaz 300/500 V) iletkeni ile besleme hattı tesisi. 3x10 mm2 ( 1" ) 25 Ø mm | M | 6-Elektrik tesisatı ve aydınlatma
35.150.1334 | Galvanizli veya içi ve dışı boyalı vidalı çelik boru(TS-9) içinde (HO7Z,O7Z1,enaz 300/500 V) iletkeni ile besleme hattı tesisi. 3x16 mm2 (1 1/4") 32 Ø mm | M | 6-Elektrik tesisatı ve aydınlatma
35.150.1335 | Galvanizli veya içi ve dışı boyalı vidalı çelik boru(TS-9) içinde (HO7Z,O7Z1,enaz 300/500 V) iletkeni ile besleme hattı tesisi. 3x25 mm2 (1 1/2") 40 Ø mm | M | 6-Elektrik tesisatı ve aydınlatma
35.150.1336 | Galvanizli veya içi ve dışı boyalı vidalı çelik boru(TS-9) içinde (HO7Z,O7Z1,enaz 300/500 V) iletkeni ile besleme hattı tesisi. 3x35 mm2 (1 1/2") 40 Ø mm | M | 6-Elektrik tesisatı ve aydınlatma
35.150.1337 | Galvanizli veya içi ve dışı boyalı vidalı çelik boru(TS-9) içinde (HO7Z,O7Z1,enaz 300/500 V) iletkeni ile besleme hattı tesisi. 3x50 mm2 (1 1/2") 40 Ø mm | M | 6-Elektrik tesisatı ve aydınlatma
35.150.1338 | Galvanizli veya içi ve dışı boyalı vidalı çelik boru(TS-9) içinde (HO7Z,O7Z1,enaz 300/500 V) iletkeni ile besleme hattı tesisi. 3x70 mm2 ( 2" ) 50 Ø mm | M | 6-Elektrik tesisatı ve aydınlatma
35.150.1360 | Galvanizli veya içi ve dışı boyalı vidalı çelik boru(TS-9) içinde (HO7Z,O7Z1,enaz 300/500 V) iletkeni ile besleme hattı tesisi. 3x25+16 mm2 (1 1/2") 40 Ø mm | M | 6-Elektrik tesisatı ve aydınlatma
35.150.1361 | Galvanizli veya içi ve dışı boyalı vidalı çelik boru(TS-9) içinde (HO7Z,O7Z1,enaz 300/500 V) iletkeni ile besleme hattı tesisi. 3x35+16 mm2 (1 1/2") 40 Ø mm | M | 6-Elektrik tesisatı ve aydınlatma
35.150.1362 | Galvanizli veya içi ve dışı boyalı vidalı çelik boru(TS-9) içinde (HO7Z,O7Z1,enaz 300/500 V) iletkeni ile besleme hattı tesisi. 3x50+25 mm2 ( 2" ) 50 Ø mm | M | 6-Elektrik tesisatı ve aydınlatma
35.150.1363 | Galvanizli veya içi ve dışı boyalı vidalı çelik boru(TS-9) içinde (HO7Z,O7Z1,enaz 300/500 V) iletkeni ile besleme hattı tesisi. 3x70+35 mm2 ( 2" ) 50 Ø mm | M | 6-Elektrik tesisatı ve aydınlatma
35.150.1370 | Galvanizli veya içi ve dışı boyalı vidalı çelik boru(TS-9) içinde (HO7Z,O7Z1,enaz 300/500 V) iletkeni ile besleme hattı tesisi. 4x2.5 mm2 ( 3/4" ) 20 Ø mm | M | 6-Elektrik tesisatı ve aydınlatma
35.150.1371 | Galvanizli veya içi ve dışı boyalı vidalı çelik boru(TS-9) içinde (HO7Z,O7Z1,enaz 300/500 V) iletkeni ile besleme hattı tesisi. 4x4 mm2 ( 1" ) 25 Ø mm | M | 6-Elektrik tesisatı ve aydınlatma
35.150.1372 | Galvanizli veya içi ve dışı boyalı vidalı çelik boru(TS-9) içinde (HO7Z,O7Z1,enaz 300/500 V) iletkeni ile besleme hattı tesisi. 4x6 mm2 ( 1" ) 25 Ø mm | M | 6-Elektrik tesisatı ve aydınlatma
35.150.1373 | Galvanizli veya içi ve dışı boyalı vidalı çelik boru(TS-9) içinde (HO7Z,O7Z1,enaz 300/500 V) iletkeni ile besleme hattı tesisi. 4x10 mm2 ( 1" ) 25 Ø mm | M | 6-Elektrik tesisatı ve aydınlatma
35.150.1374 | Galvanizli veya içi ve dışı boyalı vidalı çelik boru(TS-9) içinde (HO7Z,O7Z1,enaz 300/500 V) iletkeni ile besleme hattı tesisi. 4x16 mm2 (1 1/2") 40 Ø mm | M | 6-Elektrik tesisatı ve aydınlatma
35.150.1401 | HO7Z,O7Z1 tipi kablo (enaz 300/500 V)1x1,5 mm2 kesitinde | M | 6-Elektrik tesisatı ve aydınlatma
35.150.1402 | HO7Z,O7Z1 tipi kablo (enaz 300/500 V)1x2,5 mm2 kesitinde | M | 6-Elektrik tesisatı ve aydınlatma
35.150.1403 | HO7Z,O7Z1 tipi kablo (enaz 300/500 V)1x4 mm2 kesitinde | M | 6-Elektrik tesisatı ve aydınlatma
35.150.1404 | HO7Z,O7Z1 tipi kablo (enaz 300/500 V)1x6 mm2 kesitinde | M | 6-Elektrik tesisatı ve aydınlatma
35.150.1405 | HO7Z,O7Z1 tipi kablo (enaz 300/500 V)1x10 mm2 kesitinde | M | 6-Elektrik tesisatı ve aydınlatma
35.150.1406 | HO7Z,O7Z1 tipi kablo (enaz 300/500 V)1x16 mm2 kesitinde | M | 6-Elektrik tesisatı ve aydınlatma
35.150.1407 | HO7Z,O7Z1 tipi kablo (enaz 300/500 V)1x25 mm2 kesitinde | M | 6-Elektrik tesisatı ve aydınlatma
35.150.1408 | HO7Z,O7Z1 tipi kablo (enaz 300/500 V)1x35 mm2 kesitinde | M | 6-Elektrik tesisatı ve aydınlatma
35.150.1409 | HO7Z,O7Z1 tipi kablo (enaz 300/500 V)1x50 mm2 kesitinde | M | 6-Elektrik tesisatı ve aydınlatma
35.150.1410 | HO7Z,O7Z1 tipi kablo (enaz 300/500 V) 1x70 mm2 kesitinde | M | 6-Elektrik tesisatı ve aydınlatma
35.150.1415 | HO7Z,O7Z1 tipi kablo (enaz 300/500 V) 1x95 mm2 kesitinde | M | 6-Elektrik tesisatı ve aydınlatma
35.150.1420 | HO7Z,O7Z1 tipi kablo (enaz 300/500 V) 1x120 mm2 kesitinde | M | 6-Elektrik tesisatı ve aydınlatma
35.150.1425 | HO7Z,O7Z1 tipi kablo (enaz 300/500 V) 1x150 mm2 kesitinde | M | 6-Elektrik tesisatı ve aydınlatma
35.150.1430 | HO7Z,O7Z1 tipi kablo (enaz 300/500 V) 1x185 mm2 kesitinde | M | 6-Elektrik tesisatı ve aydınlatma
35.150.1435 | HO7Z,O7Z1 tipi kablo (enaz 300/500 V) 1x240 mm2 kesitinde | M | 6-Elektrik tesisatı ve aydınlatma
35.150.1461 | HO7Z,O7Z1 tipi kablo (enaz 300/500 V) 1x1 mm2 kesitinde | M | 6-Elektrik tesisatı ve aydınlatma
35.150.1501 | NHXMH tipi halojensiz alev iletmeyen izoleli çok damarlı kablolar ile besleme hattı tesisi 2x1.5 mm2 | M | 6-Elektrik tesisatı ve aydınlatma
35.150.1502 | NHXMH tipi halojensiz alev iletmeyen izoleli çok damarlı kablolar ile besleme hattı tesisi 2x2.5 mm2 | M | 6-Elektrik tesisatı ve aydınlatma
35.150.1503 | NHXMH tipi halojensiz alev iletmeyen izoleli çok damarlı kablolar ile besleme hattı tesisi 2x4 mm2 | M | 6-Elektrik tesisatı ve aydınlatma
35.150.1504 | NHXMH tipi halojensiz alev iletmeyen izoleli çok damarlı kablolar ile besleme hattı tesisi 2x6 mm2 | M | 6-Elektrik tesisatı ve aydınlatma
35.150.1505 | NHXMH tipi halojensiz alev iletmeyen izoleli çok damarlı kablolar ile besleme hattı tesisi 2x10 mm2 | M | 6-Elektrik tesisatı ve aydınlatma
35.150.1506 | NHXMH tipi halojensiz alev iletmeyen izoleli çok damarlı kablolar ile besleme hattı tesisi 2x16 mm2 | M | 6-Elektrik tesisatı ve aydınlatma
35.150.1530 | NHXMH tipi halojensiz alev iletmeyen izoleli çok damarlı kablolar ile besleme hattı tesisi 3x1.5 mm2 | M | 6-Elektrik tesisatı ve aydınlatma
35.150.1531 | NHXMH tipi halojensiz alev iletmeyen izoleli çok damarlı kablolar ile besleme hattı tesisi 3x2.5 mm2 | M | 6-Elektrik tesisatı ve aydınlatma
35.150.1532 | NHXMH tipi halojensiz alev iletmeyen izoleli çok damarlı kablolar ile besleme hattı tesisi 3x4 mm2 | M | 6-Elektrik tesisatı ve aydınlatma
35.150.1533 | NHXMH tipi halojensiz alev iletmeyen izoleli çok damarlı kablolar ile besleme hattı tesisi 3x6 mm2 | M | 6-Elektrik tesisatı ve aydınlatma
35.150.1534 | NHXMH tipi halojensiz alev iletmeyen izoleli çok damarlı kablolar ile besleme hattı tesisi 3x10 mm2 | M | 6-Elektrik tesisatı ve aydınlatma
35.150.1535 | NHXMH tipi halojensiz alev iletmeyen izoleli çok damarlı kablolar ile besleme hattı tesisi 3x16 mm2 | M | 6-Elektrik tesisatı ve aydınlatma
35.150.1560 | NHXMH tipi halojensiz alev iletmeyen izoleli çok damarlı kablolar ile besleme hattı tesisi 4x1.5 mm2 | M | 6-Elektrik tesisatı ve aydınlatma
35.150.1561 | NHXMH tipi halojensiz alev iletmeyen izoleli çok damarlı kablolar ile besleme hattı tesisi 4x2.5 mm2 | M | 6-Elektrik tesisatı ve aydınlatma
35.150.1562 | NHXMH tipi halojensiz alev iletmeyen izoleli çok damarlı kablolar ile besleme hattı tesisi 4x4 mm2 | M | 6-Elektrik tesisatı ve aydınlatma
35.150.1563 | NHXMH tipi halojensiz alev iletmeyen izoleli çok damarlı kablolar ile besleme hattı tesisi 4x6 mm2 | M | 6-Elektrik tesisatı ve aydınlatma
35.150.1564 | NHXMH tipi halojensiz alev iletmeyen izoleli çok damarlı kablolar ile besleme hattı tesisi 4x10 mm2 | M | 6-Elektrik tesisatı ve aydınlatma
35.150.1565 | NHXMH tipi halojensiz alev iletmeyen izoleli çok damarlı kablolar ile besleme hattı tesisi 4x16 mm2 | M | 6-Elektrik tesisatı ve aydınlatma
35.150.1580 | NHXMH tipi halojensiz alev iletmeyen izoleli çok damarlı kablolar ile besleme hattı tesisi 5x1,5 mm2 | M | 6-Elektrik tesisatı ve aydınlatma
35.150.1581 | NHXMH tipi halojensiz alev iletmeyen izoleli çok damarlı kablolar ile besleme hattı tesisi 5x2,5 mm2 | M | 6-Elektrik tesisatı ve aydınlatma
35.150.1582 | NHXMH tipi halojensiz alev iletmeyen izoleli çok damarlı kablolar ile besleme hattı tesisi 5x4 mm2 | M | 6-Elektrik tesisatı ve aydınlatma
35.150.1583 | NHXMH tipi halojensiz alev iletmeyen izoleli çok damarlı kablolar ile besleme hattı tesisi 5x6 mm2 | M | 6-Elektrik tesisatı ve aydınlatma
35.150.1584 | NHXMH tipi halojensiz alev iletmeyen izoleli çok damarlı kablolar ile besleme hattı tesisi 5x10 mm2 | M | 6-Elektrik tesisatı ve aydınlatma
35.150.1585 | NHXMH tipi halojensiz alev iletmeyen izoleli çok damarlı kablolar ile besleme hattı tesisi 5x16 mm2 | M | 6-Elektrik tesisatı ve aydınlatma
35.150.2101 | N2XH tipi 1KV yer altı kabloları ile kolon ve besleme hattı tesisi 1x6 mm2 | M | 6-Elektrik tesisatı ve aydınlatma
35.150.2102 | N2XH tipi 1KV yer altı kabloları ile kolon ve besleme hattı tesisi 1x10 mm2 | M | 6-Elektrik tesisatı ve aydınlatma
35.150.2103 | N2XH tipi 1KV yer altı kabloları ile kolon ve besleme hattı tesisi 1x16 mm2 | M | 6-Elektrik tesisatı ve aydınlatma
35.150.2104 | N2XH tipi 1KV yer altı kabloları ile kolon ve besleme hattı tesisi 1x25 mm2 | M | 6-Elektrik tesisatı ve aydınlatma
35.150.2105 | N2XH tipi 1KV yer altı kabloları ile kolon ve besleme hattı tesisi 1x35 mm2 | M | 6-Elektrik tesisatı ve aydınlatma
35.150.2106 | N2XH tipi 1KV yer altı kabloları ile kolon ve besleme hattı tesisi 1x50 mm2 | M | 6-Elektrik tesisatı ve aydınlatma
35.150.2107 | N2XH tipi 1KV yer altı kabloları ile kolon ve besleme hattı tesisi 1x70 mm2 | M | 6-Elektrik tesisatı ve aydınlatma
35.150.2108 | N2XH tipi 1KV yer altı kabloları ile kolon ve besleme hattı tesisi 1x95 mm2 | M | 6-Elektrik tesisatı ve aydınlatma
35.150.2109 | N2XH tipi 1KV yer altı kabloları ile kolon ve besleme hattı tesisi 1x120 mm2 | M | 6-Elektrik tesisatı ve aydınlatma
35.150.2110 | N2XH tipi 1KV yer altı kabloları ile kolon ve besleme hattı tesisi 1x150 mm2 | M | 6-Elektrik tesisatı ve aydınlatma
35.150.2111 | N2XH tipi 1KV yer altı kabloları ile kolon ve besleme hattı tesisi 1x185 mm2 | M | 6-Elektrik tesisatı ve aydınlatma
35.150.2112 | N2XH tipi 1KV yer altı kabloları ile kolon ve besleme hattı tesisi 1x240 mm2 | M | 6-Elektrik tesisatı ve aydınlatma
35.150.2113 | N2XH tipi 1KV yer altı kabloları ile kolon ve besleme hattı tesisi 1x300 mm2 | M | 6-Elektrik tesisatı ve aydınlatma
35.150.2114 | N2XH tipi 1KV yer altı kabloları ile kolon ve besleme hattı tesisi 1x400 mm2 | M | 6-Elektrik tesisatı ve aydınlatma
35.150.2120 | N2XH tipi 1KV yer altı kabloları ile kolon ve besleme hattı tesisi 2x1.5 mm2 | M | 6-Elektrik tesisatı ve aydınlatma
35.150.2121 | N2XH tipi 1KV yer altı kabloları ile kolon ve besleme hattı tesisi 2x2.5 mm2 | M | 6-Elektrik tesisatı ve aydınlatma
35.150.2122 | N2XH tipi 1KV yer altı kabloları ile kolon ve besleme hattı tesisi 2x4 mm2 | M | 6-Elektrik tesisatı ve aydınlatma
35.150.2123 | N2XH tipi 1KV yer altı kabloları ile kolon ve besleme hattı tesisi 2x6 mm2 | M | 6-Elektrik tesisatı ve aydınlatma
35.150.2124 | N2XH tipi 1KV yer altı kabloları ile kolon ve besleme hattı tesisi 2x10 mm2 | M | 6-Elektrik tesisatı ve aydınlatma
35.150.2125 | N2XH tipi 1KV yer altı kabloları ile kolon ve besleme hattı tesisi 2x16 mm2 | M | 6-Elektrik tesisatı ve aydınlatma
35.150.2126 | N2XH tipi 1KV yer altı kabloları ile kolon ve besleme hattı tesisi 2x25 mm2 | M | 6-Elektrik tesisatı ve aydınlatma
35.150.2150 | N2XH tipi 1KV yer altı kabloları ile kolon ve besleme hattı tesisi 3x1.5 mm2 | M | 6-Elektrik tesisatı ve aydınlatma
35.150.2151 | N2XH tipi 1KV yer altı kabloları ile kolon ve besleme hattı tesisi 3x2.5 mm2 | M | 6-Elektrik tesisatı ve aydınlatma
35.150.2152 | N2XH tipi 1KV yer altı kabloları ile kolon ve besleme hattı tesisi 3x4 mm2 | M | 6-Elektrik tesisatı ve aydınlatma
35.150.2153 | N2XH tipi 1KV yer altı kabloları ile kolon ve besleme hattı tesisi 3x6 mm2 | M | 6-Elektrik tesisatı ve aydınlatma
35.150.2154 | N2XH tipi 1KV yer altı kabloları ile kolon ve besleme hattı tesisi 3x10 mm2 | M | 6-Elektrik tesisatı ve aydınlatma
35.150.2155 | N2XH tipi 1KV yer altı kabloları ile kolon ve besleme hattı tesisi 3x16 mm2 | M | 6-Elektrik tesisatı ve aydınlatma
35.150.2156 | N2XH tipi 1KV yer altı kabloları ile kolon ve besleme hattı tesisi 3x25 mm2 | M | 6-Elektrik tesisatı ve aydınlatma
35.150.2170 | N2XH tipi 1KV yer altı kabloları ile kolon ve besleme hattı tesisi 3x25+16 mm2 | M | 6-Elektrik tesisatı ve aydınlatma
35.150.2171 | N2XH tipi 1KV yer altı kabloları ile kolon ve besleme hattı tesisi 3x35+16 mm2 | M | 6-Elektrik tesisatı ve aydınlatma
35.150.2172 | N2XH tipi 1KV yer altı kabloları ile kolon ve besleme hattı tesisi 3x50+25 mm2 | M | 6-Elektrik tesisatı ve aydınlatma
35.150.2173 | N2XH tipi 1KV yer altı kabloları ile kolon ve besleme hattı tesisi 3x70+35 mm2 | M | 6-Elektrik tesisatı ve aydınlatma
35.150.2174 | N2XH tipi 1KV yer altı kabloları ile kolon ve besleme hattı tesisi 3x95+50 mm2 | M | 6-Elektrik tesisatı ve aydınlatma
35.150.2175 | N2XH tipi 1KV yer altı kabloları ile kolon ve besleme hattı tesisi 3x120+70 mm2 | M | 6-Elektrik tesisatı ve aydınlatma
35.150.2176 | N2XH tipi 1KV yer altı kabloları ile kolon ve besleme hattı tesisi 3x150+70 mm2 | M | 6-Elektrik tesisatı ve aydınlatma
35.150.2177 | N2XH tipi 1KV yer altı kabloları ile kolon ve besleme hattı tesisi 3x185+95 mm2 | M | 6-Elektrik tesisatı ve aydınlatma
35.150.2178 | N2XH tipi 1KV yer altı kabloları ile kolon ve besleme hattı tesisi 3x240+120 mm2 | M | 6-Elektrik tesisatı ve aydınlatma
35.150.2190 | N2XH tipi 1KV yer altı kabloları ile kolon ve besleme hattı tesisi 4x1.5 mm2 | M | 6-Elektrik tesisatı ve aydınlatma
35.150.2191 | N2XH tipi 1KV yer altı kabloları ile kolon ve besleme hattı tesisi 4x2.5 mm2 | M | 6-Elektrik tesisatı ve aydınlatma
35.150.2192 | N2XH tipi 1KV yer altı kabloları ile kolon ve besleme hattı tesisi 4x4 mm2 | M | 6-Elektrik tesisatı ve aydınlatma
35.150.2193 | N2XH tipi 1KV yer altı kabloları ile kolon ve besleme hattı tesisi 4x6 mm2 | M | 6-Elektrik tesisatı ve aydınlatma
35.150.2194 | N2XH tipi 1KV yer altı kabloları ile kolon ve besleme hattı tesisi 4x10 mm2 | M | 6-Elektrik tesisatı ve aydınlatma
35.150.2195 | N2XH tipi 1KV yer altı kabloları ile kolon ve besleme hattı tesisi 4x16 mm2 | M | 6-Elektrik tesisatı ve aydınlatma
35.150.2196 | N2XH tipi 1KV yer altı kabloları ile kolon ve besleme hattı tesisi 4x25 mm2 | M | 6-Elektrik tesisatı ve aydınlatma
35.150.2197 | N2XH tipi 1KV yer altı kabloları ile kolon ve besleme hattı tesisi 4x35 mm2 | M | 6-Elektrik tesisatı ve aydınlatma
35.150.2198 | N2XH tipi 1KV yer altı kabloları ile kolon ve besleme hattı tesisi 4x50 mm2 | M | 6-Elektrik tesisatı ve aydınlatma
35.150.2199 | N2XH tipi 1KV yer altı kabloları ile kolon ve besleme hattı tesisi 4x70 mm2 | M | 6-Elektrik tesisatı ve aydınlatma
35.150.2200 | N2XH tipi 1KV yer altı kabloları ile kolon ve besleme hattı tesisi 4x95 mm2 | M | 6-Elektrik tesisatı ve aydınlatma
35.150.2201 | N2XH tipi 1KV yer altı kabloları ile kolon ve besleme hattı tesisi 4x120 mm2 | M | 6-Elektrik tesisatı ve aydınlatma
35.150.2202 | N2XH tipi 1KV yer altı kabloları ile kolon ve besleme hattı tesisi 4x150 mm2 | M | 6-Elektrik tesisatı ve aydınlatma
35.150.2203 | N2XH tipi 1KV yer altı kabloları ile kolon ve besleme hattı tesisi 4x185 mm2 | M | 6-Elektrik tesisatı ve aydınlatma
35.150.2204 | N2XH tipi 1KV yer altı kabloları ile kolon ve besleme hattı tesisi 4x240 mm2 | M | 6-Elektrik tesisatı ve aydınlatma
35.150.2210 | N2XH tipi 1KV yer altı kabloları ile kolon ve besleme hattı tesisi 5x1.5 mm2 | M | 6-Elektrik tesisatı ve aydınlatma
35.150.2211 | N2XH tipi 1KV yer altı kabloları ile kolon ve besleme hattı tesisi 5x2.5 mm2 | M | 6-Elektrik tesisatı ve aydınlatma
35.150.2212 | N2XH tipi 1KV yer altı kabloları ile kolon ve besleme hattı tesisi 5x4 mm2 | M | 6-Elektrik tesisatı ve aydınlatma
35.150.2213 | N2XH tipi 1KV yer altı kabloları ile kolon ve besleme hattı tesisi 5x6 mm2 | M | 6-Elektrik tesisatı ve aydınlatma
35.150.2214 | N2XH tipi 1KV yer altı kabloları ile kolon ve besleme hattı tesisi 5x10 mm2 | M | 6-Elektrik tesisatı ve aydınlatma
35.150.2240 | N2XH tipi 1KV yer altı kabloları ile kolon ve besleme hattı tesisi 10x1.5 mm2 | M | 6-Elektrik tesisatı ve aydınlatma
35.150.2241 | N2XH tipi 1KV yer altı kabloları ile kolon ve besleme hattı tesisi 12x1.5 mm2 | M | 6-Elektrik tesisatı ve aydınlatma
35.150.2242 | N2XH tipi 1KV yer altı kabloları ile kolon ve besleme hattı tesisi 14x1.5 mm2 | M | 6-Elektrik tesisatı ve aydınlatma
35.150.2243 | N2XH tipi 1KV yer altı kabloları ile kolon ve besleme hattı tesisi 19x1.5 mm2 | M | 6-Elektrik tesisatı ve aydınlatma
35.150.2244 | N2XH tipi 1KV yer altı kabloları ile kolon ve besleme hattı tesisi 21x1.5 mm2 | M | 6-Elektrik tesisatı ve aydınlatma
35.150.2245 | N2XH tipi 1KV yer altı kabloları ile kolon ve besleme hattı tesisi 24x1.5 mm2 | M | 6-Elektrik tesisatı ve aydınlatma
35.150.2246 | N2XH tipi 1KV yer altı kabloları ile kolon ve besleme hattı tesisi 30x1.5 mm2 | M | 6-Elektrik tesisatı ve aydınlatma
35.150.3101 | 1x4re aleve dayanıklı n2xhfe 180 0.6/1kv kablo | M | 6-Elektrik tesisatı ve aydınlatma
35.150.3102 | 1x6re aleve dayanıklı n2xhfe 180 0.6/1kv kablo | M | 6-Elektrik tesisatı ve aydınlatma
35.150.3103 | 1x10re aleve dayanıklı n2xhfe 180 0.6/1kv kablo | M | 6-Elektrik tesisatı ve aydınlatma
35.150.3104 | 1x16re aleve dayanıklı n2xhfe 180 0.6/1kv kablo | M | 6-Elektrik tesisatı ve aydınlatma
35.150.3105 | 1x25rm aleve dayanıklı n2xhfe 180 0.6/1kv kablo | M | 6-Elektrik tesisatı ve aydınlatma
35.150.3106 | 1x35rm aleve dayanıklı n2xhfe 180 0.6/1kv kablo | M | 6-Elektrik tesisatı ve aydınlatma
35.150.3107 | 1x50rm aleve dayanıklı n2xhfe 180 0.6/1kv kablo | M | 6-Elektrik tesisatı ve aydınlatma
35.150.3108 | 1x70rm aleve dayanıklı n2xhfe 180 0.6/1kv kablo | M | 6-Elektrik tesisatı ve aydınlatma
35.150.3109 | 1x95rm aleve dayanıklı n2xhfe 180 0.6/1kv kablo | M | 6-Elektrik tesisatı ve aydınlatma
35.150.3110 | 1x120rm aleve dayanıklı n2xhfe 180 0.6/1kv kablo | M | 6-Elektrik tesisatı ve aydınlatma
35.150.3111 | 1x150rm aleve dayanıklı n2xhfe 180 0.6/1kv kablo | M | 6-Elektrik tesisatı ve aydınlatma
35.150.3112 | 1x185rm aleve dayanıklı n2xhfe 180 0.6/1kv kablo | M | 6-Elektrik tesisatı ve aydınlatma
35.150.3113 | 1x240rm aleve dayanıklı n2xhfe 180 0.6/1kv kablo | M | 6-Elektrik tesisatı ve aydınlatma
35.150.3114 | 1x300rm aleve dayanıklı n2xhfe 180 0.6/1kv kablo | M | 6-Elektrik tesisatı ve aydınlatma
35.150.3115 | 1x400rm aleve dayanıklı n2xhfe 180 0.6/1kv kablo | M | 6-Elektrik tesisatı ve aydınlatma
35.150.3120 | 2x1.5re aleve dayanıklı n2xhfe 180 0.6/1kv kablo | M | 6-Elektrik tesisatı ve aydınlatma
35.150.3121 | 2x2.5re aleve dayanıklı n2xhfe 180 0.6/1kv kablo | M | 6-Elektrik tesisatı ve aydınlatma
35.150.3122 | 2x4re aleve dayanıklı n2xhfe 180 0.6/1kv kablo | M | 6-Elektrik tesisatı ve aydınlatma
35.150.3123 | 2x6re aleve dayanıklı n2xhfe 180 0.6/1kv kablo | M | 6-Elektrik tesisatı ve aydınlatma
35.150.3124 | 2x10re aleve dayanıklı n2xhfe 180 0.6/1kv kablo | M | 6-Elektrik tesisatı ve aydınlatma
35.150.3125 | 2x16rm aleve dayanıklı n2xhfe 180 0.6/1kv kablo | M | 6-Elektrik tesisatı ve aydınlatma
35.150.3126 | 2x25rm aleve dayanıklı n2xhfe 180 0.6/1kv kablo | M | 6-Elektrik tesisatı ve aydınlatma
35.150.3127 | 2x35rm aleve dayanıklı n2xhfe 180 0.6/1kv kablo | M | 6-Elektrik tesisatı ve aydınlatma
35.150.3128 | 2x50rm aleve dayanıklı n2xhfe 180 0.6/1kv kablo | M | 6-Elektrik tesisatı ve aydınlatma
35.150.3140 | 3x1.5re aleve dayanıklı n2xhfe 180 0.6/1kv kablo | M | 6-Elektrik tesisatı ve aydınlatma
35.150.3141 | 3x2.5re aleve dayanıklı n2xhfe 180 0.6/1kv kablo | M | 6-Elektrik tesisatı ve aydınlatma
35.150.3142 | 3x4re aleve dayanıklı n2xhfe 180 0.6/1kv kablo | M | 6-Elektrik tesisatı ve aydınlatma
35.150.3143 | 3x6re aleve dayanıklı n2xhfe 180 0.6/1kv kablo | M | 6-Elektrik tesisatı ve aydınlatma
35.150.3144 | 3x10re aleve dayanıklı n2xhfe 180 0.6/1kv kablo | M | 6-Elektrik tesisatı ve aydınlatma
35.150.3145 | 3x16re/10re aleve dayanıklı n2xhfe 180 0.6/1kv kablo | M | 6-Elektrik tesisatı ve aydınlatma
35.150.3146 | 3x25rm/16re aleve dayanıklı n2xhfe 180 0.6/1kv kablo | M | 6-Elektrik tesisatı ve aydınlatma
35.150.3147 | 3x35rm/16re aleve dayanıklı n2xhfe 180 0.6/1kv kablo | M | 6-Elektrik tesisatı ve aydınlatma
35.150.3148 | 3x50rm/25rm aleve dayanıklı n2xhfe 180 0.6/1kv kablo | M | 6-Elektrik tesisatı ve aydınlatma
35.150.3149 | 3x70rm/35rm aleve dayanıklı n2xhfe 180 0.6/1kv kablo | M | 6-Elektrik tesisatı ve aydınlatma
35.150.3150 | 3x95rm/50rm aleve dayanıklı n2xhfe 180 0.6/1kv kablo | M | 6-Elektrik tesisatı ve aydınlatma
35.150.3151 | 3x120rm/70rm aleve dayanıklı n2xhfe 180 0.6/1kv kablo | M | 6-Elektrik tesisatı ve aydınlatma
35.150.3152 | 3x150rm/70rm aleve dayanıklı n2xhfe 180 0.6/1kv kablo | M | 6-Elektrik tesisatı ve aydınlatma
35.150.3153 | 3x185rm/95rm aleve dayanıklı n2xhfe 180 0.6/1kv kablo | M | 6-Elektrik tesisatı ve aydınlatma
35.150.3154 | 3x240rm/120rm aleve dayanıklı n2xhfe 180 0.6/1kv kablo | M | 6-Elektrik tesisatı ve aydınlatma
35.150.3160 | 4x1.5re aleve dayanıklı n2xhfe 180 0.6/1kv kablo | M | 6-Elektrik tesisatı ve aydınlatma
35.150.3161 | 4x2.5re aleve dayanıklı n2xhfe 180 0.6/1kv kablo | M | 6-Elektrik tesisatı ve aydınlatma
35.150.3162 | 4x4re aleve dayanıklı n2xhfe 180 0.6/1kv kablo | M | 6-Elektrik tesisatı ve aydınlatma
35.150.3163 | 4x6re aleve dayanıklı n2xhfe 180 0.6/1kv kablo | M | 6-Elektrik tesisatı ve aydınlatma
35.150.3164 | 4x10re aleve dayanıklı n2xhfe 180 0.6/1kv kablo | M | 6-Elektrik tesisatı ve aydınlatma
35.150.3165 | 4x16re aleve dayanıklı n2xhfe 180 0.6/1kv kablo | M | 6-Elektrik tesisatı ve aydınlatma
35.150.3166 | 4x25 re Aleve dayanıklı N2XHFE 180 0,6/1kV kablolar | M | 6-Elektrik tesisatı ve aydınlatma
35.150.3167 | 4x35 re Aleve dayanıklı N2XHFE 180 0,6/1kV kablolar | M | 6-Elektrik tesisatı ve aydınlatma
35.150.3168 | 4x50 rm Aleve dayanıklı N2XHFE 180 0,6/1kV kablolar | M | 6-Elektrik tesisatı ve aydınlatma
35.150.3169 | 4x70 rm Aleve dayanıklı N2XHFE 180 0,6/1kV kablolar | M | 6-Elektrik tesisatı ve aydınlatma
35.150.3170 | 4x95 rm Aleve dayanıklı N2XHFE 180 0,6/1kV kablolar | M | 6-Elektrik tesisatı ve aydınlatma
35.150.3171 | 4x120 rm Aleve dayanıklı N2XHFE 180 0,6/1kV kablolar | M | 6-Elektrik tesisatı ve aydınlatma
35.150.3172 | 4x150 rm Aleve dayanıklı N2XHFE 180 0,6/1kV kablolar | M | 6-Elektrik tesisatı ve aydınlatma
35.150.3173 | 4x185 rm Aleve dayanıklı N2XHFE 180 0,6/1kV kablolar | M | 6-Elektrik tesisatı ve aydınlatma
35.150.3174 | 4x240 rm Aleve dayanıklı N2XHFE 180 0,6/1kV kablolar | M | 6-Elektrik tesisatı ve aydınlatma
35.150.3175 | 4x300rm Aleve dayanıklı N2XHFE 180 0,6/1kV kablolar | M | 6-Elektrik tesisatı ve aydınlatma
35.150.3180 | 5x1.5re aleve dayanıklı n2xhfe 180 0.6/1kv kablo | M | 6-Elektrik tesisatı ve aydınlatma
35.150.3181 | 5x2.5re aleve dayanıklı n2xhfe 180 0.6/1kv kablo | M | 6-Elektrik tesisatı ve aydınlatma
35.150.3182 | 7x1.5re aleve dayanıklı n2xhfe 180 0.6/1kv kablo | M | 6-Elektrik tesisatı ve aydınlatma
35.150.3183 | 7x2.5re aleve dayanıklı n2xhfe 180 0.6/1kv kablo | M | 6-Elektrik tesisatı ve aydınlatma
35.150.3184 | 10x1.5re aleve dayanıklı n2xhfe 180 0.6/1kv kablo | M | 6-Elektrik tesisatı ve aydınlatma
35.150.3185 | 10x2.5re aleve dayanıklı n2xhfe 180 0.6/1kv kablo | M | 6-Elektrik tesisatı ve aydınlatma
35.150.3186 | 12x1.5re aleve dayanıklı n2xhfe 180 0.6/1kv kablo | M | 6-Elektrik tesisatı ve aydınlatma
35.150.3187 | 12x2.5re aleve dayanıklı n2xhfe 180 0.6/1kv kablo | M | 6-Elektrik tesisatı ve aydınlatma
35.150.3188 | 19x1.5re aleve dayanıklı n2xhfe 180 0.6/1kv kablo | M | 6-Elektrik tesisatı ve aydınlatma
35.150.3189 | 19x2.5re aleve dayanıklı n2xhfe 180 0.6/1kv kablo | M | 6-Elektrik tesisatı ve aydınlatma
35.150.3190 | 5x4re aleve dayanıklı n2xhfe 180 0.6/1kv kablo | M | 6-Elektrik tesisatı ve aydınlatma
35.150.3191 | 5x6re aleve dayanıklı n2xhfe 180 0.6/1kv kablo | M | 6-Elektrik tesisatı ve aydınlatma
35.150.3192 | 5x10re aleve dayanıklı n2xhfe 180 0.6/1kv kablo | M | 6-Elektrik tesisatı ve aydınlatma
35.150.3193 | 5x16re aleve dayanıklı n2xhfe 180 0.6/1kv kablo | M | 6-Elektrik tesisatı ve aydınlatma
35.150.3201 | 1x1,5 mm² yüksek ısıya dayanıklı silikon yalıtımlı kablolar | M | 6-Elektrik tesisatı ve aydınlatma
35.150.3202 | 1x2,5 mm² yüksek ısıya dayanıklı silikon yalıtımlı kablolar | M | 6-Elektrik tesisatı ve aydınlatma
35.150.3203 | 1x4 mm² yüksek ısıya dayanıklı silikon yalıtımlı kablolar | M | 6-Elektrik tesisatı ve aydınlatma
35.150.3204 | 1 x6 mm² yüksek ısıya dayanıklı silikon yalıtımlı kablolar | M | 6-Elektrik tesisatı ve aydınlatma
35.150.3205 | 1x10 mm² yüksek ısıya dayanıklı silikon yalıtımlı kablolar | M | 6-Elektrik tesisatı ve aydınlatma
35.150.3206 | 1x16 mm² yüksek ısıya dayanıklı silikon yalıtımlı kablolar | M | 6-Elektrik tesisatı ve aydınlatma
35.150.3207 | 1x25 mm² yüksek ısıya dayanıklı silikon yalıtımlı kablolar | M | 6-Elektrik tesisatı ve aydınlatma
35.150.3208 | 1x35 mm² yüksek ısıya dayanıklı silikon yalıtımlı kablolar | M | 6-Elektrik tesisatı ve aydınlatma
35.150.3209 | 1x50 mm² yüksek ısıya dayanıklı silikon yalıtımlı kablolar | M | 6-Elektrik tesisatı ve aydınlatma
35.150.3210 | 1x70 mm² yüksek ısıya dayanıklı silikon yalıtımlı kablolar | M | 6-Elektrik tesisatı ve aydınlatma
35.150.3211 | 1x95 mm² yüksek ısıya dayanıklı silikon yalıtımlı kablolar | M | 6-Elektrik tesisatı ve aydınlatma
35.160.1101 | Normal aydınlatma sortisi | AD | 6-Elektrik tesisatı ve aydınlatma
35.160.1102 | Komütatör aydınlatma sortisi | AD | 6-Elektrik tesisatı ve aydınlatma
35.160.1103 | Vaevien aydınlatma sortisi | AD | 6-Elektrik tesisatı ve aydınlatma
35.160.1104 | Paralel aydınlatma sortisi | AD | 6-Elektrik tesisatı ve aydınlatma
35.160.1105 | Avize aydınlatma sortisi | AD | 6-Elektrik tesisatı ve aydınlatma
35.160.1106 | Paralel avize aydınlatma sortisi | AD | 6-Elektrik tesisatı ve aydınlatma
35.160.1107 | Trifaze aydınlatma sortisi | AD | 6-Elektrik tesisatı ve aydınlatma
35.160.1108 | Trifaze paralel aydınlatma sortisi | AD | 6-Elektrik tesisatı ve aydınlatma
35.160.1151 | Güvenlik hatlı normal sorti | AD | 6-Elektrik tesisatı ve aydınlatma
35.160.1152 | Güvenlik hatlı komütatör sorti | AD | 6-Elektrik tesisatı ve aydınlatma
35.160.1153 | Güvenlik hatlı vaevien sorti | AD | 6-Elektrik tesisatı ve aydınlatma
35.160.1154 | Güvenlik hatlı paralel sorti | AD | 6-Elektrik tesisatı ve aydınlatma
35.160.1155 | Güvenlik hatlı avize sortisi | AD | 6-Elektrik tesisatı ve aydınlatma
35.160.1156 | Güvenlik hatlı paralel avize sorti | AD | 6-Elektrik tesisatı ve aydınlatma
35.160.1157 | Güvenlik hatlı trifaze sorti | AD | 6-Elektrik tesisatı ve aydınlatma
35.160.1158 | Güvenlik hatlı trifaze paralel sorti | AD | 6-Elektrik tesisatı ve aydınlatma
35.160.1180 | Darbe akım anahtar kumandalı sorti | AD | 6-Elektrik tesisatı ve aydınlatma
35.160.1211 | Galvanizli boru içinde etanş aydınlatma sortisi (normal) | AD | 6-Elektrik tesisatı ve aydınlatma
35.160.1212 | Galvanizli boru içinde etanş aydınlatma sortisi (komütatör) | AD | 6-Elektrik tesisatı ve aydınlatma
35.160.1213 | Galvanizli boru içinde etanş aydınlatma sortisi (vavien) | AD | 6-Elektrik tesisatı ve aydınlatma
35.160.1214 | Galvanizli boru içinde etanş aydınlatma sortisi (paralel) | AD | 6-Elektrik tesisatı ve aydınlatma
35.160.1221 | Kurşunsuz antigron malz.etanş aydınlatma sortisi normal | AD | 6-Elektrik tesisatı ve aydınlatma
35.160.1222 | Kurşunsuz antigron malz.etanş aydınlatma sortisi komitatör | AD | 6-Elektrik tesisatı ve aydınlatma
35.160.1223 | Kurşunsuz antigron malz.etanş aydınlatma sortisi vaevien | AD | 6-Elektrik tesisatı ve aydınlatma
35.160.1224 | Kurşunsuz antigron malz.etanş aydınlatma sortisi paralel | AD | 6-Elektrik tesisatı ve aydınlatma
35.160.1231 | Linye-sorti hattı kurş.suz antigron malz.etanş aydınlatma sortisi, normal | AD | 6-Elektrik tesisatı ve aydınlatma
35.160.1232 | Linye-sorti hattı kurş.suz antigron malz.etanş aydınlatma sortisi, komütatö | AD | 6-Elektrik tesisatı ve aydınlatma
35.160.1233 | Linye-sorti hattı kurş.suz antigron malz.etanş aydınlatma sortisi, vaevien | AD | 6-Elektrik tesisatı ve aydınlatma
35.160.1234 | Linye-sorti hattı kurş.suz antigron malz.etanş aydınlatma sortisi, paralel | AD | 6-Elektrik tesisatı ve aydınlatma
35.160.1241 | Linye-sorti hattı galv.gaz borusu içinde etanş aydınlatma sortisi, normal | AD | 6-Elektrik tesisatı ve aydınlatma
35.160.1242 | Linye-sorti hattı galv.gaz borusu içinde etanş aydınlatma sortisi, komütatör | AD | 6-Elektrik tesisatı ve aydınlatma
35.160.1243 | Linye-sorti hattı galv.gaz borusu içinde etanş aydınlatma sortisi, vaevien | AD | 6-Elektrik tesisatı ve aydınlatma
35.160.1244 | Linye-sorti hattı galv.gaz borusu içinde etanş aydınlatma sortisi, paralel | AD | 6-Elektrik tesisatı ve aydınlatma
35.160.1500 | Güvenlik hatlı priz sortisi | AD | 6-Elektrik tesisatı ve aydınlatma
35.160.1601 | Linye hattı, peşel bergman veya PVC boru, sorti iletkenleri galvanizli gaz borusu içerisinde, plastik izoleli iletkenler ile normal priz sortisi | AD | 6-Elektrik tesisatı ve aydınlatma
35.160.1602 | Linye hattı peşel bergman veya PVC boruiçerisinde plastik izoleli iletkenler sorti hatları kurşunsuz antigron (NVV),(NYM) cinsindenmalzeme ile normal priz sortisi | AD | 6-Elektrik tesisatı ve aydınlatma
35.160.1611 | Linye ve sorti hatları kurşunsuz antigron nevinden malzeme ile normal priz sortisi | AD | 6-Elektrik tesisatı ve aydınlatma
35.160.1612 | Linye ve sorti hatları galvanizli gaz borusu içerisinde plastik izoleli iletkenler ile normal priz sortisi | AD | 6-Elektrik tesisatı ve aydınlatma
35.160.3101 | Halogenfree kablo ile normal sorti | AD | 6-Elektrik tesisatı ve aydınlatma
35.160.3102 | Halogenfree kablo ile komütatör sorti | AD | 6-Elektrik tesisatı ve aydınlatma
35.160.3103 | Halogenfree kablo ile vaviyen sorti | AD | 6-Elektrik tesisatı ve aydınlatma
35.160.3104 | Halogenfree kablo ile paralel sorti | AD | 6-Elektrik tesisatı ve aydınlatma
35.160.3105 | Halogenfree kablo ile avize sortisi | AD | 6-Elektrik tesisatı ve aydınlatma
35.160.3106 | Halogenfree kablo ile paralel avize sortisi | AD | 6-Elektrik tesisatı ve aydınlatma
35.160.3107 | Halogenfree kablo ile trifaze sorti | AD | 6-Elektrik tesisatı ve aydınlatma
35.160.3108 | Halogenfree kablo ile trifaze paralel sorti | AD | 6-Elektrik tesisatı ve aydınlatma
35.160.3201 | Halogenfree kablo ile güvenlik hattı normal sorti | AD | 6-Elektrik tesisatı ve aydınlatma
35.160.3202 | Halogenfree kablo ile güvenlik hattı komutator sorti | AD | 6-Elektrik tesisatı ve aydınlatma
35.160.3203 | Halogenfree kablo ile güvenlik hattı vavien sorti | AD | 6-Elektrik tesisatı ve aydınlatma
35.160.3204 | Halogenfree kablo ile güvenlik hattı paralel sorti | AD | 6-Elektrik tesisatı ve aydınlatma
35.160.3205 | Halogenfree kablo ile güvenlik hattı avize sorti | AD | 6-Elektrik tesisatı ve aydınlatma
35.160.3206 | Halogenfree kablo ile güvenlik hattı paralel avize sorti | AD | 6-Elektrik tesisatı ve aydınlatma
35.160.3207 | Halogenfree kablo ile güvenlik hattı trifaze sorti | AD | 6-Elektrik tesisatı ve aydınlatma
35.160.3208 | Halogenfree kablo ile güvenlik hattı trifaze paralel sorti | AD | 6-Elektrik tesisatı ve aydınlatma
35.160.3280 | Darbe akım anahtar kumandalı sorti (Halojensiz) | AD | 6-Elektrik tesisatı ve aydınlatma
35.160.3311 | Halogenfree kablo ile linye hattı normal sorti | AD | 6-Elektrik tesisatı ve aydınlatma
35.160.3312 | Halogenfree kablo ile linye hattı komutator sorti | AD | 6-Elektrik tesisatı ve aydınlatma
35.160.3313 | Halogenfree kablo ile linye hattı vavien sorti | AD | 6-Elektrik tesisatı ve aydınlatma
35.160.3314 | Halogenfree kablo ile linye hattı paralel sorti | AD | 6-Elektrik tesisatı ve aydınlatma
35.160.3321 | Halogenfree kablo ile linye hattı , antigron normal sorti | AD | 6-Elektrik tesisatı ve aydınlatma
35.160.3322 | Halogenfree kablo ile linye hattı , antigron komutator sorti | AD | 6-Elektrik tesisatı ve aydınlatma
35.160.3323 | Halogenfree kablo ile linye hattı , antigron vavien sorti | AD | 6-Elektrik tesisatı ve aydınlatma
35.160.3324 | Halogenfree kablo ile linye hattı , antigron paralel sorti | AD | 6-Elektrik tesisatı ve aydınlatma
35.160.3331 | Normal sorti (linye ve sorti hatları kurşunsuz antigron (nhxmh) malzemeyle.) | AD | 6-Elektrik tesisatı ve aydınlatma
35.160.3332 | Komutator sorti (linye ve sorti hatları kurşunsuz antigron (nhxmh) malzemeyle.) | AD | 6-Elektrik tesisatı ve aydınlatma
35.160.3333 | Vavien sorti (linye ve sorti hatları kurşunsuz antigron (nhxmh) malzemeyle.) | AD | 6-Elektrik tesisatı ve aydınlatma
35.160.3334 | Paralel sorti (linye ve sorti hatları kurşunsuz antigron (nhxmh) malzemeyle.) | AD | 6-Elektrik tesisatı ve aydınlatma
35.160.3341 | Normal sorti (linye-sorti hatları galv., gaz borusu içinde plastik izoleli (ho7z,o7z1) iletkenle) | AD | 6-Elektrik tesisatı ve aydınlatma
35.160.3342 | Komutator sorti (linye-sorti hatları galv., gaz borusu içinde plastik izoleli (ho7z,o7z1) iletkenle) | AD | 6-Elektrik tesisatı ve aydınlatma
35.160.3343 | Vavien sorti (linye-sorti hatları galv., gaz borusu içinde plastik izoleli (ho7z,o7z1) iletkenle) | AD | 6-Elektrik tesisatı ve aydınlatma
35.160.3344 | Paralel sorti (linye-sorti hatları galv., gaz borusu içinde plastik izoleli (ho7z,o7z1) iletkenle) | AD | 6-Elektrik tesisatı ve aydınlatma
35.160.3401 | Halogenfree kablo ile güvenlik hattı priz sortisi. | AD | 6-Elektrik tesisatı ve aydınlatma
35.160.3501 | Linye hattı peşel, bergman veya pvc boru,sorti iletkenleri galvanizli gaz borusu içerisinde, plastik izoleli (ho7z,o7z1) iletkenler ile normal priz sortisi | AD | 6-Elektrik tesisatı ve aydınlatma
35.160.3502 | Linye hattı peşel, bergman veya pvc boru içerisinde, plastik izoleli (ho7z,o7z1) iletkenler, sorti hatları kurşunsuz, antigron, (nhxmh) nevinden malzeme ile normal priz sortisi | AD | 6-Elektrik tesisatı ve aydınlatma
35.160.3503 | Linye ve sorti hatları kurşunsuz antigron (nhxmh) nevinden malzeme ile normal priz sortisi | AD | 6-Elektrik tesisatı ve aydınlatma
35.160.3504 | Linye ve sorti hatları galvanizli gaz borusu içerisinde plastik izoleli (ho7z,o7z1) iletkenler ile normal priz sortisi | AD | 6-Elektrik tesisatı ve aydınlatma
35.160.6101 | 16-20 mm PVC boru | M | 6-Elektrik tesisatı ve aydınlatma
35.160.6102 | 25-32 mm PVC boru | M | 6-Elektrik tesisatı ve aydınlatma
35.160.6103 | 40-50 mm PVC boru | M | 6-Elektrik tesisatı ve aydınlatma
35.160.6201 | 16-20 mm PE HFFR halojensiz alev yaymaz elektrik tesisat borusu | M | 6-Elektrik tesisatı ve aydınlatma
35.160.6202 | 25-32 mm PE HFFR halojensiz alev yaymaz elektrik tesisat borusu | M | 6-Elektrik tesisatı ve aydınlatma
35.160.6203 | 40-50 mm PE HFFR halojensiz alev yaymaz elektrik tesisat borusu | M | 6-Elektrik tesisatı ve aydınlatma
35.160.6204 | 63-75 mm PE HFFR halojensiz alev yaymaz elektrik tesisat borusu | M | 6-Elektrik tesisatı ve aydınlatma
35.160.6300 | Boş boru döşemesi sortisi | AD | 6-Elektrik tesisatı ve aydınlatma
35.160.6310 | Boş boru döşemesi sortisi | AD | 6-Elektrik tesisatı ve aydınlatma
35.160.6350 | Tesisat tabliye boru kroşesi | AD | 6-Elektrik tesisatı ve aydınlatma
35.160.6501 | Ø 50 mm PE kablo muhafaza koruge boru | M | 6-Elektrik tesisatı ve aydınlatma
35.160.6502 | Ø 75 mm PE kablo muhafaza koruge boru | M | 6-Elektrik tesisatı ve aydınlatma
35.160.6503 | Ø 90 mm PE kablo muhafaza koruge boru | M | 6-Elektrik tesisatı ve aydınlatma
35.160.6504 | Ø 110 mm PE kablo muhafaza koruge boru | M | 6-Elektrik tesisatı ve aydınlatma
35.160.7105 | 20x20x20 cm PVC menhol | M | 6-Elektrik tesisatı ve aydınlatma
35.160.7110 | 30x30x30 cm PVC menhol | M | 6-Elektrik tesisatı ve aydınlatma
35.160.7115 | 40x40x40 cm PVC menhol | M | 6-Elektrik tesisatı ve aydınlatma
35.160.7120 | 50x50x50 cm PVC menhol | M | 6-Elektrik tesisatı ve aydınlatma
35.160.7212 | Kompozit Menhol (480x480x410 mm) D400 (Grup 4) | AD | 6-Elektrik tesisatı ve aydınlatma
35.160.7214 | Kompozit Menhol (480x480x410 mm) C250 (Grup 3) | AD | 6-Elektrik tesisatı ve aydınlatma
35.160.7216 | Kompozit Menhol (480x480x410 mm) B125 (Grup 2) | AD | 6-Elektrik tesisatı ve aydınlatma
35.160.7218 | Kompozit Menhol (480x480x410 mm) A15 (Grup 1) | AD | 6-Elektrik tesisatı ve aydınlatma
35.160.7232 | Kompozit Menhol (480x480x650 mm) D400 (Grup 4) | AD | 6-Elektrik tesisatı ve aydınlatma
35.160.7234 | Kompozit Menhol (480x480x650 mm) C250 (Grup 3) | AD | 6-Elektrik tesisatı ve aydınlatma
35.160.7236 | Kompozit Menhol (480x480x650 mm) B125 (Grup 2) | AD | 6-Elektrik tesisatı ve aydınlatma
35.160.7238 | Kompozit Menhol (480x480x650 mm) A15 (Grup 1) | AD | 6-Elektrik tesisatı ve aydınlatma
35.160.7242 | Kompozit Menhol (250x250x300 mm) B125 | AD | 6-Elektrik tesisatı ve aydınlatma
35.160.7252 | Kompozit Menhol (350x350x410 mm) B125 | AD | 6-Elektrik tesisatı ve aydınlatma
35.160.7254 | Kompozit Menhol (350x350x410 mm) A15 | AD | 6-Elektrik tesisatı ve aydınlatma
35.160.7272 | Kompozit Menhol (Q560x450 mm) B125 | AD | 6-Elektrik tesisatı ve aydınlatma
35.160.7274 | Kompozit Menhol (Q560x450 mm)A15 | AD | 6-Elektrik tesisatı ve aydınlatma
35.160.7280 | Kompozit Menhol Yükseltme Elemanı (480X480x50 mm) | AD | 6-Elektrik tesisatı ve aydınlatma
35.160.7405 | 40X40X50 cm (tek parça beton kapaklı) beton menhol | M | 6-Elektrik tesisatı ve aydınlatma
35.160.7410 | 50X50X50 cm (tek parça beton kapaklı) beton menhol | M | 6-Elektrik tesisatı ve aydınlatma
35.160.7415 | 60X60X60 cm (tek parça beton kapaklı) beton menhol | M | 6-Elektrik tesisatı ve aydınlatma
35.160.7420 | 60X60X80 cm (tek parça beton kapaklı) beton menhol | M | 6-Elektrik tesisatı ve aydınlatma
35.160.7425 | 60X60X100 cm (tek parça beton kapaklı) beton menhol | M | 6-Elektrik tesisatı ve aydınlatma
35.160.7430 | 80X80X110 cm (iki parça beton kapaklı) beton menhol | M | 6-Elektrik tesisatı ve aydınlatma
35.160.7435 | 100X100X100 cm (iki parça beton kapaklı) beton menhol | M | 6-Elektrik tesisatı ve aydınlatma
35.160.7440 | 100X140X135 cm (iki parça beton kapaklı) beton menhol | M | 6-Elektrik tesisatı ve aydınlatma
35.160.7445 | 80X80X110 cm (tek parça beton kapaklı) beton menhol | M | 6-Elektrik tesisatı ve aydınlatma
35.160.7450 | 100X100X100 cm (tek parça beton kapaklı) beton menhol | M | 6-Elektrik tesisatı ve aydınlatma
35.160.7455 | 100X140X135 cm (tek parça beton kapaklı) beton menhol | M | 6-Elektrik tesisatı ve aydınlatma
35.160.8001 | Yeraltı kablo kofresi 2*25 a. | AD | 6-Elektrik tesisatı ve aydınlatma
35.160.8002 | Yeraltı kablo kofresi 3*25 a. | AD | 6-Elektrik tesisatı ve aydınlatma
35.160.8003 | Yeraltı kablo kofresi 3*63 a. | AD | 6-Elektrik tesisatı ve aydınlatma
35.160.8004 | Yeraltı kablo kofresı 3*100 a. | AD | 6-Elektrik tesisatı ve aydınlatma
35.160.8005 | Yeraltı kablo kofresı 3*200 a. | AD | 6-Elektrik tesisatı ve aydınlatma
35.160.8101 | Yeraltı kablo başlığı 4*10 mm2 | AD | 6-Elektrik tesisatı ve aydınlatma
35.160.8102 | Yeraltı kablo başlığı 3*35+16 mm2 | AD | 6-Elektrik tesisatı ve aydınlatma
35.160.8103 | Yeraltı kablo başlığı 3*70+35 mm2 | AD | 6-Elektrik tesisatı ve aydınlatma
35.160.8104 | Yeraltı kablo başlığı 3*120+70 mm2 | AD | 6-Elektrik tesisatı ve aydınlatma
35.160.8105 | Yeraltı kablo başlığı 3*185+95 mm2 | AD | 6-Elektrik tesisatı ve aydınlatma
35.160.8106 | Yeraltı kablo başlığı 3*240+120 mm2 | AD | 6-Elektrik tesisatı ve aydınlatma
35.160.8201 | Yeraltı kablo buatı 3*4+4 mm2. | AD | 6-Elektrik tesisatı ve aydınlatma
35.160.8202 | Yeraltı kablo buatı 3*16+10 mm2. | AD | 6-Elektrik tesisatı ve aydınlatma
35.160.8203 | Yeraltı kablo buatı 3*35+16 mm2. | AD | 6-Elektrik tesisatı ve aydınlatma
35.160.8204 | Yeraltı kablo buatı 3*70+35 mm2. | AD | 6-Elektrik tesisatı ve aydınlatma
35.160.8205 | Yeraltı kablo buatı 3*120+70 mm2. | AD | 6-Elektrik tesisatı ve aydınlatma
35.160.8206 | Yeraltı kablo buatı 3*185+95 mm2. | AD | 6-Elektrik tesisatı ve aydınlatma
35.160.8207 | Yeraltı kablo buatı 3*240+120 mm2. | AD | 6-Elektrik tesisatı ve aydınlatma
35.170.1101 | Sıva üstü, min. 30x30 ebatlarında LED li tavan armatürü (ışık akısı en az 1000 lm, armatür ışıksal verimi en az 100 lm/w olan). | AD | 6-Elektrik tesisatı ve aydınlatma
35.170.1102 | Sıva altı, min. 30x30 ebatlarında LED li tavan armatürü (ışık akısı en az 1000 lm, armatür ışıksal verimi en az 100 lm/w olan). | AD | 6-Elektrik tesisatı ve aydınlatma
35.170.1103 | Sıva üstü, min. 30x60 ebatlarında LED li tavan armatürü (ışık akısı en az 1500 lm, armatür ışıksal verimi en az 100 lm/w olan). | AD | 6-Elektrik tesisatı ve aydınlatma
35.170.1104 | Sıva altı, min. 30x60 ebatlarında LED li tavan armatürü (ışık akısı en az 1500 lm, armatür ışıksal verimi en az 100 lm/w olan). | AD | 6-Elektrik tesisatı ve aydınlatma
35.170.1105 | Sıva üstü, min. 60x60 ebatlarında LED li tavan armatürü (ışık akısı en az 3300 lm, armatür ışıksal verimi en az 100 lm/w olan). | AD | 6-Elektrik tesisatı ve aydınlatma
35.170.1106 | Sıva altı, min. 60x60 ebatlarında LED li tavan armatürü (ışık akısı en az 3300 lm, armatür ışıksal verimi en az 100 lm/w olan). | AD | 6-Elektrik tesisatı ve aydınlatma
35.170.1107 | Sıva üstü, min. 30x120 ebatlarında LED li tavan armatürü (ışık akısı en az 3300 lm, armatür ışıksal verimi en az 100 lm/w olan). | AD | 6-Elektrik tesisatı ve aydınlatma
35.170.1108 | Sıva altı, min. 30x120 ebatlarında LED li tavan armatürü (ışık akısı en az 3300 lm, armatür ışıksal verimi en az 100 lm/w olan). | AD | 6-Elektrik tesisatı ve aydınlatma
35.170.1201 | Led endirek armatür ışık akısı en az 2000 lm, armatür ışıksal verimi en az 100 lm/w olan. | AD | 6-Elektrik tesisatı ve aydınlatma
35.170.1202 | Led endirek armatür ışık akısı en az 3000 lm, armatür ışıksal verimi en az 100 lm/w olan. | AD | 6-Elektrik tesisatı ve aydınlatma
35.170.1301 | Sıva üstü, min. 60x60 ebatlarında LED li steril ortam tavan armatürü (ışık akısı en az 3300 lm, armatür ışıksal verimi en az 100 lm/w). | AD | 6-Elektrik tesisatı ve aydınlatma
35.170.1302 | Sıva altı, min. 60x60 ebatlarında LED li steril ortam tavan armatürü (ışık akısı en az 3300 lm, armatür ışıksal verimi en az 100 lm/w). | AD | 6-Elektrik tesisatı ve aydınlatma
35.170.1303 | Sıva üstü, min. 30x120 ebatlarında LED li steril ortam tavan armatürü (ışık akısı en az 3300 lm, armatür ışıksal verimi en az 100 lm/w). | AD | 6-Elektrik tesisatı ve aydınlatma
35.170.1304 | Sıva altı, min. 30x120 ebatlarında LED li steril ortam tavan armatürü (ışık akısı en az 3300 lm, armatür ışıksal verimi en az 100 lm/w). | AD | 6-Elektrik tesisatı ve aydınlatma
35.170.1501 | Sıva altı, LED'li dairesel (downlight) armatür (ışık akısı en az 800 lm, armatür ışıksal verimi en az 100 lm/w). | AD | 6-Elektrik tesisatı ve aydınlatma
35.170.1502 | Sıva altı, LED'li dairesel (downlight) armatür (ışık akısı en az 1700 lm, armatür ışıksal verimi en az 100 lm/w). | AD | 6-Elektrik tesisatı ve aydınlatma
35.170.1503 | Sıva üstü, LED'li dairesel (downlight) armatür (ışık akısı en az 800 lm, armatür ışıksal verimi en az 100 lm/w). | AD | 6-Elektrik tesisatı ve aydınlatma
35.170.1504 | Sıva üstü, LED'li dairesel (downlight) armatür (ışık akısı en az 1700 lm, armatür ışıksal verimi en az 100 lm/w). | AD | 6-Elektrik tesisatı ve aydınlatma
35.170.1601 | LED sıva üstü etanj armatür (polikarbon gövdeli) ışık akısı en az 1800 lm, armatür ışıksal verimi en az 100 lm/w. | AD | 6-Elektrik tesisatı ve aydınlatma
35.170.1602 | LED sıva üstü etanj armatür (polikarbon gövdeli) ışık akısı en az 2700 lm, armatür ışıksal verimi en az 100 lm/w. | AD | 6-Elektrik tesisatı ve aydınlatma
35.170.1603 | LED sıva üstü etanj armatür (polikarbon gövdeli) ışık akısı en az 3600 lm, armatür ışıksal verimi en az 100 lm/w. | AD | 6-Elektrik tesisatı ve aydınlatma
35.170.1701 | LED sıva üstü etanj armatür (alüminyum gövdeli) ışık akısı en az 1800 lm, armatür ışıksal verimi en az 100 lm/w. | AD | 6-Elektrik tesisatı ve aydınlatma
35.170.1702 | LED sıva üstü etanj armatür (alüminyum gövdeli) ışık akısı en az 2700 lm, armatür ışıksal verimi en az 100 lm/w. | AD | 6-Elektrik tesisatı ve aydınlatma
35.170.1703 | LED sıva üstü etanj armatür (alüminyum gövdeli) ışık akısı en az 3600 lm, armatür ışıksal verimi en az 100 lm/w | AD | 6-Elektrik tesisatı ve aydınlatma
35.170.1751 | LED glop armatür (polikarbon gövdeli) ışık akısı en az 1800 lm, armatür ışıksal verimi en az 100 lm/w (en az IP 40 koruma derecesine sahip olan). | AD | 6-Elektrik tesisatı ve aydınlatma
35.170.1752 | LED glop armatür (polikarbon gövdeli) ışık akısı en az 1800 lm, armatür ışıksal verimi en az 100 lm/w (en az IP 65 koruma derecesine sahip olan). | AD | 6-Elektrik tesisatı ve aydınlatma
35.170.1801 | LED glop armatür (alüminyum gövdeli) ışık akısı en az 1800 lm, armatür ışıksal verimi en az 100 lm/w (en az IP 40 koruma derecesine sahip olan). | AD | 6-Elektrik tesisatı ve aydınlatma
35.170.1901 | LED yüksek tavan armatürü ışık akısı en az 10000 lm, armatür ışıksal verimi en az 110 lm/w. | AD | 6-Elektrik tesisatı ve aydınlatma
35.170.1902 | LED yüksek tavan armatürü ışık akısı en az 15000 lm, armatür ışıksal verimi en az 110 lm/w | AD | 6-Elektrik tesisatı ve aydınlatma
35.170.2010 | Sıva üstü, ışık akısı en az 1800 lm, ışıksal verimi en az 100 lm/w, LED lineer armatür. | AD | 6-Elektrik tesisatı ve aydınlatma
35.170.2011 | Sıva üstü, ışık akısı en az 2900 lm, ışıksal verimi en az 100 lm/w, LED lineer armatür. | AD | 6-Elektrik tesisatı ve aydınlatma
35.170.2012 | Sıva üstü, ışık akısı en az 4200 lm, ışıksal verimi en az 100 lm/w, LED lineer armatür. | AD | 6-Elektrik tesisatı ve aydınlatma
35.170.2020 | Sıva altı, ışık akısı en az 1800 lm, ışıksal verimi en az 100 lm/w, LED lineer armatür. | AD | 6-Elektrik tesisatı ve aydınlatma
35.170.2021 | Sıva altı, ışık akısı en az 2900 lm, ışıksal verimi en az 100 lm/w, LED lineer armatür. | AD | 6-Elektrik tesisatı ve aydınlatma
35.170.2022 | Sıva altı, ışık akısı en az 4200 lm, ışıksal verimi en az 100 lm/w, LED lineer armatür. | AD | 6-Elektrik tesisatı ve aydınlatma
35.170.2110 | Led bar armatür, ışık akısı en az 700 lm, armatür ışıksal verimi en az 80 lm/w (en az IP 40) (en az IK 07) | M | 6-Elektrik tesisatı ve aydınlatma
35.170.2112 | Led bar armatür, ışık akısı en az 1400 lm, armatür ışıksal verimi en az 80 lm/w (en az IP 40) (en az IK 07) | M | 6-Elektrik tesisatı ve aydınlatma
35.170.2114 | Led bar armatür, ışık akısı en az 2000 lm, armatür ışıksal verimi en az 80 lm/w (en az IP 40) (en az IK 07) | M | 6-Elektrik tesisatı ve aydınlatma
35.170.2116 | Led bar armatür, ışık akısı en az 700 lm, armatür ışıksal verimi en az 100 lm/w (en az IP 40) (en az IK 07) | M | 6-Elektrik tesisatı ve aydınlatma
35.170.2118 | Led bar armatür, ışık akısı en az 1400 lm, armatür ışıksal verimi en az 100 lm/w (en az IP 40) (en az IK 07) | M | 6-Elektrik tesisatı ve aydınlatma
35.170.2120 | Led bar armatür, ışık akısı en az 2000 lm, armatür ışıksal verimi en az 100 lm/w (en az IP 40) (en az IK 07) | M | 6-Elektrik tesisatı ve aydınlatma
35.170.2140 | Led bar armatür, ışık akısı en az 700 lm, armatür ışıksal verimi en az 80 lm/w (en az IP 65) (en az IK 10) | M | 6-Elektrik tesisatı ve aydınlatma
35.170.2142 | Led bar armatür, ışık akısı en az 1400 lm, armatür ışıksal verimi en az 80 lm/w (en az IP 65) (en az IK 10) | M | 6-Elektrik tesisatı ve aydınlatma
35.170.2144 | Led bar armatür, ışık akısı en az 2000 lm, armatür ışıksal verimi en az 80 lm/w (en az IP 65) (en az IK 10) | M | 6-Elektrik tesisatı ve aydınlatma
35.170.2146 | Led bar armatür, ışık akısı en az 700 lm, armatür ışıksal verimi en az 100 lm/w (en az IP 65) (en az IK 10) | M | 6-Elektrik tesisatı ve aydınlatma
35.170.2148 | Led bar armatür, ışık akısı en az 1400 lm, armatür ışıksal verimi en az 100 lm/w (en az IP 65) (en az IK 10) | M | 6-Elektrik tesisatı ve aydınlatma
35.170.2150 | Led bar armatür, ışık akısı en az 2000 lm, armatür ışıksal verimi en az 100 lm/w (en az IP 65) (en az IK 10) | M | 6-Elektrik tesisatı ve aydınlatma
35.170.2210 | En az 100W Sürücü (güç kaynağı) | AD | 6-Elektrik tesisatı ve aydınlatma
35.170.2220 | En az 200W Sürücü (güç kaynağı) | AD | 6-Elektrik tesisatı ve aydınlatma
35.170.2230 | En az 300W Sürücü (güç kaynağı) | AD | 6-Elektrik tesisatı ve aydınlatma
35.170.2310 | En az 100 cm Sarkıt Askı Aparatı | AD | 6-Elektrik tesisatı ve aydınlatma
35.170.2320 | En az 150 cm Sarkıt Askı Aparatı | AD | 6-Elektrik tesisatı ve aydınlatma
35.170.2330 | En az 200 cm Sarkıt Askı Aparatı | AD | 6-Elektrik tesisatı ve aydınlatma
35.170.2410 | E27 duylu glop artmatür, en az IP 40 | AD | 6-Elektrik tesisatı ve aydınlatma
35.170.2420 | E27 duylu glop artmatür, en az IP 65 | AD | 6-Elektrik tesisatı ve aydınlatma
35.170.2510 | LED ampül, ışık akısı en az 800 lm, ışık verimi en az 90 lm/W | AD | 6-Elektrik tesisatı ve aydınlatma
35.170.2520 | LED ampül, ışık akısı en az 1400 lm, ışık verimi en az 90 lm/W | AD | 6-Elektrik tesisatı ve aydınlatma
35.170.2530 | LED ampül, ışık akısı en az 2000 lm, ışık verimi en az 90 lm/W | AD | 6-Elektrik tesisatı ve aydınlatma
35.170.2600 | E27 Duylu Sarkıt Armatür Porselen E27 duylu, en az 25 cm uzunluğunda asma aparatlı (tij) | AD | 6-Elektrik tesisatı ve aydınlatma
35.170.3000 | DALI protokol uyumlu led aydınlatma armatürü fiyat farkı | AD | 6-Elektrik tesisatı ve aydınlatma
35.170.3050 | Led aydınlatma armatürleri için acil durum aydınlatma kiti fiyat farkı | AD | 6-Elektrik tesisatı ve aydınlatma
35.170.3110 | 180 derece hareket sensörü Sensörlü led aydınlatma armatürü fiyat farkı | AD | 6-Elektrik tesisatı ve aydınlatma
35.170.3120 | 360 derece hareket sensörü Sensörlü led aydınlatma armatürü fiyat farkı | AD | 6-Elektrik tesisatı ve aydınlatma
35.170.3130 | Varlık sensörü Sensörlü led aydınlatma armatürü fiyat farkı | AD | 6-Elektrik tesisatı ve aydınlatma
35.170.3140 | Radar sensörü Sensörlü led aydınlatma armatürü fiyat farkı | AD | 6-Elektrik tesisatı ve aydınlatma
35.170.4001 | Led projetör, ışık akısı en az 3500 lm, armatür ışıksal verimi en az 110 lm/w. | AD | 6-Elektrik tesisatı ve aydınlatma
35.170.4002 | Led projetör, ışık akısı en az 5100 lm, armatür ışıksal verimi en az 110 lm/w. | AD | 6-Elektrik tesisatı ve aydınlatma
35.170.4003 | Led projetör, ışık akısı en az 6800 lm, armatür ışıksal verimi en az 110 lm/w. | AD | 6-Elektrik tesisatı ve aydınlatma
35.170.4004 | Led projetör, ışık akısı en az 8500 lm, armatür ışıksal verimi en az 110 lm/w. | AD | 6-Elektrik tesisatı ve aydınlatma
35.170.4005 | Led projetör, ışık akısı en az 12750 lm, armatür ışıksal verimi en az 110 lm/w. | AD | 6-Elektrik tesisatı ve aydınlatma
35.170.4006 | Led projetör, ışık akısı en az 17000 lm, armatür ışıksal verimi en az 110 lm/w. | AD | 6-Elektrik tesisatı ve aydınlatma
35.170.5201 | 180º duvar tipi sıva üstü hareket sensörü | AD | 6-Elektrik tesisatı ve aydınlatma
35.170.5202 | 360º tavan tipi sıva üstü hareket sensörü | AD | 6-Elektrik tesisatı ve aydınlatma
35.170.5203 | 360º tavan tipi sıva altı hareket sensörü | AD | 6-Elektrik tesisatı ve aydınlatma
35.170.5210 | 360º radar sensörü | AD | 6-Elektrik tesisatı ve aydınlatma
35.170.8105 | Muhtemel patlayıcı ortama (Ex-Proof) uygun LED sıva üstü armatür, en az 60 cm uzunluğunda, ışık akısı en az 1000 lm, ışıksal verimi en az 100 lm/W | AD | 6-Elektrik tesisatı ve aydınlatma
35.170.8110 | Muhtemel patlayıcı ortama (Ex-Proof) uygun LED sıva üstü armatür, en az 90 cm uzunluğunda, ışık akısı en az 1500 lm, ışıksal verimi en az 100 lm/W | AD | 6-Elektrik tesisatı ve aydınlatma
35.170.8115 | Muhtemel patlayıcı ortama (Ex-Proof) uygun LED sıva üstü armatür, en az 120 cm uzunluğunda, ışık akısı en az 3300 lm, ışıksal verimi en az 100 lm/W | AD | 6-Elektrik tesisatı ve aydınlatma
35.170.8120 | Muhtemel patlayıcı ortama (Ex-Proof) uygun LED sıva üstü armatür, en az 150 cm uzunluğunda, ışık akısı en az 5500 lm, ışıksal verimi en az 100 lm/W | AD | 6-Elektrik tesisatı ve aydınlatma
35.180.1101 | 6 kVA en az 10 dakika akü besleme süreli | AD | 6-Elektrik tesisatı ve aydınlatma
35.180.1102 | 6 kVA en az 20 dakika akü besleme süreli | AD | 6-Elektrik tesisatı ve aydınlatma
35.180.1103 | 10 kVA en az 10 dakika akü besleme süreli | AD | 6-Elektrik tesisatı ve aydınlatma
35.180.1104 | 10 kVA en az 20 dakika akü besleme süreli | AD | 6-Elektrik tesisatı ve aydınlatma
35.180.1105 | 15 kVA en az 10 dakika akü besleme süreli | AD | 6-Elektrik tesisatı ve aydınlatma
35.180.1106 | 15 kVA en az 20 dakika akü besleme süreli | AD | 6-Elektrik tesisatı ve aydınlatma
35.180.1151 | 1 kVA en az 5 dakika akü besleme süreli | AD | 6-Elektrik tesisatı ve aydınlatma
35.180.1155 | 2 kVA en az 5 dakika akü besleme süreli | AD | 6-Elektrik tesisatı ve aydınlatma
35.180.1158 | 3 kVA en az 5 dakika akü besleme süreli | AD | 6-Elektrik tesisatı ve aydınlatma
35.180.1201 | 10 kVA en az 10 dakika akü besleme süreli | AD | 6-Elektrik tesisatı ve aydınlatma
35.180.1202 | 10 kVA en az 20 dakika akü besleme süreli | AD | 6-Elektrik tesisatı ve aydınlatma
35.180.1203 | 15 kVA en az 10 dakika akü besleme süreli | AD | 6-Elektrik tesisatı ve aydınlatma
35.180.1204 | 15 kVA en az 20 dakika akü besleme süreli | AD | 6-Elektrik tesisatı ve aydınlatma
35.180.1205 | 20 kVA en az 10 dakika akü besleme süreli | AD | 6-Elektrik tesisatı ve aydınlatma
35.180.1206 | 20 kVA en az 20 dakika akü besleme süreli | AD | 6-Elektrik tesisatı ve aydınlatma
35.180.1207 | 40 kVA en az 10 dakika akü besleme süreli | AD | 6-Elektrik tesisatı ve aydınlatma
35.180.1208 | 40 kVA en az 20 dakika akü besleme süreli | AD | 6-Elektrik tesisatı ve aydınlatma
35.180.1301 | 10 kVA en az 10 dakika akü besleme süreli | AD | 6-Elektrik tesisatı ve aydınlatma
35.180.1302 | 10 kVA en az 20 dakika akü besleme süreli | AD | 6-Elektrik tesisatı ve aydınlatma
35.180.1303 | 15 kVA en az 10 dakika akü besleme süreli | AD | 6-Elektrik tesisatı ve aydınlatma
35.180.1304 | 15 kVA en az 20 dakika akü besleme süreli | AD | 6-Elektrik tesisatı ve aydınlatma
35.180.1305 | 20 kVA en az 10 dakika akü besleme süreli | AD | 6-Elektrik tesisatı ve aydınlatma
35.180.1306 | 20 kVA en az 20 dakika akü besleme süreli | AD | 6-Elektrik tesisatı ve aydınlatma
35.180.1307 | 30 kVA en az 10 dakika akü besleme süreli | AD | 6-Elektrik tesisatı ve aydınlatma
35.180.1308 | 30 kVA en az 20 dakika akü besleme süreli | AD | 6-Elektrik tesisatı ve aydınlatma
35.180.1309 | 40 kVA en az 10 dakika akü besleme süreli | AD | 6-Elektrik tesisatı ve aydınlatma
35.180.1310 | 40 kVA en az 20 dakika akü besleme süreli | AD | 6-Elektrik tesisatı ve aydınlatma
35.180.1311 | 60 kVA en az 10 dakika akü besleme süreli | AD | 6-Elektrik tesisatı ve aydınlatma
35.180.1312 | 60 kVA en az 20 dakika akü besleme süreli | AD | 6-Elektrik tesisatı ve aydınlatma
35.180.1313 | 80 kVA en az 10 dakika akü besleme süreli | AD | 6-Elektrik tesisatı ve aydınlatma
35.180.1314 | 80 kVA en az 20 dakika akü besleme süreli | AD | 6-Elektrik tesisatı ve aydınlatma
35.180.1315 | 100 kVA en az 10 dakika akü besleme süreli | AD | 6-Elektrik tesisatı ve aydınlatma
35.180.1316 | 100 kVA en az 20 dakika akü besleme süreli | AD | 6-Elektrik tesisatı ve aydınlatma
35.180.1317 | 120 kVA en az 10 dakika akü besleme süreli | AD | 6-Elektrik tesisatı ve aydınlatma
35.180.1318 | 120 kVA en az 20 dakika akü besleme süreli | AD | 6-Elektrik tesisatı ve aydınlatma
35.180.1319 | 160 kVA en az 5 dakika akü besleme süreli | AD | 6-Elektrik tesisatı ve aydınlatma
35.180.1320 | 160 kVA en az 10 dakika akü besleme süreli | AD | 6-Elektrik tesisatı ve aydınlatma
35.180.1321 | 160 kVA en az 15 dakika akü besleme süreli | AD | 6-Elektrik tesisatı ve aydınlatma
35.180.1322 | 160 kVA en az 20 dakika akü besleme süreli | AD | 6-Elektrik tesisatı ve aydınlatma
35.180.1323 | 200 kVA en az 5 dakika akü besleme süreli | AD | 6-Elektrik tesisatı ve aydınlatma
35.180.1324 | 200 kVA en az 10 dakika akü besleme süreli | AD | 6-Elektrik tesisatı ve aydınlatma
35.180.1325 | 200 kVA en az 15 dakika akü besleme süreli | AD | 6-Elektrik tesisatı ve aydınlatma
35.180.1326 | 200 kVA en az 20 dakika akü besleme süreli | AD | 6-Elektrik tesisatı ve aydınlatma
35.180.1327 | 250 kVA en az 5 dakika akü besleme süreli | AD | 6-Elektrik tesisatı ve aydınlatma
35.180.1328 | 250 kVA en az 10 dakika akü besleme süreli | AD | 6-Elektrik tesisatı ve aydınlatma
35.180.1329 | 250 kVA en az 15 dakika akü besleme süreli | AD | 6-Elektrik tesisatı ve aydınlatma
35.180.1330 | 250 kVA en az 20 dakika akü besleme süreli | AD | 6-Elektrik tesisatı ve aydınlatma
35.180.1331 | 300 kVA en az 5 dakika akü besleme süreli | AD | 6-Elektrik tesisatı ve aydınlatma
35.180.1332 | 300 kVA en az 10 dakika akü besleme süreli | AD | 6-Elektrik tesisatı ve aydınlatma
35.180.1333 | 300 kVA en az 15 dakika akü besleme süreli | AD | 6-Elektrik tesisatı ve aydınlatma
35.180.1334 | 300 kVA en az 20 dakika akü besleme sürelii | AD | 6-Elektrik tesisatı ve aydınlatma
35.180.1335 | 400 kVA en az 10 dakika akü besleme süreli | AD | 6-Elektrik tesisatı ve aydınlatma
35.180.1336 | 400 kVA en az 20 dakika akü besleme süreli | AD | 6-Elektrik tesisatı ve aydınlatma
35.180.1337 | 500 kVA en az 10 dakika akü besleme süreli | AD | 6-Elektrik tesisatı ve aydınlatma
35.180.1338 | 500 kVA en az 20 dakika akü besleme süreli | AD | 6-Elektrik tesisatı ve aydınlatma
35.180.1339 | 600 kVA en az 10 dakika akü besleme süreli | AD | 6-Elektrik tesisatı ve aydınlatma
35.180.1340 | 600 kVA en az 20 dakika akü besleme süreli | AD | 6-Elektrik tesisatı ve aydınlatma
35.180.1401 | 10 kva kesintisiz güç kaynağı için mekanik by-pass (harici-panosu dahil) | AD | 6-Elektrik tesisatı ve aydınlatma
35.180.1402 | 15 kva kesintisiz güç kaynağı için mekanik by-pass (harici-panosu dahil) | AD | 6-Elektrik tesisatı ve aydınlatma
35.180.1403 | 20 kva kesintisiz güç kaynağı için mekanik by-pass (harici-panosu dahil) | AD | 6-Elektrik tesisatı ve aydınlatma
35.180.1404 | 30 kva kesintisiz güç kaynağı için mekanik by-pass (harici-panosu dahil) | AD | 6-Elektrik tesisatı ve aydınlatma
35.180.1405 | 40 kva kesintisiz güç kaynağı için mekanik by-pass (harici-panosu dahil) | AD | 6-Elektrik tesisatı ve aydınlatma
35.180.1406 | 45 kva kesintisiz güç kaynağı için mekanik by-pass (harici-panosu dahil) | AD | 6-Elektrik tesisatı ve aydınlatma
35.180.1407 | 60 kva kesintisiz güç kaynağı için mekanik by-pass (harici-panosu dahil) | AD | 6-Elektrik tesisatı ve aydınlatma
35.180.1408 | 80 kva kesintisiz güç kaynağı için mekanik by-pass (harici-panosu dahil) | AD | 6-Elektrik tesisatı ve aydınlatma
35.180.1409 | 100 kva kesintisiz güç kaynağı için mekanik by-pass (harici-panosu dahil) | AD | 6-Elektrik tesisatı ve aydınlatma
35.180.1410 | 120 kva kesintisiz güç kaynağı için mekanik by-pass (harici-panosu dahil) | AD | 6-Elektrik tesisatı ve aydınlatma
35.180.1411 | 160 kva kesintisiz güç kaynağı için mekanik by-pass (harici-panosu dahil) | AD | 6-Elektrik tesisatı ve aydınlatma
35.180.1412 | 200 kva kesintisiz güç kaynağı için mekanik by-pass (harici-panosu dahil) | AD | 6-Elektrik tesisatı ve aydınlatma
35.180.1413 | 250 kva kesintisiz güç kaynağı için mekanik by-pass (harici-panosu dahil) | AD | 6-Elektrik tesisatı ve aydınlatma
35.180.1414 | 300 kva kesintisiz güç kaynağı için mekanik by-pass (harici-panosu dahil) | AD | 6-Elektrik tesisatı ve aydınlatma
35.180.1501 | 10 kva kesintisiz güç kaynağı için paralelleme kiti | AD | 6-Elektrik tesisatı ve aydınlatma
35.180.1502 | 15 kva kesintisiz güç kaynağı için paralelleme kiti | AD | 6-Elektrik tesisatı ve aydınlatma
35.180.1503 | 20 kva kesintisiz güç kaynağı için paralelleme kiti | AD | 6-Elektrik tesisatı ve aydınlatma
35.180.1504 | 30 kva kesintisiz güç kaynağı için paralelleme kiti | AD | 6-Elektrik tesisatı ve aydınlatma
35.180.1505 | 45 kva kesintisiz güç kaynağı için paralelleme kiti | AD | 6-Elektrik tesisatı ve aydınlatma
35.180.1506 | 60 kva kesintisiz güç kaynağı için paralelleme kiti | AD | 6-Elektrik tesisatı ve aydınlatma
35.180.1507 | 80 kva kesintisiz güç kaynağı için paralelleme kiti | AD | 6-Elektrik tesisatı ve aydınlatma
35.180.1508 | 100 kva kesintisiz güç kaynağı için paralelleme kiti | AD | 6-Elektrik tesisatı ve aydınlatma
35.180.1509 | 120 kva kesintisiz güç kaynağı için paralelleme kiti | AD | 6-Elektrik tesisatı ve aydınlatma
35.180.1510 | 160 kva kesintisiz güç kaynağı için paralelleme kiti | AD | 6-Elektrik tesisatı ve aydınlatma
35.180.1511 | 200 kva kesintisiz güç kaynağı için paralelleme kiti | AD | 6-Elektrik tesisatı ve aydınlatma
35.180.1512 | 250 kva kesintisiz güç kaynağı için paralelleme kiti | AD | 6-Elektrik tesisatı ve aydınlatma
35.180.1513 | 300 kva kesintisiz güç kaynağı için paralelleme kiti | AD | 6-Elektrik tesisatı ve aydınlatma
35.180.1514 | 400 kva kesintisiz güç kaynağı için paralelleme kiti | AD | 6-Elektrik tesisatı ve aydınlatma
35.180.1515 | 500 kva kesintisiz güç kaynağı için paralelleme kiti | AD | 6-Elektrik tesisatı ve aydınlatma
35.180.1516 | 600 kva kesintisiz güç kaynağı için paralelleme kiti | AD | 6-Elektrik tesisatı ve aydınlatma
35.180.1600 | Kesintisiz güç kaynağı uzaktan izleme paneli | AD | 6-Elektrik tesisatı ve aydınlatma
35.180.1601 | Snmp yazılımı ve adaptörü | AD | 6-Elektrik tesisatı ve aydınlatma
35.180.2101 | 40 kVA en az 10 dakika akü besleme süreli, en az %50 güç artış kapasiteli | AD | 6-Elektrik tesisatı ve aydınlatma
35.180.2102 | 60 kVA en az 10 dakika akü besleme süreli, en az %50 güç artış kapasiteli | AD | 6-Elektrik tesisatı ve aydınlatma
35.180.2103 | 80 kVA en az 10 dakika akü besleme süreli, en az %50 güç artış kapasiteli | AD | 6-Elektrik tesisatı ve aydınlatma
35.180.2104 | 100 kVA en az 10 dakika akü besleme süreli, en az %50 güç artış kapasiteli | AD | 6-Elektrik tesisatı ve aydınlatma
35.180.2105 | 120 kVA en az 10 dakika akü besleme süreli, en az %50 güç artış kapasiteli | AD | 6-Elektrik tesisatı ve aydınlatma
35.180.2106 | 140 kVA en az 10 dakika akü besleme süreli, en az %50 güç artış kapasiteli | AD | 6-Elektrik tesisatı ve aydınlatma
35.180.2107 | 160 kVA en az 10 dakika akü besleme süreli, en az %50 güç artış kapasiteli | AD | 6-Elektrik tesisatı ve aydınlatma
35.180.2108 | 180 kVA en az 10 dakika akü besleme süreli, en az %50 güç artış kapasiteli | AD | 6-Elektrik tesisatı ve aydınlatma
35.180.2109 | 200 kVA en az 10 dakika akü besleme süreli, en az %50 güç artış kapasiteli | AD | 6-Elektrik tesisatı ve aydınlatma
35.180.2110 | 300 kVA en az 10 dakika akü besleme süreli, en az %50 güç artış kapasiteli | AD | 6-Elektrik tesisatı ve aydınlatma
35.180.2111 | 400 kVA en az 10 dakika akü besleme süreli, en az % 25 güç artış kapasiteli | AD | 6-Elektrik tesisatı ve aydınlatma
35.180.2112 | 500 kVA en az 10 dakika akü besleme süreli. | AD | 6-Elektrik tesisatı ve aydınlatma
35.180.2200 | 40 kVA en az 20 dakika akü besleme süreli, en az %50 güç artış kapasiteli | AD | 6-Elektrik tesisatı ve aydınlatma
35.180.2201 | 60 kVA en az 20 dakika akü besleme süreli, en az %50 güç artış kapasiteli | AD | 6-Elektrik tesisatı ve aydınlatma
35.180.2202 | 80 kVA en az 20 dakika akü besleme süreli, en az %50 güç artış kapasiteli | AD | 6-Elektrik tesisatı ve aydınlatma
35.180.2203 | 100 kVA en az 20 dakika akü besleme süreli, en az %50 güç artış kapasiteli | AD | 6-Elektrik tesisatı ve aydınlatma
35.180.2204 | 120 kVA en az 20 dakika akü besleme süreli, en az %50 güç artış kapasiteli | AD | 6-Elektrik tesisatı ve aydınlatma
35.180.2205 | 140 kVA en az 20 dakika akü besleme süreli, en az %50 güç artış kapasiteli | AD | 6-Elektrik tesisatı ve aydınlatma
35.180.2206 | 160 kVA en az 20 dakika akü besleme süreli, en az %50 güç artış kapasiteli | AD | 6-Elektrik tesisatı ve aydınlatma
35.180.2207 | 180 kVA en az 20 dakika akü besleme süreli, en az %50 güç artış kapasiteli | AD | 6-Elektrik tesisatı ve aydınlatma
35.180.2208 | 200 kVA en az 20 dakika akü besleme süreli, en az %50 güç artış kapasiteli | AD | 6-Elektrik tesisatı ve aydınlatma
35.180.2209 | 300 kVA en az 20 dakika akü besleme süreli, en az %50 güç artış kapasiteli | AD | 6-Elektrik tesisatı ve aydınlatma
35.180.2210 | 400 kVA en az 20 dakika akü besleme süreli, en az %25 güç artış kapasiteli | AD | 6-Elektrik tesisatı ve aydınlatma
35.180.2211 | 500 kVA en az 20 dakika akü besleme süreli. | AD | 6-Elektrik tesisatı ve aydınlatma
35.180.3001 | 3,15 kva izolasyon güç panosu koruma ve güvenlik güç sistemi | AD | 6-Elektrik tesisatı ve aydınlatma
35.180.3002 | 4 kva izolasyon güç panosu koruma ve güvenlik güç sistemi | AD | 6-Elektrik tesisatı ve aydınlatma
35.180.3003 | 5 kva izolasyon güç panosu koruma ve güvenlik güç sistemi | AD | 6-Elektrik tesisatı ve aydınlatma
35.180.3004 | 6,13 kva izolasyon güç panosu koruma ve güvenlik güç sistemi | AD | 6-Elektrik tesisatı ve aydınlatma
35.180.3005 | 8 kva izolasyon güç panosu koruma ve güvenlik güç sistemi | AD | 6-Elektrik tesisatı ve aydınlatma
35.180.3006 | 10 kva izolasyon güç panosu koruma ve güvenlik güç sistemi | AD | 6-Elektrik tesisatı ve aydınlatma
35.185.1101 | Gömme normal anahtar | AD | 6-Elektrik tesisatı ve aydınlatma
35.185.1102 | Gömme komitatör anahtar | AD | 6-Elektrik tesisatı ve aydınlatma
35.185.1103 | Gömme vaevien anahtar | AD | 6-Elektrik tesisatı ve aydınlatma
35.185.1104 | Gömme deviatör anahtar | AD | 6-Elektrik tesisatı ve aydınlatma
35.185.1110 | Sıva üstü normal anahtar | AD | 6-Elektrik tesisatı ve aydınlatma
35.185.1111 | Sıva üstü komitatör anahtar | AD | 6-Elektrik tesisatı ve aydınlatma
35.185.1112 | Sıva üstü vaevien anahtar | AD | 6-Elektrik tesisatı ve aydınlatma
35.185.1113 | Sıva üstü deviatör anahtar | AD | 6-Elektrik tesisatı ve aydınlatma
35.185.1120 | Etanş normal anahtar | AD | 6-Elektrik tesisatı ve aydınlatma
35.185.1121 | Etanş komitatör anahtar | AD | 6-Elektrik tesisatı ve aydınlatma
35.185.1122 | Etanş vaevien anahtar | AD | 6-Elektrik tesisatı ve aydınlatma
35.185.1123 | Etanş deviatör anahtar | AD | 6-Elektrik tesisatı ve aydınlatma
35.185.1201 | Gömme topraklı priz | AD | 6-Elektrik tesisatı ve aydınlatma
35.185.1202 | Sıva üstü topraklı priz | AD | 6-Elektrik tesisatı ve aydınlatma
35.185.1203 | Etanş priz | AD | 6-Elektrik tesisatı ve aydınlatma
35.185.1230 | Dekoratif çerçeveli anahtar veya priz için fiyat farkı | AD | 6-Elektrik tesisatı ve aydınlatma
35.185.1250 | Gömme buat | AD | 6-Elektrik tesisatı ve aydınlatma
35.185.1251 | Sıva üstü buat | AD | 6-Elektrik tesisatı ve aydınlatma
35.185.1252 | Etanş buat | AD | 6-Elektrik tesisatı ve aydınlatma
35.185.1260 | Normal start-stop butonu temini ve montajı | AD | 6-Elektrik tesisatı ve aydınlatma
35.185.1261 | Etanş start-stop butonu temini ve montajı | AD | 6-Elektrik tesisatı ve aydınlatma
35.185.1350 | Gömme Buat | AD | 6-Elektrik tesisatı ve aydınlatma
35.185.1370 | Sıva Üstü Buat | AD | 6-Elektrik tesisatı ve aydınlatma
35.185.1701 | 2 kutuplu (1na+1nk kontak) , Ø 40 mm mantar kafalı acil durdurma (acil stop) butonu | AD | 6-Elektrik tesisatı ve aydınlatma
35.185.1702 | 2 kutuplu (1na+1nk kontak) , Ø 60 mm mantar kafalı acil durdurma (acil stop) butonu | AD | 6-Elektrik tesisatı ve aydınlatma
35.185.1751 | Tekli buton kutusu | AD | 6-Elektrik tesisatı ve aydınlatma
35.185.1811 | Bakalitten 3 fazlı fiş priz ve montajı 3*25 a. | AD | 6-Elektrik tesisatı ve aydınlatma
35.185.1812 | Bakalitten 3 fazlı fiş priz ve montajı 3*60 a. | AD | 6-Elektrik tesisatı ve aydınlatma
35.185.2105 | 2P+E, 16-25 A, 220 V Muhtemel Patlayıcı Ortama Uygun Fiş-Priz | AD | 6-Elektrik tesisatı ve aydınlatma
35.185.2110 | 3P+E, 16-25 A, 380 V Muhtemel Patlayıcı Ortama Uygun Fiş-Priz | AD | 6-Elektrik tesisatı ve aydınlatma
35.185.2115 | 3P+N+E, 16-25 A, 380 V Muhtemel Patlayıcı Ortama Uygun Fiş-Priz | AD | 6-Elektrik tesisatı ve aydınlatma
35.185.2120 | 2P+E, 32 A, 220 V Muhtemel Patlayıcı Ortama Uygun Fiş-Priz | AD | 6-Elektrik tesisatı ve aydınlatma
35.185.2125 | 3P+E, 32 A, 380 V Muhtemel Patlayıcı Ortama Uygun Fiş-Priz | AD | 6-Elektrik tesisatı ve aydınlatma
35.185.2130 | 3P+N+E, 32 A, 380 V Muhtemel Patlayıcı Ortama Uygun Fiş-Priz | AD | 6-Elektrik tesisatı ve aydınlatma
35.185.3105 | Muhtemel Patlayıcı Ortama Uygun Bağlantı Kutusu Start ünitesi | AD | 6-Elektrik tesisatı ve aydınlatma
35.185.3110 | Muhtemel Patlayıcı Ortama Uygun Bağlantı Kutusu Stop ünitesi | AD | 6-Elektrik tesisatı ve aydınlatma
35.185.3115 | Muhtemel Patlayıcı Ortama Uygun Bağlantı Kutusu Acil stop ünitesi | AD | 6-Elektrik tesisatı ve aydınlatma
35.185.3120 | Muhtemel Patlayıcı Ortama Uygun Bağlantı Kutusu Start+stop ünitesi | AD | 6-Elektrik tesisatı ve aydınlatma
35.185.3125 | Muhtemel Patlayıcı Ortama Uygun Bağlantı Kutusu Start+stop+acil stop ünitesi | AD | 6-Elektrik tesisatı ve aydınlatma
35.185.3130 | Muhtemel Patlayıcı Ortama Uygun Bağlantı Kutusu Start+sinyal ünitesi | AD | 6-Elektrik tesisatı ve aydınlatma
35.185.3135 | Muhtemel Patlayıcı Ortama Uygun Bağlantı Kutusu Start+stop+sinyal ünitesi | AD | 6-Elektrik tesisatı ve aydınlatma
35.185.3140 | Muhtemel Patlayıcı Ortama Uygun Bağlantı Kutusu Start+stop+sinyal+acil stop ünitesi | AD | 6-Elektrik tesisatı ve aydınlatma
35.185.3145 | Muhtemel Patlayıcı Ortama Uygun Bağlantı Kutusu Sinyal ünitesi | AD | 6-Elektrik tesisatı ve aydınlatma
35.185.3150 | Muhtemel Patlayıcı Ortama Uygun Bağlantı Kutusu Adi anahtar 0-1 konumlu | AD | 6-Elektrik tesisatı ve aydınlatma
35.185.3155 | Muhtemel Patlayıcı Ortama Uygun Bağlantı Kutusu Vaviyen anahtar 1-0-1 konumlu | AD | 6-Elektrik tesisatı ve aydınlatma
35.185.3160 | Muhtemel Patlayıcı Ortama Uygun Bağlantı Kutusu Komitatör anahtar 0-1-2 konumlu | AD | 6-Elektrik tesisatı ve aydınlatma
35.185.5103 | Kombinasyon Kutusu 120x240x120 | AD | 6-Elektrik tesisatı ve aydınlatma
35.185.5106 | Kombinasyon Kutusu 150x240x130 | AD | 6-Elektrik tesisatı ve aydınlatma
35.185.5109 | Kombinasyon Kutusu 210x290x120 | AD | 6-Elektrik tesisatı ve aydınlatma
35.185.5112 | Kombinasyon Kutusu 240x290x130 | AD | 6-Elektrik tesisatı ve aydınlatma
35.185.5115 | Kombinasyon Kutusu 300x310x140 | AD | 6-Elektrik tesisatı ve aydınlatma
35.185.5118 | Kombinasyon Kutusu 340x330x140 | AD | 6-Elektrik tesisatı ve aydınlatma
35.185.5121 | Kombinasyon Kutusu300x500x140 | AD | 6-Elektrik tesisatı ve aydınlatma
35.185.5203 | Kombinasyon Kutusu 120x240x120 | AD | 6-Elektrik tesisatı ve aydınlatma
35.185.5206 | Kombinasyon Kutusu 150x240x130 | AD | 6-Elektrik tesisatı ve aydınlatma
35.185.5209 | Kombinasyon Kutusu 210x290x120 | AD | 6-Elektrik tesisatı ve aydınlatma
35.185.5212 | Kombinasyon Kutusu 240x290x130 | AD | 6-Elektrik tesisatı ve aydınlatma
35.185.5215 | Kombinasyon Kutusu 300x310x140 | AD | 6-Elektrik tesisatı ve aydınlatma
35.185.5218 | Kombinasyon Kutusu 340x330x140 | AD | 6-Elektrik tesisatı ve aydınlatma
35.185.5221 | Kombinasyon Kutusu 300x500x140 | AD | 6-Elektrik tesisatı ve aydınlatma
35.185.5303 | Kombinasyon kutusuna uygun priz fiyat farkı 2P+E, 16-25 A, 220 V | AD | 6-Elektrik tesisatı ve aydınlatma
35.185.5309 | Kombinasyon kutusuna uygun priz fiyat farkı 3P+E, 16-25 A, 380 V | AD | 6-Elektrik tesisatı ve aydınlatma
35.185.5315 | Kombinasyon kutusuna uygun priz fiyat farkı 3P+N+E, 16-25 A, 380 V | AD | 6-Elektrik tesisatı ve aydınlatma
35.185.5321 | Kombinasyon kutusuna uygun priz fiyat farkı 2P+E, 32 A, 220-380 V | AD | 6-Elektrik tesisatı ve aydınlatma
35.185.5327 | Kombinasyon kutusuna uygun priz fiyat farkı 3P+E, 32 A, 380 V | AD | 6-Elektrik tesisatı ve aydınlatma
35.185.5330 | Kombinasyon kutusuna uygun priz fiyat farkı 3P+E, 63 A, 380 V | AD | 6-Elektrik tesisatı ve aydınlatma
35.185.5333 | Kombinasyon kutusuna uygun priz fiyat farkı 3P+N+E, 32 A, 380 V | AD | 6-Elektrik tesisatı ve aydınlatma
35.185.5336 | Kombinasyon kutusuna uygun priz fiyat farkı 3P+N+E, 63 A, 380 V | AD | 6-Elektrik tesisatı ve aydınlatma
35.185.5403 | Kombinasyon kutusuna uygun priz fiyat fark 2P+E, 16-25 A, 220 V | AD | 6-Elektrik tesisatı ve aydınlatma
35.185.5409 | Kombinasyon kutusuna uygun priz fiyat fark 3P+E, 16-25 A, 380 V | AD | 6-Elektrik tesisatı ve aydınlatma
35.185.5415 | Kombinasyon kutusuna uygun priz fiyat fark 3P+N+E, 16-25 A, 380 V | AD | 6-Elektrik tesisatı ve aydınlatma
35.185.5421 | Kombinasyon kutusuna uygun priz fiyat fark 2P+E, 32 A, 220-380 V | AD | 6-Elektrik tesisatı ve aydınlatma
35.185.5427 | Kombinasyon kutusuna uygun priz fiyat fark 3P+E, 32 A, 380 V | AD | 6-Elektrik tesisatı ve aydınlatma
35.185.5430 | Kombinasyon kutusuna uygun priz fiyat fark 3P+E, 63 A, 380 V | AD | 6-Elektrik tesisatı ve aydınlatma
35.185.5433 | Kombinasyon kutusuna uygun priz fiyat fark 3P+N+E, 32 A, 380 V | AD | 6-Elektrik tesisatı ve aydınlatma
35.185.5436 | Kombinasyon kutusuna uygun priz fiyat fark 3P+N+E, 63 A, 380 V | AD | 6-Elektrik tesisatı ve aydınlatma
35.190.1100 | Kablo tava sistemleri | KG | 6-Elektrik tesisatı ve aydınlatma
35.190.1101 | Kablo Tava Sistemleri Kapak Sacı | KG | 6-Elektrik tesisatı ve aydınlatma
35.190.1102 | Kablo Merdivenleri | KG | 6-Elektrik tesisatı ve aydınlatma
35.190.1200 | Zemine gömülü (şap altı) kablo kanalları | KG | 6-Elektrik tesisatı ve aydınlatma
35.190.1201 | Döşeme altı kanal buatı | AD | 6-Elektrik tesisatı ve aydınlatma
35.190.1202 | Şap altı veya yükseltilmiş döşeme çoklu priz kutusu | AD | 6-Elektrik tesisatı ve aydınlatma
35.190.1301 | En az 20 x 12 mm (tek bölmeli) PVC Kablo Kanalı | M | 6-Elektrik tesisatı ve aydınlatma
35.190.1302 | En az 40 x16 mm (iki bölmeli) PVC Kablo Kanalı | M | 6-Elektrik tesisatı ve aydınlatma
35.190.1303 | En az 80 x 20 mm arası (üç bölmeli) PVC Kablo Kanalı | M | 6-Elektrik tesisatı ve aydınlatma
35.190.1304 | En az 100 x 35 mm (üç bölmeli) PVC Kablo Kanalı | M | 6-Elektrik tesisatı ve aydınlatma
35.190.1305 | En az 100 x 50 mm arası (üç bölmeli) PVC Kablo Kanalı | M | 6-Elektrik tesisatı ve aydınlatma
35.190.1351 | En az 50x12 mm Döşeme üstü (balık sırtı) PVC kablo kanalları | M | 6-Elektrik tesisatı ve aydınlatma
35.190.1352 | En az 60x15 mm Döşeme üstü (balık sırtı) PVC kablo kanalları | M | 6-Elektrik tesisatı ve aydınlatma
35.190.1353 | En az 75x20 mm Döşeme üstü (balık sırtı) PVC kablo kanalları | M | 6-Elektrik tesisatı ve aydınlatma
35.190.1354 | En az 90x20 mm Halojensiz Plastik Kablo Kanalları | M | 6-Elektrik tesisatı ve aydınlatma
35.190.1401 | En az 100x50 mm (üç bölmeli)Halojensiz Plastik Kablo Kanalları | M | 6-Elektrik tesisatı ve aydınlatma
35.190.1701 | Topraklı priz 16 a.- 250 v. (45 x 45 mm) | AD | 6-Elektrik tesisatı ve aydınlatma
35.190.1702 | Topraklı ups prizi (kırmızı renkli) 16 a.- 250 v. (45 x 45 mm) | AD | 6-Elektrik tesisatı ve aydınlatma
35.190.1703 | Telefon prizi rj-11 veya rj-12 (6 kontaklı) (22,5 x 45 mm) | AD | 6-Elektrik tesisatı ve aydınlatma
35.190.1704 | Data prizi cat 5e veya cat 6e rj-45 (8 kontaklı) (22,5 x 45 mm) | AD | 6-Elektrik tesisatı ve aydınlatma
35.195.1101 | 3 fazlı 3000 d/min. elektrik motoru 0.18 kw. | AD | 6-Elektrik tesisatı ve aydınlatma
35.195.1102 | 3 fazlı 3000 d/min. elektrik motoru 0.25 kw. | AD | 6-Elektrik tesisatı ve aydınlatma
35.195.1103 | 3 fazlı 3000 d/min. elektrik motoru 0.37 kw. | AD | 6-Elektrik tesisatı ve aydınlatma
35.195.1104 | 3 fazlı 3000 d/min. elektrik motoru 0.55 kw. | AD | 6-Elektrik tesisatı ve aydınlatma
35.195.1105 | 3 fazlı 3000 d/min. elektrik motoru 0.75 kw. | AD | 6-Elektrik tesisatı ve aydınlatma
35.195.1106 | 3 fazlı 3000 d/min. elektrik motoru 1.1 kw. | AD | 6-Elektrik tesisatı ve aydınlatma
35.195.1107 | 3 fazlı 3000 d/min. elektrik motoru 1.5 kw. | AD | 6-Elektrik tesisatı ve aydınlatma
35.195.1108 | 3 fazlı 3000 d/min. elektrik motoru 2.2 kw. | AD | 6-Elektrik tesisatı ve aydınlatma
35.195.1109 | 3 fazlı 3000 d/min. elektrik motoru 3 kw. | AD | 6-Elektrik tesisatı ve aydınlatma
35.195.1110 | 3 fazlı 3000 d/min. elektrik motoru 4 kw. | AD | 6-Elektrik tesisatı ve aydınlatma
35.195.1111 | 3 fazlı 3000 d/min. elektrik motoru 5.5 kw. | AD | 6-Elektrik tesisatı ve aydınlatma
35.195.1112 | 3 fazlı 3000 d/min. elektrik motoru 7.5 kw. | AD | 6-Elektrik tesisatı ve aydınlatma
35.195.1113 | 3 fazlı 3000 d/min. elektrik motoru 11 kw. | AD | 6-Elektrik tesisatı ve aydınlatma
35.195.1114 | 3 fazlı 3000 d/min. elektrik motoru 15 kw. | AD | 6-Elektrik tesisatı ve aydınlatma
35.195.1115 | 3 fazlı 3000 d/min. elektrik motoru 18.5 kw. | AD | 6-Elektrik tesisatı ve aydınlatma
35.195.1116 | 3 fazlı 3000 d/min. elektrik motoru 22 kw. | AD | 6-Elektrik tesisatı ve aydınlatma
35.195.1117 | 3 fazlı 3000 d/min. elektrik motoru 30 kw. | AD | 6-Elektrik tesisatı ve aydınlatma
35.195.1118 | 3 fazlı 3000 d/min. elektrik motoru 37 kw. | AD | 6-Elektrik tesisatı ve aydınlatma
35.195.1119 | 3 fazlı 3000 d/min. elektrik motoru 45 kw. | AD | 6-Elektrik tesisatı ve aydınlatma
35.195.1120 | 3 fazlı 3000 d/min. elektrik motoru 55 kw. | AD | 6-Elektrik tesisatı ve aydınlatma
35.195.1121 | 3 fazlı 3000 d/min. elektrik motoru 75 kw. | AD | 6-Elektrik tesisatı ve aydınlatma
35.195.1122 | 3 fazlı 3000 d/min. elektrik motoru 100 kw. | AD | 6-Elektrik tesisatı ve aydınlatma
35.195.1201 | 3 fazlı 1500 d/min. elektrik motoru 0.12 kw. | AD | 6-Elektrik tesisatı ve aydınlatma
35.195.1202 | 3 fazlı 1500 d/min. elektrik motoru 0.18 kw. | AD | 6-Elektrik tesisatı ve aydınlatma
35.195.1203 | 3 fazlı 1500 d/min. elektrik motoru 0.25 kw. | AD | 6-Elektrik tesisatı ve aydınlatma
35.195.1204 | 3 fazlı 1500 d/min. elektrik motoru 0.37 kw. | AD | 6-Elektrik tesisatı ve aydınlatma
35.195.1205 | 3 fazlı 1500 d/min. elektrik motoru 0.55 kw. | AD | 6-Elektrik tesisatı ve aydınlatma
35.195.1206 | 3 fazlı 1500 d/min. elektrik motoru 0.75 kw. | AD | 6-Elektrik tesisatı ve aydınlatma
35.195.1207 | 3 fazlı 1500 d/min. elektrik motoru 1.1 kw. | AD | 6-Elektrik tesisatı ve aydınlatma
35.195.1208 | 3 fazlı 1500 d/min. elektrik motoru 1.5 kw. | AD | 6-Elektrik tesisatı ve aydınlatma
35.195.1209 | 3 fazlı 1500 d/min. elektrik motoru 2.2 kw. | AD | 6-Elektrik tesisatı ve aydınlatma
35.195.1210 | 3 fazlı 1500 d/min. elektrik motoru 3 kw. | AD | 6-Elektrik tesisatı ve aydınlatma
35.195.1211 | 3 fazlı 1500 d/min. elektrik motoru 4 kw. | AD | 6-Elektrik tesisatı ve aydınlatma
35.195.1212 | 3 fazlı 1500 d/min. elektrik motoru 5.5 kw. | AD | 6-Elektrik tesisatı ve aydınlatma
35.195.1213 | 3 fazlı 1500 d/min. elektrik motoru 7.5 kw. | AD | 6-Elektrik tesisatı ve aydınlatma
35.195.1214 | 3 fazlı 1500 d/min. elektrik motoru 11 kw. | AD | 6-Elektrik tesisatı ve aydınlatma
35.195.1215 | 3 fazlı 1500 d/min. elektrik motoru 15 kw. | AD | 6-Elektrik tesisatı ve aydınlatma
35.195.1216 | 3 fazlı 1500 d/min. elektrik motoru 18.5 kw. | AD | 6-Elektrik tesisatı ve aydınlatma
35.195.1217 | 3 fazlı 1500 d/min. elektrik motoru 22 kw. | AD | 6-Elektrik tesisatı ve aydınlatma
35.195.1218 | 3 fazlı 1500 d/min. elektrik motoru 30 kw. | AD | 6-Elektrik tesisatı ve aydınlatma
35.195.1219 | 3 fazlı 1500 d/min. elektrik motoru 37 kw. | AD | 6-Elektrik tesisatı ve aydınlatma
35.195.1220 | 3 fazlı 1500 d/min. elektrik motoru 45 kw. | AD | 6-Elektrik tesisatı ve aydınlatma
35.195.1221 | 3 fazlı 1500 d/min. elektrik motoru 55 kw. | AD | 6-Elektrik tesisatı ve aydınlatma
35.195.1222 | 3 fazlı 1500 d/min. elektrik motoru 75 kw. | AD | 6-Elektrik tesisatı ve aydınlatma
35.195.1223 | 3 fazlı 1500 d/min. elektrik motoru 100 kw. | AD | 6-Elektrik tesisatı ve aydınlatma
35.195.1301 | 3 fazlı 1000 d/min. elektrik motoru 0.18 kw. | AD | 6-Elektrik tesisatı ve aydınlatma
35.195.1302 | 3 fazlı 1000 d/min. elektrik motoru 0.25 kw. | AD | 6-Elektrik tesisatı ve aydınlatma
35.195.1303 | 3 fazlı 1000 d/min. elektrik motoru 0.37 kw. | AD | 6-Elektrik tesisatı ve aydınlatma
35.195.1304 | 3 fazlı 1000 d/min. elektrik motoru 0.55 kw. | AD | 6-Elektrik tesisatı ve aydınlatma
35.195.1305 | 3 fazlı 1000 d/min. elektrik motoru 0.75 kw. | AD | 6-Elektrik tesisatı ve aydınlatma
35.195.1306 | 3 fazlı 1000 d/min. elektrik motoru 1.1 kw. | AD | 6-Elektrik tesisatı ve aydınlatma
35.195.1307 | 3 fazlı 1000 d/min. elektrik motoru 1.5 kw. | AD | 6-Elektrik tesisatı ve aydınlatma
35.195.1308 | 3 fazlı 1000 d/min. elektrik motoru 2.2 kw. | AD | 6-Elektrik tesisatı ve aydınlatma
35.195.1309 | 3 fazlı 1000 d/min. elektrik motoru 3 kw. | AD | 6-Elektrik tesisatı ve aydınlatma
35.195.1310 | 3 fazlı 1000 d/min. elektrik motoru 4 kw. | AD | 6-Elektrik tesisatı ve aydınlatma
35.195.1311 | 3 fazlı 1000 d/min. elektrik motoru 5.5 kw. | AD | 6-Elektrik tesisatı ve aydınlatma
35.195.1312 | 3 fazlı 1000 d/min. elektrik motoru 7.5 kw. | AD | 6-Elektrik tesisatı ve aydınlatma
35.195.1313 | 3 fazlı 1000 d/min. elektrik motoru 11 kw. | AD | 6-Elektrik tesisatı ve aydınlatma
35.195.1314 | 3 fazlı 1000 d/min. elektrik motoru 15 kw. | AD | 6-Elektrik tesisatı ve aydınlatma
35.195.1315 | 3 fazlı 1000 d/min. elektrik motoru 18.5 kw. | AD | 6-Elektrik tesisatı ve aydınlatma
35.195.1316 | 3 fazlı 1000 d/min. elektrik motoru 22 kw. | AD | 6-Elektrik tesisatı ve aydınlatma
35.195.1317 | 3 fazlı 1000 d/min. elektrik motoru 30 kw. | AD | 6-Elektrik tesisatı ve aydınlatma
35.195.1318 | 3 fazlı 1000 d/min. elektrik motoru 37 kw. | AD | 6-Elektrik tesisatı ve aydınlatma
35.195.1319 | 3 fazlı 1000 d/min. elektrik motoru 45 kw. | AD | 6-Elektrik tesisatı ve aydınlatma
35.195.1320 | 3 fazlı 1000 d/min. elektrik motoru 55 kw. | AD | 6-Elektrik tesisatı ve aydınlatma
35.200.7001 | 1,5 mm2 solar kablo H1Z2Z2-K Solar Kablo | M | 6-Elektrik tesisatı ve aydınlatma
35.200.7002 | 2,5 mm2 solar kablo H1Z2Z2-K Solar Kablo | M | 6-Elektrik tesisatı ve aydınlatma
35.200.7003 | 4 mm2 solar kablo H1Z2Z2-K Solar Kablo | M | 6-Elektrik tesisatı ve aydınlatma
35.200.7004 | 6 mm2 solar kablo H1Z2Z2-K Solar Kablo | M | 6-Elektrik tesisatı ve aydınlatma
35.200.7005 | 10 mm2 solar kablo H1Z2Z2-K Solar Kablo | M | 6-Elektrik tesisatı ve aydınlatma
35.200.7006 | 16 mm2 solar kablo H1Z2Z2-K Solar Kablo | M | 6-Elektrik tesisatı ve aydınlatma
35.200.7007 | 25 mm2 solar kablo H1Z2Z2-K Solar Kablo | M | 6-Elektrik tesisatı ve aydınlatma
35.200.7008 | 35 mm2 solar kablo H1Z2Z2-K Solar Kablo | M | 6-Elektrik tesisatı ve aydınlatma
35.200.7009 | 50 mm2 solar kablo H1Z2Z2-K Solar Kablo | M | 6-Elektrik tesisatı ve aydınlatma
35.200.7010 | 70 mm2 solar kablo H1Z2Z2-K Solar Kablo | M | 6-Elektrik tesisatı ve aydınlatma
35.200.7011 | 95 mm2 solar kablo H1Z2Z2-K Solar Kablo | M | 6-Elektrik tesisatı ve aydınlatma
35.200.7012 | 120 mm2 solar kablo H1Z2Z2-K Solar Kablo | M | 6-Elektrik tesisatı ve aydınlatma
35.200.7013 | 150 mm2 solar kablo H1Z2Z2-K Solar Kablo | M | 6-Elektrik tesisatı ve aydınlatma
35.200.7014 | 185 mm2 solar kablo H1Z2Z2-K Solar Kablo | M | 6-Elektrik tesisatı ve aydınlatma
35.200.7015 | 240 mm2 solar kablo H1Z2Z2-K Solar Kablo | M | 6-Elektrik tesisatı ve aydınlatma
35.200.7016 | 300 mm2 solar kablo H1Z2Z2-K Solar Kablo | M | 6-Elektrik tesisatı ve aydınlatma
35.210.1010 | 11 kw NG 16 amper AA şarj ünitesi | AD | 6-Elektrik tesisatı ve aydınlatma
35.210.1020 | 22 kw NG 32 amper AA şarj ünitesi | AD | 6-Elektrik tesisatı ve aydınlatma
35.405.1010 | Normal ana saat | AD | 6-Elektrik tesisatı ve aydınlatma
35.405.1020 | Kompanzasyonlu ana saat | AD | 6-Elektrik tesisatı ve aydınlatma
35.405.1030 | Sinyal saati (istenilen zamanlarda zil devresine de kumanda edecek tipte saat.) | AD | 6-Elektrik tesisatı ve aydınlatma
35.405.1110 | 30 cm. ø tek taraflı Tali saat | AD | 6-Elektrik tesisatı ve aydınlatma
35.405.1120 | 30 cm. ø tek taraflı saniyeli Tali saat | AD | 6-Elektrik tesisatı ve aydınlatma
35.405.1130 | 30 cm. ø tek taraflı etanj Tali saat | AD | 6-Elektrik tesisatı ve aydınlatma
35.405.1140 | 30 cm. ø tek taraflı 110/220 V veya 1,5 V pili Tali saat | AD | 6-Elektrik tesisatı ve aydınlatma
35.405.1150 | Sinyal saati Tali saat | AD | 6-Elektrik tesisatı ve aydınlatma
35.405.1160 | Saat tesisatı besleme hattı | M | 6-Elektrik tesisatı ve aydınlatma
35.405.1170 | Etanj saat tesisatı besleme hattı | M | 6-Elektrik tesisatı ve aydınlatma
35.405.2000 | IP Ana Saat | AD | 6-Elektrik tesisatı ve aydınlatma
35.405.2110 | en az 30 cm ø tek taraflı IP Analog Tali Saat | AD | 6-Elektrik tesisatı ve aydınlatma
35.405.2120 | en az 30 cm ø çift taraflı IP Analog Tali Saat | AD | 6-Elektrik tesisatı ve aydınlatma
35.405.2130 | en az 40 cm ø tek taraflı IP Analog Tali Saat | AD | 6-Elektrik tesisatı ve aydınlatma
35.405.2140 | en az 40 cm ø çift taraflı IP Analog Tali Saat | AD | 6-Elektrik tesisatı ve aydınlatma
35.405.2150 | en az 30 cm ø tek taraflı, dış ortam (en az IP 65) IP Analog Tali Saat | AD | 6-Elektrik tesisatı ve aydınlatma
35.405.2160 | en az 30 cm ø çift taraflı, dış ortam (en az IP 65) IP Analog Tali Saat | AD | 6-Elektrik tesisatı ve aydınlatma
35.405.2170 | en az 40 cm ø tek taraflı, dış ortam (en az IP 65) IP Analog Tali Saat | AD | 6-Elektrik tesisatı ve aydınlatma
35.405.2180 | en az 40 cm ø çift taraflı, dış ortam (en az IP 65) IP Analog Tali Saat | AD | 6-Elektrik tesisatı ve aydınlatma
35.405.2210 | en az 5 cm rakam yüksekliği tek taraflı IP Dijital Tali Saat | AD | 6-Elektrik tesisatı ve aydınlatma
35.405.2220 | en az 5 cm rakam yüksekliği çift taraflı IP Dijital Tali Saat | AD | 6-Elektrik tesisatı ve aydınlatma
35.405.2230 | en az 7 cm rakam yüksekliği tek taraflı IP Dijital Tali Saat | AD | 6-Elektrik tesisatı ve aydınlatma
35.405.2240 | en az 7 cm rakam yüksekliği çift taraflı IP Dijital Tali Saat | AD | 6-Elektrik tesisatı ve aydınlatma
35.405.2250 | en az 10 cm rakam yüksekliği tek taraflı IP Dijital Tali Saat | AD | 6-Elektrik tesisatı ve aydınlatma
35.405.2260 | en az 10 cm rakam yüksekliği çift taraflı IP Dijital Tali Saat | AD | 6-Elektrik tesisatı ve aydınlatma
35.405.2265 | en az 5 cm rakam yüksekliği tek taraflı, dış ortam (en az IP65) IP Dijital Tali Saat | AD | 6-Elektrik tesisatı ve aydınlatma
35.405.2270 | en az 5 cm rakam yüksekliği çift taraflı, dış ortam (en az IP65) IP Dijital Tali Saat | AD | 6-Elektrik tesisatı ve aydınlatma
35.405.2275 | en az 7 cm rakam yüksekliği tek taraflı, dış ortam (en az IP65) IP Dijital Tali Saat | AD | 6-Elektrik tesisatı ve aydınlatma
35.405.2280 | en az 7 cm rakam yüksekliği çift taraflı, dış ortam (en az IP65) IP Dijital Tali Saat | AD | 6-Elektrik tesisatı ve aydınlatma
35.405.2285 | en az 10 cm rakam yüksekliği tek taraflı, dış ortam (en az IP65) IP Dijital Tali Saat | AD | 6-Elektrik tesisatı ve aydınlatma
35.405.2290 | en az 10 cm rakam yüksekliği çift taraflı, dış ortam (en az IP65) IP Dijital Tali Saat | AD | 6-Elektrik tesisatı ve aydınlatma
35.405.2300 | GPS Anten | AD | 6-Elektrik tesisatı ve aydınlatma
35.410.1101 | 1 çevrimli adresli yangın alarm santrali, en az 120 adres kapasiteli. | AD | 6-Elektrik tesisatı ve aydınlatma
35.410.1102 | 2 çevrimli adresli yangın alarm santrali, en az 240 adres kapasiteli. | AD | 6-Elektrik tesisatı ve aydınlatma
35.410.1103 | 3 çevrimli adresli yangın alarm santrali, en az 360 adres kapasiteli. | AD | 6-Elektrik tesisatı ve aydınlatma
35.410.1104 | 4 çevrimli adresli yangın alarm santrali, en az 480 adres kapasiteli. | AD | 6-Elektrik tesisatı ve aydınlatma
35.410.1105 | 5 çevrimli adresli yangın alarm santrali, en az 600 adres kapasiteli. | AD | 6-Elektrik tesisatı ve aydınlatma
35.410.1106 | 6 çevrimli adresli yangın alarm santrali, en az 720 adres kapasiteli. | AD | 6-Elektrik tesisatı ve aydınlatma
35.410.1107 | 7 çevrimli adresli yangın alarm santrali, en az 840 adres kapasiteli. | AD | 6-Elektrik tesisatı ve aydınlatma
35.410.1108 | 8 çevrimli adresli yangın alarm santrali, en az 960 adres kapasiteli. | AD | 6-Elektrik tesisatı ve aydınlatma
35.410.1109 | 9 çevrimli adresli yangın alarm santrali, en az 1080 adres kapasiteli. | AD | 6-Elektrik tesisatı ve aydınlatma
35.410.1110 | 10 çevrimli adresli yangın alarm santrali, en az 1200 adres kapasiteli. | AD | 6-Elektrik tesisatı ve aydınlatma
35.410.1111 | 11 çevrimli adresli yangın alarm santrali, en az 1320 adres kapasiteli. | AD | 6-Elektrik tesisatı ve aydınlatma
35.410.1112 | 12 çevrimli adresli yangın alarm santrali, en az 1440 adres kapasiteli. | AD | 6-Elektrik tesisatı ve aydınlatma
35.410.1113 | 13 çevrimli adresli yangın alarm santrali, en az 1560 adres kapasiteli. | AD | 6-Elektrik tesisatı ve aydınlatma
35.410.1114 | 14 çevrimli adresli yangın alarm santrali, en az 1680 adres kapasiteli. | AD | 6-Elektrik tesisatı ve aydınlatma
35.410.1115 | 15 çevrimli adresli yangın alarm santrali, en az 1800 adres kapasiteli. | AD | 6-Elektrik tesisatı ve aydınlatma
35.410.1116 | 16 çevrimli adresli yangın alarm santrali, en az 1920 adres kapasiteli. | AD | 6-Elektrik tesisatı ve aydınlatma
35.410.1117 | Network arabirim kartı (her santrala veya tekrarlayıcı panele 1 adet yerleştirilecek) 32 adede kadar adresli yangın alarm santrali ve tekrarlayıcı panel network ağında çalışabilmelidir. | AD | 6-Elektrik tesisatı ve aydınlatma
35.410.1118 | Termal mini printer Yangın Algılama, Söndürme ve Yangın Alarm Sistemi | AD | 6-Elektrik tesisatı ve aydınlatma
35.410.1501 | RS-232 Haberleşme Modülü Adresli yangın alarm santralı RS haberleşme modülü | AD | 6-Elektrik tesisatı ve aydınlatma
35.410.1502 | RS-485 Haberleşme Modülü Adresli yangın alarm santralı RS haberleşme modülü | AD | 6-Elektrik tesisatı ve aydınlatma
35.410.1510 | Adresli yangın alarm santralı TCP/IP haberleşme modülü | AD | 6-Elektrik tesisatı ve aydınlatma
35.410.1520 | Adresli yangın alarm santralı GPRS haberleşme modülü | AD | 6-Elektrik tesisatı ve aydınlatma
35.410.1530 | Adresli yangın alarm santralı MODBUS haberleşme modülü | AD | 6-Elektrik tesisatı ve aydınlatma
35.410.1540 | Adresli yangın alarm santralı BACnet haberleşme modülü | AD | 6-Elektrik tesisatı ve aydınlatma
35.410.2000 | Adresli tekrarlayıcı yangın alarm paneli | AD | 6-Elektrik tesisatı ve aydınlatma
35.410.2011 | 12 yangın telefonu kapasiteli akıllı analog adresli yangın alarm sistemi yangın telefonu kontrol modülü | AD | 6-Elektrik tesisatı ve aydınlatma
35.410.2012 | 16 yangın telefonu kapasiteli akıllı analog adresli yangın alarm sistemi yangın telefonu kontrol modülü | AD | 6-Elektrik tesisatı ve aydınlatma
35.410.2013 | 32 yangın telefonu kapasiteli akıllı analog adresli yangın alarm sistemi yangın telefonu kontrol modülü | AD | 6-Elektrik tesisatı ve aydınlatma
35.410.2020 | Adresli optik duman dedektörü | AD | 6-Elektrik tesisatı ve aydınlatma
35.410.2030 | Adresli kısa devre izolatörlü optik duman dedektörü | AD | 6-Elektrik tesisatı ve aydınlatma
35.410.2040 | Adresli sıcaklık dedektörü | AD | 6-Elektrik tesisatı ve aydınlatma
35.410.2050 | Adresli kısa devre izolatörlü sıcaklık dedektörü | AD | 6-Elektrik tesisatı ve aydınlatma
35.410.2060 | Adresli kombine optik duman ve sıcaklık dedekdörü | AD | 6-Elektrik tesisatı ve aydınlatma
35.410.2070 | Adresli kısa devre izolatörlü kombine optik duman ve sıcaklık dedektörü | AD | 6-Elektrik tesisatı ve aydınlatma
35.410.2501 | C sınıfı konfigürasyonda koruma alanı en az 500 m2 olan aktif hava örneklemeli hassas duman algılama dedektörlü sistem. | AD | 6-Elektrik tesisatı ve aydınlatma
35.410.2502 | C sınıfı konfigürasyonda koruma alanı en az 750 m2 olan aktif hava örneklemeli hassas duman algılama dedektörlü sistem. | AD | 6-Elektrik tesisatı ve aydınlatma
35.410.2503 | C sınıfı konfigürasyonda koruma alanı en az 1250 m2 olan aktif hava örneklemeli hassas duman algılama dedektörlü sistem. | AD | 6-Elektrik tesisatı ve aydınlatma
35.410.2504 | C sınıfı konfigürasyonda koruma alanı en az 2000 m2 olan aktif hava örneklemeli hassas duman algılama dedektörlü sistem. | AD | 6-Elektrik tesisatı ve aydınlatma
35.410.2510 | Adresli Optik Duman dedektörlü havalandırma kanalı örnek alma cihazı | AD | 6-Elektrik tesisatı ve aydınlatma
35.410.2520 | Adresli su kaçağı dedektörü | AD | 6-Elektrik tesisatı ve aydınlatma
35.410.2530 | Adresli sıfırlanabilir yangın ihbar butonu | AD | 6-Elektrik tesisatı ve aydınlatma
35.410.2540 | Adresli hava şartlarına dayanıklı sıfırlanabilir (resetlenebilir) yangın ihbar butonu | AD | 6-Elektrik tesisatı ve aydınlatma
35.410.2550 | Adresli kısa devre izolatörlü sıfırlanabilir (resetlenebilir) yangın ihbar butonu | AD | 6-Elektrik tesisatı ve aydınlatma
35.410.2560 | Adresli hava şartlarına dayanıklı, kısa devre izolatörlü, sıfırlanabilir (resetlenebilir) yangın ihbar butonu | AD | 6-Elektrik tesisatı ve aydınlatma
35.410.2570 | Adresli sesli alarm kontrol modülü | AD | 6-Elektrik tesisatı ve aydınlatma
35.410.2580 | Adresli kısa devre izolatörlü sesli alarm kontrol modülü | AD | 6-Elektrik tesisatı ve aydınlatma
35.410.2590 | Adresli bölge denetim modülü | AD | 6-Elektrik tesisatı ve aydınlatma
35.410.2600 | Adresli kısa devre izolatörlü bölge denetim modülü | AD | 6-Elektrik tesisatı ve aydınlatma
35.410.2610 | Adresli öz güvenlikli bölge denetim modülü | AD | 6-Elektrik tesisatı ve aydınlatma
35.410.2620 | Adresli röle modülü | AD | 6-Elektrik tesisatı ve aydınlatma
35.410.2630 | Adresli kısa devre izolatörlü röle modülü | AD | 6-Elektrik tesisatı ve aydınlatma
35.410.2640 | Adresli yüksek akıma dayanabilen röle modülü | AD | 6-Elektrik tesisatı ve aydınlatma
35.410.2650 | Adresli kontak izleme modülü | AD | 6-Elektrik tesisatı ve aydınlatma
35.410.2660 | Adresli kısa devre izolatörlü kontak izleme modülü | AD | 6-Elektrik tesisatı ve aydınlatma
35.410.2670 | Adresli kısa devre izolatör modülü | AD | 6-Elektrik tesisatı ve aydınlatma
35.410.3000 | Adresli çevrimden beslemeli yangın ihbar sireni | AD | 6-Elektrik tesisatı ve aydınlatma
35.410.3010 | Adresli, kısa devre izolatörlü, çevrimden beslemeli yangın ihbar sireni | AD | 6-Elektrik tesisatı ve aydınlatma
35.410.3020 | Adresli çevrimden beslemeli flaşörlü yangın ihbar sireni | AD | 6-Elektrik tesisatı ve aydınlatma
35.410.3030 | Adresli, kısa devre izolatörlü, çevrimden beslemeli flaşörlü yangın ihbar sireni | AD | 6-Elektrik tesisatı ve aydınlatma
35.410.3040 | Adresli çevrimden beslemeli yangın ihbar flaşörü | AD | 6-Elektrik tesisatı ve aydınlatma
35.410.3050 | Adresli kısa devre izolatörlü çevrimden beslemeli yangın ihbar flaşörü | AD | 6-Elektrik tesisatı ve aydınlatma
35.410.3100 | Adresli yangın alarm sistemi yangın saha telefonu | AD | 6-Elektrik tesisatı ve aydınlatma
35.410.3110 | Adresli yangın alarm sistemi, doğrusal kablo tipi sıcaklık algılama kontrol ünitesi | AD | 6-Elektrik tesisatı ve aydınlatma
35.410.3120 | Adresli yangın alarm sistemi, doğrusal kablo tipi sıcaklık dedektörü | AD | 6-Elektrik tesisatı ve aydınlatma
35.410.3130 | Adresli yangın alarm sistemi, kablo tipi harici sıcaklık sensörü | AD | 6-Elektrik tesisatı ve aydınlatma
35.410.4001 | 1 SANTRAL İÇİN Adresli yangın algılama sistemi grafiksel izleme/yönetim yazılımı ve donanımı | AD | 6-Elektrik tesisatı ve aydınlatma
35.410.4002 | 4 santral için Adresli yangın algılama sistemi grafiksel izleme/yönetim yazılımı ve donanımı | AD | 6-Elektrik tesisatı ve aydınlatma
35.410.4003 | 8 santral için Adresli yangın algılama sistemi grafiksel izleme/yönetim yazılımı ve donanımı | AD | 6-Elektrik tesisatı ve aydınlatma
35.410.4004 | 16 santral için Adresli yangın algılama sistemi grafiksel izleme/yönetim yazılımı ve donanımı | AD | 6-Elektrik tesisatı ve aydınlatma
35.410.4006 | 10 Kullanıcı için grafik izleme/yönetim ilave kullanıcı yazılımı | AD | 6-Elektrik tesisatı ve aydınlatma
35.410.4007 | 25 Kullanıcı için grafik izleme/yönetim ilave kullanıcı yazılımı | AD | 6-Elektrik tesisatı ve aydınlatma
35.410.4008 | 50 Kullanıcı için grafik izleme/yönetim ilave kullanıcı yazılımı | AD | 6-Elektrik tesisatı ve aydınlatma
35.410.5001 | 1 Santral için Yangın algılama ve ihbar sisteminin CCTV sistemi ile entegrasyon yazılımı ve donanımı | AD | 6-Elektrik tesisatı ve aydınlatma
35.410.5002 | 4 Santral için Yangın algılama algılama ve ihbar sisteminin CCTV sistemi ile entegrasyon yazılımı ve donanımı | AD | 6-Elektrik tesisatı ve aydınlatma
35.410.5003 | 8 Santral için Yangın algılama algılama ve ihbar sisteminin CCTV sistemi ile entegrasyon yazılımı ve donanımı | AD | 6-Elektrik tesisatı ve aydınlatma
35.410.5004 | 16 Santral için Yangın algılama algılama ve ihbar sisteminin CCTV sistemi ile entegrasyon yazılımı ve donanımı | AD | 6-Elektrik tesisatı ve aydınlatma
35.410.5005 | 32 Santral için Yangın algılama algılama ve ihbar sisteminin CCTV sistemi ile entegrasyon yazılımı ve donanımı | AD | 6-Elektrik tesisatı ve aydınlatma
35.410.6001 | Anahtarlamalı güç kaynağı ünitesi; 1 Ah | AD | 6-Elektrik tesisatı ve aydınlatma
35.410.6002 | Anahtarlamalı güç kaynağı ünitesi; 3 Ah | AD | 6-Elektrik tesisatı ve aydınlatma
35.410.6003 | 5 Ah Anahtarlamalı güç kaynağı ünitesi (TS EN 54-4) | AD | 6-Elektrik tesisatı ve aydınlatma
35.410.6004 | 10 Ah Anahtarlamalı güç kaynağı ünitesi (TS EN 54-4) | AD | 6-Elektrik tesisatı ve aydınlatma
35.410.7010 | Adresli Kablosuz Yangın Alarm Alıcı-Verici Ünitesi | AD | 6-Elektrik tesisatı ve aydınlatma
35.410.7020 | Adresli Kablosuz Yangın Alarm Genişletme Modülü | AD | 6-Elektrik tesisatı ve aydınlatma
35.410.7030 | Adresli Kablosuz Duman Dedektörü | AD | 6-Elektrik tesisatı ve aydınlatma
35.410.7040 | Adresli Kablosuz Sıcaklık Dedektörü | AD | 6-Elektrik tesisatı ve aydınlatma
35.410.7050 | Adresli Kablosuz Yangın Duman ve Sıcaklık Dedektörü | AD | 6-Elektrik tesisatı ve aydınlatma
35.410.7060 | Adresli Kablosuz Sıfırlanabilir Yangın Alarm Butonu | AD | 6-Elektrik tesisatı ve aydınlatma
35.410.7070 | Adresli Kablosuz Giriş Modülü | AD | 6-Elektrik tesisatı ve aydınlatma
35.410.7080 | Adresli Kablosuz Yangın Çıkış Modülü | AD | 6-Elektrik tesisatı ve aydınlatma
35.410.7090 | Adresli Kablosuz Flaşörlü Yangın İhbar Sireni | AD | 6-Elektrik tesisatı ve aydınlatma
35.415.1110 | 4 Bölgeye kadar (dahil) Konvansiyonel tip yangın ihbar santralı ve montajı | AD | 6-Elektrik tesisatı ve aydınlatma
35.415.1111 | 8 Bölgeye kadar (dahil) Konvansiyonel tip yangın ihbar santralı ve montajı | AD | 6-Elektrik tesisatı ve aydınlatma
35.415.1112 | 12 Bölgeye kadar (dahil) Konvansiyonel tip yangın ihbar santralı ve montajı | AD | 6-Elektrik tesisatı ve aydınlatma
35.415.1113 | 16 Bölgeye kadar (dahil) Konvansiyonel tip yangın ihbar santralı ve montajı | AD | 6-Elektrik tesisatı ve aydınlatma
35.415.1200 | Konvansiyonel panel sürücü kartı (dahil) | AD | 6-Elektrik tesisatı ve aydınlatma
35.415.1300 | Konvansiyonel tekrarlayıcı yangın ihbar paneli | AD | 6-Elektrik tesisatı ve aydınlatma
35.415.1400 | Konvansiyonel yangın ihbar butonu ve montajı | AD | 6-Elektrik tesisatı ve aydınlatma
35.415.1410 | Konvansiyonel resetlenebilir (sıfırlanabilir) yangın ihbar butonu ve montajı | AD | 6-Elektrik tesisatı ve aydınlatma
35.415.1420 | Konvansiyonel resetlenebilir (sıfırlanabilir) dış ortam yangın ihbar butonu ve montajı | AD | 6-Elektrik tesisatı ve aydınlatma
35.415.1430 | Konvansiyonel sabit sıcaklık detektörü ve montajı | AD | 6-Elektrik tesisatı ve aydınlatma
35.415.1440 | Sıcaklık artış hızı dedektörü ve montajı | AD | 6-Elektrik tesisatı ve aydınlatma
35.415.1450 | Konvansiyonel optik duman detektörü ve montajı | AD | 6-Elektrik tesisatı ve aydınlatma
35.415.1460 | Paralel ihbar lambası | AD | 6-Elektrik tesisatı ve aydınlatma
35.415.1470 | Konvansiyonel optik duman ve sıcaklık detektörü ve montajı | AD | 6-Elektrik tesisatı ve aydınlatma
35.415.1501 | Alıcı-vericili tip; alıcı ve verici arasındaki algılama mesafesi 10 m'den 100 m' ye kadar açılabilen Konvansiyonel ışın tipi duman dedektörü ve montajı | AD | 6-Elektrik tesisatı ve aydınlatma
35.415.1502 | Alıcı/verici-reflektörlü tip; alıcı-verici ve reflektör arasındaki algılama mesafesi 10 m'den 50 m'ye kadar açılabilen Konvansiyonel ışın tipi duman dedektörü ve montajı | AD | 6-Elektrik tesisatı ve aydınlatma
35.415.1503 | Alıcı/verici-reflektörlü tip; alıcı-verici ve reflektör arasındaki algılama mesafesi 10 m'den 100 m' ye kadar açılabilen Konvansiyonel ışın tipi duman dedektörü ve montajı | AD | 6-Elektrik tesisatı ve aydınlatma
35.415.1550 | Konv. optik duman dedektörülü, havalandırma kanalı örn. alma cihazı | AD | 6-Elektrik tesisatı ve aydınlatma
35.415.1560 | Dahili elektronik yangın ihbar sireni | AD | 6-Elektrik tesisatı ve aydınlatma
35.415.1570 | Dahili elektronik yangın ihbar flaşörü | AD | 6-Elektrik tesisatı ve aydınlatma
35.415.1580 | Dahili tip flaşörlü elektronik yangın ihbar sireni | AD | 6-Elektrik tesisatı ve aydınlatma
35.415.1590 | Harici elektronik yangın ihbar sireni | AD | 6-Elektrik tesisatı ve aydınlatma
35.415.1600 | Harici tip flaşörlü elektronik yangın ihbar sireni | AD | 6-Elektrik tesisatı ve aydınlatma
35.415.1610 | Konvansiyonel harici tip yangın ihbar butonu | AD | 6-Elektrik tesisatı ve aydınlatma
35.415.1620 | Asma tavana monte edilecek yangın ihbar dedektörü montaj kiti | AD | 6-Elektrik tesisatı ve aydınlatma
35.415.1630 | Dedektör sıva üstü montaj kutusu | AD | 6-Elektrik tesisatı ve aydınlatma
35.415.1640 | Dahili tip elektronik yangın ihbar zili | AD | 6-Elektrik tesisatı ve aydınlatma
35.415.2001 | 2 algılama,1 söndürme devreli konvansiyonel yangın söndürme santrali | AD | 6-Elektrik tesisatı ve aydınlatma
35.415.2002 | 3 algılama, 1 söndürme devreli Konvansiyonel yangın söndürme santrali | AD | 6-Elektrik tesisatı ve aydınlatma
35.415.2003 | 4 algılama,1 söndürme devreli konvansiyonel yangın söndürme santrali | AD | 6-Elektrik tesisatı ve aydınlatma
35.415.2004 | 4 algılama,2 söndürme devreli konvansiyonel yangın söndürme santrali | AD | 6-Elektrik tesisatı ve aydınlatma
35.415.2050 | Söndürmeyi başlatma butonu | AD | 6-Elektrik tesisatı ve aydınlatma
35.415.2060 | Söndürmeyi bekletme butonu | AD | 6-Elektrik tesisatı ve aydınlatma
35.417.1001 | 1 Kanallı, 1x1000m menzilli Akıllı analog doğrusal fiber optik f/o kablo tipi sıcaklık algılama kontrol ünitesi | AD | 6-Elektrik tesisatı ve aydınlatma
35.417.1002 | 2 Kanallı, 2x1000m menzilli Akıllı analog doğrusal fiber optik f/o kablo tipi sıcaklık algılama kontrol ünitesi | AD | 6-Elektrik tesisatı ve aydınlatma
35.417.1003 | 4 Kanallı, 4x1000m menzilli Akıllı analog doğrusal fiber optik f/o kablo tipi sıcaklık algılama kontrol ünitesi | AD | 6-Elektrik tesisatı ve aydınlatma
35.417.1004 | 1 Kanallı, 1x2000m menzilli Akıllı analog doğrusal fiber optik f/o kablo tipi sıcaklık algılama kontrol ünitesi | AD | 6-Elektrik tesisatı ve aydınlatma
35.417.1005 | 2 Kanallı, 2x2000m menzilli Akıllı analog doğrusal fiber optik f/o kablo tipi sıcaklık algılama kontrol ünitesi | AD | 6-Elektrik tesisatı ve aydınlatma
35.417.1006 | 4 Kanallı, 4x2000m menzilli Akıllı analog doğrusal fiber optik f/o kablo tipi sıcaklık algılama kontrol ünitesi | AD | 6-Elektrik tesisatı ve aydınlatma
35.417.1007 | 1 Kanallı, 1x4000m menzilli Akıllı analog doğrusal fiber optik f/o kablo tipi sıcaklık algılama kontrol ünitesi | AD | 6-Elektrik tesisatı ve aydınlatma
35.417.1008 | 2 Kanallı, 2x4000m menzilli Akıllı analog doğrusal fiber optik f/o kablo tipi sıcaklık algılama kontrol ünitesi | AD | 6-Elektrik tesisatı ve aydınlatma
35.417.1009 | 4 Kanallı, 4x4000m menzilliAkıllı analog doğrusal fiber optik f/o kablo tipi sıcaklık algılama kontrol ünitesi | AD | 6-Elektrik tesisatı ve aydınlatma
35.417.1010 | 1 Kanallı, 1x6000m menzilli Akıllı analog doğrusal fiber optik f/o kablo tipi sıcaklık algılama kontrol ünitesi | AD | 6-Elektrik tesisatı ve aydınlatma
35.417.1011 | 2 Kanallı, 2x6000m menzilli analog doğrusal fiber optik f/o kablo tipi sıcaklık algılama kontrol ünitesi | AD | 6-Elektrik tesisatı ve aydınlatma
35.417.1012 | 4 Kanallı, 4x6000m menzilli Akıllı analog doğrusal fiber optik f/o kablo tipi sıcaklık algılama kontrol ünitesi | AD | 6-Elektrik tesisatı ve aydınlatma
35.417.1013 | 1 Kanallı, 1x8000m menzilli Akıllı analog doğrusal fiber optik f/o kablo tipi sıcaklık algılama kontrol ünitesi | AD | 6-Elektrik tesisatı ve aydınlatma
35.417.1014 | 2 Kanallı, 2x8000m menzilli Akıllı analog doğrusal fiber optik f/o kablo tipi sıcaklık algılama kontrol ünitesi | AD | 6-Elektrik tesisatı ve aydınlatma
35.417.1015 | 4 Kanallı, 4x8000m menzilli Akıllı analog doğrusal fiber optik f/o kablo tipi sıcaklık algılama kontrol ünitesi | AD | 6-Elektrik tesisatı ve aydınlatma
35.417.1016 | 1 Kanallı, 1x10000m menzilli Akıllı analog doğrusal fiber optik f/o kablo tipi sıcaklık algılama kontrol ünitesi | AD | 6-Elektrik tesisatı ve aydınlatma
35.417.1017 | 2 Kanallı, 2x10000m menzilli Akıllı analog doğrusal fiber optik f/o kablo tipi sıcaklık algılama kontrol ünitesi | AD | 6-Elektrik tesisatı ve aydınlatma
35.417.1018 | 4 Kanallı, 4x10000m menzilli Akıllı analog doğrusal fiber optik f/o kablo tipi sıcaklık algılama kontrol ünitesi | AD | 6-Elektrik tesisatı ve aydınlatma
35.417.1200 | Fiber optik (f/o) plastik doğrusal kablo tipi standart sıcaklık sensörü | AD | 6-Elektrik tesisatı ve aydınlatma
35.417.1300 | Fiber optik (f/o) doğrusal kablo tipi çelik boru içinde sıcaklık sensörü | AD | 6-Elektrik tesisatı ve aydınlatma
35.420.1001 | 1 Çevrimli Adresli Kombine CO-NO-NO2 Gaz Kontrol Paneli | AD | 6-Elektrik tesisatı ve aydınlatma
35.420.1002 | 2 Çevrimli Adresli Kombine CO-NO-NO2 Gaz Kontrol Paneli | AD | 6-Elektrik tesisatı ve aydınlatma
35.420.1050 | Adresli elektrokimyasal karbonmonoksit (CO) gaz dedektörü | AD | 6-Elektrik tesisatı ve aydınlatma
35.420.1100 | Adresli Nitrojen dioksit (NO2) gaz dedektörü | AD | 6-Elektrik tesisatı ve aydınlatma
35.420.1150 | Adresli LPG-Doğalgaz (Metan-CH4) gaz paneli | AD | 6-Elektrik tesisatı ve aydınlatma
35.420.1200 | Adresli LPG gaz dedektörü | AD | 6-Elektrik tesisatı ve aydınlatma
35.420.1250 | LPG gaz dedektörü | AD | 6-Elektrik tesisatı ve aydınlatma
35.420.1300 | Adresli doğalgaz dedektörü (Ölçü: Ad.)? | AD | 6-Elektrik tesisatı ve aydınlatma
35.420.1350 | Doğalgaz dedektörü | AD | 6-Elektrik tesisatı ve aydınlatma
35.420.1400 | Adresli Karbonmonoksit gaz dedektörü | AD | 6-Elektrik tesisatı ve aydınlatma
35.420.1450 | Karbonmonoksit gaz dedektörü | AD | 6-Elektrik tesisatı ve aydınlatma
35.420.2001 | 1 kanal endüstriyel tip kombine gaz alarm santralı | AD | 6-Elektrik tesisatı ve aydınlatma
35.420.2002 | 2 kanal endüstriyel tip kombine gaz alarm santralı | AD | 6-Elektrik tesisatı ve aydınlatma
35.420.2003 | 3 kanal endüstriyel tip kombine gaz alarm santralı | AD | 6-Elektrik tesisatı ve aydınlatma
35.420.2004 | 4 kanal endüstriyel tip kombine gaz alarm santralı | AD | 6-Elektrik tesisatı ve aydınlatma
35.420.2050 | Alev sızdırmaz kızılötesi (ır) gaz detektörü | AD | 6-Elektrik tesisatı ve aydınlatma
35.420.2100 | Alev sızdırmaz kızılötesi (ır) alev detektörü | AD | 6-Elektrik tesisatı ve aydınlatma
35.420.2150 | Deprem hareketini algılayan otomatik gaz ve enerji kesme cihazı | AD | 6-Elektrik tesisatı ve aydınlatma
35.430.1001 | Acil anons sistemi kontrol ünitesi, en az 8 bölgeli | AD | 6-Elektrik tesisatı ve aydınlatma
35.430.1002 | Acil anons sistemi kontrol ünitesi, en az 16 bölgeli | AD | 6-Elektrik tesisatı ve aydınlatma
35.430.1003 | Acil anons sistemi kontrol ünitesi, en az 24 bölgeli | AD | 6-Elektrik tesisatı ve aydınlatma
35.430.1004 | Acil anons sistemi kontrol ünitesi, en az 32 bölgeli | AD | 6-Elektrik tesisatı ve aydınlatma
35.430.1005 | Acil anons sistemi kontrol ünitesi, en az 40 bölgeli | AD | 6-Elektrik tesisatı ve aydınlatma
35.430.1101 | Dijital acil anons çağrı istasyonu, en az 8 bölgeli | AD | 6-Elektrik tesisatı ve aydınlatma
35.430.1102 | Dijital acil anons çağrı istasyonu, en az 16 bölgeli | AD | 6-Elektrik tesisatı ve aydınlatma
35.430.1103 | Dijital acil anons çağrı istasyonu, en az 24 bölgeli | AD | 6-Elektrik tesisatı ve aydınlatma
35.430.1104 | Dijital acil anons çağrı istasyonu, en az 32 bölgeli | AD | 6-Elektrik tesisatı ve aydınlatma
35.430.1105 | Dijital acil anons çağrı istasyonu, en az 40 bölgeli | AD | 6-Elektrik tesisatı ve aydınlatma
35.430.1201 | 120 W (rms) Güç Amfisi | AD | 6-Elektrik tesisatı ve aydınlatma
35.430.1202 | 240 W (rms) Güç Amfisi | AD | 6-Elektrik tesisatı ve aydınlatma
35.430.1203 | 300 W (rms) Güç Amfisi | AD | 6-Elektrik tesisatı ve aydınlatma
35.430.1204 | 400 W (rms) Güç Amfisi | AD | 6-Elektrik tesisatı ve aydınlatma
35.430.1205 | 500 W (rms) Güç Amfisi | AD | 6-Elektrik tesisatı ve aydınlatma
35.430.1206 | 4x125 W (rms) Güç Amfisi | AD | 6-Elektrik tesisatı ve aydınlatma
35.430.1207 | 2x500 W (rms) Güç Amfisi | AD | 6-Elektrik tesisatı ve aydınlatma
35.430.1215 | 4x250 W (rms) Güç Amfisi | AD | 6-Elektrik tesisatı ve aydınlatma
35.430.1220 | 4x300 W (rms) Güç Amfisi | AD | 6-Elektrik tesisatı ve aydınlatma
35.430.1225 | 4x500 W (rms) Güç Amfisi | AD | 6-Elektrik tesisatı ve aydınlatma
35.430.1300 | Acil Anons Sistemi Uzak Yöneticileri ve İtfaiyeci Paneli | AD | 6-Elektrik tesisatı ve aydınlatma
35.430.1310 | Tavan Hoparlörü (sıva üstü) | AD | 6-Elektrik tesisatı ve aydınlatma
35.430.1315 | Tavan Hoparlörü (gömme) | AD | 6-Elektrik tesisatı ve aydınlatma
35.430.1320 | Duvar Hoparlörü | AD | 6-Elektrik tesisatı ve aydınlatma
35.430.1325 | Projektör Hoparlör | AD | 6-Elektrik tesisatı ve aydınlatma
35.430.1328 | Horn Hoparlör | AD | 6-Elektrik tesisatı ve aydınlatma
35.430.1331 | Güç kaynağı ünitesi; 55 Ah (TS EN 54-4) | AD | 6-Elektrik tesisatı ve aydınlatma
35.430.1332 | Güç kaynağı ünitesi; 100 Ah (TS EN 54-4) | AD | 6-Elektrik tesisatı ve aydınlatma
35.440.2001 | Kesintide yanan, sıva üstü tip, 1 saat süreli acil durum aydınlatma armatürü (Ledli, 1 saat süre boyunca en az 130 lm ışık akısı verebilen) | AD | 6-Elektrik tesisatı ve aydınlatma
35.440.2002 | Kesintide yanan, sıva üstü tip, 3 saat süreli acil durum aydınlatma armatürü (Ledli, 3 saat süre boyunca en az 130 lm ışık akısı verebilecek) | AD | 6-Elektrik tesisatı ve aydınlatma
35.440.2003 | Kesintide yanan, gömme tip, 1 saat süreli acil durum aydınlatma armatürü (Ledli, 1 saat süre boyunca en az 130 lm ışık akısı verebilecek) | AD | 6-Elektrik tesisatı ve aydınlatma
35.440.2004 | Kesintide yanan, gömme tip, 3 saat süreli acil durum aydınlatma armatürü (Ledli, 3 saat süre boyunca en az 130 lm ışık akısı verebilecek) | AD | 6-Elektrik tesisatı ve aydınlatma
35.440.2005 | Sürekli yanan, sıva üstü tip, 1 saat süreli acil durum aydınlatma armatürü (Ledli, 1 saat süre boyunca en az 130 lm ışık akısı verebilecek ) | AD | 6-Elektrik tesisatı ve aydınlatma
35.440.2006 | Sürekli yanan, sıva üstü tip, 3 saat süreli acil durum aydınlatma armatürü (Ledli, 3 saat süre boyunca en az 130 lm ışık akısı verebilecek ) | AD | 6-Elektrik tesisatı ve aydınlatma
35.440.2007 | Sürekli yanan, gömme tip, 1 saat süreli acil durum aydınlatma armatürü (Ledli, 1 saat süre boyunca en az 130 lm ışık akısı verebilecek ) | AD | 6-Elektrik tesisatı ve aydınlatma
35.440.2008 | Sürekli yanan, gömme tip, 3 saat süreli acil durum aydınlatma armatürü (Ledli, 3 saat süre boyunca en az 130 lm ışık akısı verebilecek ) | AD | 6-Elektrik tesisatı ve aydınlatma
35.440.2101 | 1 saat süreli tek yüzlü, kesintide yanan acil durum yönlendirme armatürü (Ledli) | AD | 6-Elektrik tesisatı ve aydınlatma
35.440.2102 | 3 saat süreli tek yüzlü, kesintide yanan acil durum yönlendirme armatürü (Ledli) | AD | 6-Elektrik tesisatı ve aydınlatma
35.440.2103 | 1 saat süreli çift yüzlü, kesintide yanan acil durum yönlendirme armatürü (Ledli) | AD | 6-Elektrik tesisatı ve aydınlatma
35.440.2104 | 3 saat süreli çift yüzlü, kesintide yanan acil durum yönlendirme armatürü (Ledli) | AD | 6-Elektrik tesisatı ve aydınlatma
35.440.2201 | 2x9 W LED lambalı, 3 saat süreli Acil Aydınlatma Armatürleri (taşınabilir) | AD | 6-Elektrik tesisatı ve aydınlatma
35.440.2202 | 2x15 W LED lambalı, 3 saat süreli Acil Aydınlatma Armatürleri (taşınabilir) | AD | 6-Elektrik tesisatı ve aydınlatma
35.445.1100 | Dış Ortam Bullet Kamera Tip-1 | AD | 6-Elektrik tesisatı ve aydınlatma
35.445.1200 | Dış Ortam Bullet Kamera Tip-2 | AD | 6-Elektrik tesisatı ve aydınlatma
35.445.1301 | En az 2 MP İç Ortam Dome Kamera | AD | 6-Elektrik tesisatı ve aydınlatma
35.445.1302 | En az 4 MP İç Ortam Dome Kamera | AD | 6-Elektrik tesisatı ve aydınlatma
35.445.1400 | Hareketli Dome (Ptz) Kamera | AD | 6-Elektrik tesisatı ve aydınlatma
35.445.1501 | 8 Kanal Ağ Kayıt Cihazı (Network Video Recorder) | AD | 6-Elektrik tesisatı ve aydınlatma
35.445.1502 | 16 Kanal Ağ Kayıt Cihazı (Network Video Recorder) | AD | 6-Elektrik tesisatı ve aydınlatma
35.445.1503 | 32 Kanal Ağ Kayıt Cihazı (Network Video Recorder) | AD | 6-Elektrik tesisatı ve aydınlatma
35.445.1504 | 64 Kanal Ağ Kayıt Cihazı (Network Video Recorder) | AD | 6-Elektrik tesisatı ve aydınlatma
35.445.1505 | 128 Kanal Ağ Kayıt Cihazı (Network Video Recorder) | AD | 6-Elektrik tesisatı ve aydınlatma
35.445.1601 | 8 Port Yönetilebilir Poe Ağ Anahtarı | AD | 6-Elektrik tesisatı ve aydınlatma
35.445.1602 | 16 Port Yönetilebilir Poe Ağ Anahtarı | AD | 6-Elektrik tesisatı ve aydınlatma
35.445.1603 | 24 Port Yönetilebilir Poe Ağ Anahtarı | AD | 6-Elektrik tesisatı ve aydınlatma
35.445.1610 | 48 Port Yönetilebilir PoE Ağ Anahtarı | AD | 6-Elektrik tesisatı ve aydınlatma
35.445.1700 | Kontrol Klavyesi | AD | 6-Elektrik tesisatı ve aydınlatma
35.446.1110 | 8 Port PoE Ağ Anahtarı | AD | 6-Elektrik tesisatı ve aydınlatma
35.446.1120 | 16 Port PoE Ağ Anahtarı | AD | 6-Elektrik tesisatı ve aydınlatma
35.446.1130 | 24 Port PoE Ağ Anahtarı | AD | 6-Elektrik tesisatı ve aydınlatma
35.446.2110 | 8 Port Yönetilebilir Ağ Anahtarı | AD | 6-Elektrik tesisatı ve aydınlatma
35.446.2120 | 16 Port Yönetilebilir Ağ Anahtarı | AD | 6-Elektrik tesisatı ve aydınlatma
35.446.2130 | 24 Port Yönetilebilir Ağ Anahtarı | AD | 6-Elektrik tesisatı ve aydınlatma
35.446.2140 | 48 Port Yönetilebilir Ağ Anahtarı | AD | 6-Elektrik tesisatı ve aydınlatma
35.446.3110 | 8 Port Ağ Anahtarı | AD | 6-Elektrik tesisatı ve aydınlatma
35.446.3120 | 16 Port Ağ Anahtarı | AD | 6-Elektrik tesisatı ve aydınlatma
35.446.3130 | 24 Port Ağ Anahtarı | AD | 6-Elektrik tesisatı ve aydınlatma
35.446.3140 | 48 Port Ağ Anahtarı | AD | 6-Elektrik tesisatı ve aydınlatma
35.446.7103 | En az AC600 En az 1 adet 10/100/1000 Mbps Ethernet PoE destekli port | AD | 6-Elektrik tesisatı ve aydınlatma
35.446.7106 | En az AC867 En az 1 adet 10/100/1000 Mbps Ethernet PoE destekli port | AD | 6-Elektrik tesisatı ve aydınlatma
35.446.7109 | En az AC1200 En az 1 adet 10/100/1000 Mbps Ethernet PoE destekli port | AD | 6-Elektrik tesisatı ve aydınlatma
35.446.7112 | En az AC1350 En az 1 adet 10/100/1000 Mbps Ethernet PoE destekli port | AD | 6-Elektrik tesisatı ve aydınlatma
35.446.7115 | En az AC1750 En az 1 adet 10/100/1000 Mbps Ethernet PoE destekli port | AD | 6-Elektrik tesisatı ve aydınlatma
35.446.7118 | En az AX1800 En az 1 adet 10/100/1000 Mbps Ethernet PoE destekli port | AD | 6-Elektrik tesisatı ve aydınlatma
35.446.7121 | En az AX3000 En az 1 adet 10/100/1000 Mbps Ethernet PoE+ destekli port | AD | 6-Elektrik tesisatı ve aydınlatma
35.446.7124 | En az AX3600 En az 1 adet 10M/100M/1G/2.5G Ethernet PoE+ destekli port | AD | 6-Elektrik tesisatı ve aydınlatma
35.446.7127 | En az AX5400 En az 1 adet 10M/100M/1G/2.5G Ethernet PoE+ destekli port | AD | 6-Elektrik tesisatı ve aydınlatma
35.446.7130 | En az AX6000 En az 1 adet 10M/100M/1G/2.5G Ethernet PoE+ destekli port | AD | 6-Elektrik tesisatı ve aydınlatma
35.446.7133 | En az BE3600 En az 1 adet 10M/100M/1G/2.5G Ethernet PoE++ destekli port | AD | 6-Elektrik tesisatı ve aydınlatma
35.446.7136 | En az BE9300 En az 1 adet 10M/100M/1G/2.5G/10G Ethernet PoE++ destekli port | AD | 6-Elektrik tesisatı ve aydınlatma
35.446.7139 | En az BE19000 En az 1 adet 10M/100M/1G/2.5G/10G Ethernet PoE++ destekli port | AD | 6-Elektrik tesisatı ve aydınlatma
35.446.7203 | En az AC600 En az 1 adet 10/100 Mbps Ethernet PoE destekli port en az IP67 | AD | 6-Elektrik tesisatı ve aydınlatma
35.446.7206 | En az AC1200 En az 1 adet 10/100/1000 Mbps Ethernet PoE destekli port en az IP67 | AD | 6-Elektrik tesisatı ve aydınlatma
35.446.7209 | En az AC1750 En az 1 adet 10/100/1000 Mbps Ethernet PoE destekli port en az IP67 | AD | 6-Elektrik tesisatı ve aydınlatma
35.446.7212 | En az AX1800 En az 1 adet 10/100/1000 Mbps Ethernet PoE destekli port en az IP67 | AD | 6-Elektrik tesisatı ve aydınlatma
35.446.7215 | En az AX3000 En az 1 adet 10/100/1000 Mbps Ethernet PoE+ destekli port en az IP67 | AD | 6-Elektrik tesisatı ve aydınlatma
35.446.7303 | En az AC1200 En az 2 adet 10/100/1000 Mbps Ethernet PoE destekli port | AD | 6-Elektrik tesisatı ve aydınlatma
35.446.7306 | En az AC1750 En az 2 adet 10/100/1000 Mbps Ethernet PoE destekli port | AD | 6-Elektrik tesisatı ve aydınlatma
35.446.7309 | En az AX1800 En az 2 adet 10/100/1000 Mbps Ethernet PoE destekli port | AD | 6-Elektrik tesisatı ve aydınlatma
35.446.7312 | En az AX3000 En az 2 adet 10/100/1000 Mbps Ethernet PoE+ destekli port | AD | 6-Elektrik tesisatı ve aydınlatma
35.446.7315 | En az AX3600 En az 2 adet 10M/100M/1G/2.5G Ethernet PoE+ destekli port | AD | 6-Elektrik tesisatı ve aydınlatma
35.446.7318 | En az BE3600 En az 2 adet 10M/100M/1G/2.5G Ethernet PoE++ destekli port | AD | 6-Elektrik tesisatı ve aydınlatma
35.446.7321 | En az BE19000 En az 2 adet 10M/100M/1G/2.5G/10G Ethernet PoE++ destekli port | AD | 6-Elektrik tesisatı ve aydınlatma
35.450.1001 | 12 kanal ses kontrol ve kayıt mikseri | AD | 6-Elektrik tesisatı ve aydınlatma
35.450.1002 | 16 kanal ses kontrol ve kayıt mikseri | AD | 6-Elektrik tesisatı ve aydınlatma
35.450.1003 | 24 kanal ses kontrol ve kayıt mikseri | AD | 6-Elektrik tesisatı ve aydınlatma
35.450.1004 | 32 kanal ses kontrol ve kayıt mikseri | AD | 6-Elektrik tesisatı ve aydınlatma
35.450.1101 | 1 x 31 band grafik egualizer | AD | 6-Elektrik tesisatı ve aydınlatma
35.450.1102 | 2 x 15 band grafik egualizer | AD | 6-Elektrik tesisatı ve aydınlatma
35.450.1103 | 2 x 31 band grafik egualizer | AD | 6-Elektrik tesisatı ve aydınlatma
35.450.1200 | Operatör monitör | AD | 6-Elektrik tesisatı ve aydınlatma
35.450.1301 | Dahili tip hat transformatörü ve montajı | AD | 6-Elektrik tesisatı ve aydınlatma
35.450.1302 | Harici tip hat transformatörü ve montajı | AD | 6-Elektrik tesisatı ve aydınlatma
35.450.1401 | 3-5 w.lık tek taraflı hoparlör ve montajı | AD | 6-Elektrik tesisatı ve aydınlatma
35.450.1402 | 3-5 w.lık çift taraflı hoparlör ve montajı | AD | 6-Elektrik tesisatı ve aydınlatma
35.450.1403 | 5 w.dış tesirlere dayanıklı tek taraflı hoparlör | AD | 6-Elektrik tesisatı ve aydınlatma
35.450.1404 | 5 w.dış tesirlere dayanıklı çift taraflı hoparlör | AD | 6-Elektrik tesisatı ve aydınlatma
35.450.1405 | Harici tip hava basınçlı hoparlör 10 w. | AD | 6-Elektrik tesisatı ve aydınlatma
35.450.1406 | 3*6 w. sütun tipi hoparlör | AD | 6-Elektrik tesisatı ve aydınlatma
35.450.1407 | 3*10 w. sütun tipi hoparlör | AD | 6-Elektrik tesisatı ve aydınlatma
35.450.1408 | 10 w tek taraflı hoparlör | AD | 6-Elektrik tesisatı ve aydınlatma
35.450.1409 | 10 w çift taraflı hoparlör | AD | 6-Elektrik tesisatı ve aydınlatma
35.450.2000 | Dijital işlemci crossover | AD | 6-Elektrik tesisatı ve aydınlatma
35.450.2101 | 10 " monitör hoparlör | AD | 6-Elektrik tesisatı ve aydınlatma
35.450.2102 | 12 " monitör hoparlör | AD | 6-Elektrik tesisatı ve aydınlatma
35.450.2103 | 15 " monitör hoparlör | AD | 6-Elektrik tesisatı ve aydınlatma
35.450.2201 | 15 "subwoofer hoparlör | AD | 6-Elektrik tesisatı ve aydınlatma
35.450.2202 | 18 "subwoofer hoparlör | AD | 6-Elektrik tesisatı ve aydınlatma
35.450.2301 | 12 " full range hoparlör | AD | 6-Elektrik tesisatı ve aydınlatma
35.450.2302 | 15 " full range hoparlör | AD | 6-Elektrik tesisatı ve aydınlatma
35.450.2400 | Hoparlör asma aparatı | AD | 6-Elektrik tesisatı ve aydınlatma
35.450.2800 | Stage box | AD | 6-Elektrik tesisatı ve aydınlatma
35.450.3000 | Neutrik jacklar | AD | 6-Elektrik tesisatı ve aydınlatma
35.450.3100 | Potansiyometre ve tesisatı | AD | 6-Elektrik tesisatı ve aydınlatma
35.450.3200 | Kanal seçici, (üçlü) | AD | 6-Elektrik tesisatı ve aydınlatma
35.450.5001 | Masa tipi mikrofon | AD | 6-Elektrik tesisatı ve aydınlatma
35.450.5002 | Ayaklı mikrofon | AD | 6-Elektrik tesisatı ve aydınlatma
35.450.5003 | El mikrofonu | AD | 6-Elektrik tesisatı ve aydınlatma
35.450.5100 | Mikrofon hattı tesisatı | M | 6-Elektrik tesisatı ve aydınlatma
35.450.5201 | El tipi 16 kanal uhf telsiz mikrofon seti | TK | 6-Elektrik tesisatı ve aydınlatma
35.450.5202 | Yaka tipi 16 kanal uhf telsiz mikrofon seti | TK | 6-Elektrik tesisatı ve aydınlatma
35.450.5203 | Baş tipi 16 kanal uhf telsiz mikrofon seti | TK | 6-Elektrik tesisatı ve aydınlatma
35.450.5300 | Mikrofon standı | AD | 6-Elektrik tesisatı ve aydınlatma
35.450.5400 | Vokal dinamik mikrofon | AD | 6-Elektrik tesisatı ve aydınlatma
35.450.5500 | Dinamik mikrofon enstrumanı | AD | 6-Elektrik tesisatı ve aydınlatma
35.450.5600 | Mikrofon sehpası | AD | 6-Elektrik tesisatı ve aydınlatma
35.450.5701 | Amplifikatör ve montajı 25 w. | AD | 6-Elektrik tesisatı ve aydınlatma
35.450.5702 | Amplifikatör ve montajı 40 w. | AD | 6-Elektrik tesisatı ve aydınlatma
35.450.5703 | Amplifikatör ve montajı 75 w. | AD | 6-Elektrik tesisatı ve aydınlatma
35.450.5704 | Amplifikatör ve montajı 100 w. | AD | 6-Elektrik tesisatı ve aydınlatma
35.450.5705 | 200 w lık amplifikatör | AD | 6-Elektrik tesisatı ve aydınlatma
35.450.5706 | 300 w lık amplifikatör | AD | 6-Elektrik tesisatı ve aydınlatma
35.460.1010 | 24 kanal ışık kontrol mikseri | AD | 6-Elektrik tesisatı ve aydınlatma
35.460.1020 | 48 kanal ışık kontrol mikseri | AD | 6-Elektrik tesisatı ve aydınlatma
35.460.1110 | 6 kanallı digital dimmer | AD | 6-Elektrik tesisatı ve aydınlatma
35.460.1120 | 12 kanallı digital dimmer | AD | 6-Elektrik tesisatı ve aydınlatma
35.460.1210 | 600 w profile spot | AD | 6-Elektrik tesisatı ve aydınlatma
35.460.1220 | 1000 w profile spot | AD | 6-Elektrik tesisatı ve aydınlatma
35.460.1230 | 2000 w profile spot | AD | 6-Elektrik tesisatı ve aydınlatma
35.460.1310 | 300/500 w pc spot, barndoor 500 w ampul | AD | 6-Elektrik tesisatı ve aydınlatma
35.460.1320 | 650/1000 w pc spot, barndoor 100 w ampul | AD | 6-Elektrik tesisatı ve aydınlatma
35.460.1410 | 300/500 w fresnel spot, barndoor 500 w ampul | AD | 6-Elektrik tesisatı ve aydınlatma
35.460.1420 | 650/1000 w fresnel spot, barndoor 1000 w ampul | AD | 6-Elektrik tesisatı ve aydınlatma
35.460.1510 | Par56 spot ve ampül | AD | 6-Elektrik tesisatı ve aydınlatma
35.460.1520 | Par64 spot ve ampül | AD | 6-Elektrik tesisatı ve aydınlatma
35.470.1001 | 2000 ansı-lümen, 1024x768 çözünürlükte projeksiyon | AD | 6-Elektrik tesisatı ve aydınlatma
35.470.1002 | 2500 ansı-lümen, 1024x768 çözünürlükte projeksiyon | AD | 6-Elektrik tesisatı ve aydınlatma
35.470.1003 | 3000 ansı-lümen, 1024x768 çözünürlükte projeksiyon | AD | 6-Elektrik tesisatı ve aydınlatma
35.470.1004 | 3500 ansı-lümen, 1024x768 çözünürlükte projeksiyon | AD | 6-Elektrik tesisatı ve aydınlatma
35.470.1005 | 4000 ansı-lümen, 1024x768 çözünürlükte projeksiyon | AD | 6-Elektrik tesisatı ve aydınlatma
35.470.1006 | 4500 ansı-lümen, 1024x768 çözünürlükte projeksiyon | AD | 6-Elektrik tesisatı ve aydınlatma
35.470.1007 | 5000 ansı-lümen, 1024x768 çözünürlükte projeksiyon | AD | 6-Elektrik tesisatı ve aydınlatma
35.470.1008 | 6500 ansı-lümen, 1024x768 çözünürlükte projeksiyon | AD | 6-Elektrik tesisatı ve aydınlatma
35.470.2001 | Kaldırma kapasitesi 5 tona kadar | AD | 6-Elektrik tesisatı ve aydınlatma
35.470.2002 | Kaldırma kapasitesi 10 tona kadar | AD | 6-Elektrik tesisatı ve aydınlatma
35.470.2003 | Kaldırma kapasitesi 20 tona kadar | AD | 6-Elektrik tesisatı ve aydınlatma
35.470.2004 | Kaldırma kapasitesi 30 tona kadar | AD | 6-Elektrik tesisatı ve aydınlatma
35.470.2005 | Kaldırma kapasitesi 40 tona kadar | AD | 6-Elektrik tesisatı ve aydınlatma
35.470.3001 | 200 x 150 motorlu perde | AD | 6-Elektrik tesisatı ve aydınlatma
35.470.3002 | 250 x 190 motorlu perde | AD | 6-Elektrik tesisatı ve aydınlatma
35.470.3003 | 300 x 225 motorlu perde | AD | 6-Elektrik tesisatı ve aydınlatma
35.470.3004 | 350 x 265 motorlu perde | AD | 6-Elektrik tesisatı ve aydınlatma
35.470.3005 | 400 x 300 motorlu perde | AD | 6-Elektrik tesisatı ve aydınlatma
35.470.3006 | 450 x 340 motorlu perde | AD | 6-Elektrik tesisatı ve aydınlatma
35.470.3007 | 500 x 375 motorlu perde | AD | 6-Elektrik tesisatı ve aydınlatma
35.470.3008 | 600 x 450 motorlu perde | AD | 6-Elektrik tesisatı ve aydınlatma
35.470.3009 | 700 x 575 motorlu perde | AD | 6-Elektrik tesisatı ve aydınlatma
35.470.4001 | 2 x 100 w power amplifikatör | AD | 6-Elektrik tesisatı ve aydınlatma
35.470.4002 | 2 x 150 w power amplifikatör | AD | 6-Elektrik tesisatı ve aydınlatma
35.470.4003 | 2 x 250 w power amplifikatör | AD | 6-Elektrik tesisatı ve aydınlatma
35.470.4004 | 2 x 450 w power amplifikatör | AD | 6-Elektrik tesisatı ve aydınlatma
35.470.4005 | 2 x 800 w power amplifikatör | AD | 6-Elektrik tesisatı ve aydınlatma
35.470.4006 | 2 x 1150 w power amplifikatör | AD | 6-Elektrik tesisatı ve aydınlatma
35.481.1150 | 10/8 multiswitch | AD | 6-Elektrik tesisatı ve aydınlatma
35.481.1154 | 10/12 multiswitch | AD | 6-Elektrik tesisatı ve aydınlatma
35.481.1156 | 10/16 multiswitch | AD | 6-Elektrik tesisatı ve aydınlatma
35.481.1158 | 10/20 multiswitch | AD | 6-Elektrik tesisatı ve aydınlatma
35.481.1160 | 10/24 multiswitch | AD | 6-Elektrik tesisatı ve aydınlatma
35.481.1162 | 10/32 multiswitch | AD | 6-Elektrik tesisatı ve aydınlatma
35.481.1164 | 10/40 multiswitch | AD | 6-Elektrik tesisatı ve aydınlatma
35.481.1166 | 10/48 multiswitch | AD | 6-Elektrik tesisatı ve aydınlatma
35.481.1210 | En az 90 cm ofset çanak anten | AD | 6-Elektrik tesisatı ve aydınlatma
35.481.1220 | En az 100 cm ofset çanak anten | AD | 6-Elektrik tesisatı ve aydınlatma
35.481.1230 | En az 120 cm ofset çanak anten | AD | 6-Elektrik tesisatı ve aydınlatma
35.481.1240 | En az 150 cm ofset çanak anten | AD | 6-Elektrik tesisatı ve aydınlatma
35.481.1310 | 1 çıkışlı (single) LNB | AD | 6-Elektrik tesisatı ve aydınlatma
35.481.1320 | 2 çıkışlı (twin) LNB | AD | 6-Elektrik tesisatı ve aydınlatma
35.481.1330 | 4 çıkışlı (quad) LNB | AD | 6-Elektrik tesisatı ve aydınlatma
35.481.1340 | 4 çıkışlı (quatro) LNB | AD | 6-Elektrik tesisatı ve aydınlatma
35.481.1350 | 8 çıkışlı (octo) LNB | AD | 6-Elektrik tesisatı ve aydınlatma
35.481.1400 | Uydu Prizi: | AD | 6-Elektrik tesisatı ve aydınlatma
35.481.1510 | 8 way splitter (5-2400 MHz) | AD | 6-Elektrik tesisatı ve aydınlatma
35.481.1520 | 6 way splitter (5-2400 MHz) | AD | 6-Elektrik tesisatı ve aydınlatma
35.481.1530 | 4 way splitter (5-2400 MHz) | AD | 6-Elektrik tesisatı ve aydınlatma
35.481.1540 | 3 way splitter (5-2400 MHz) | AD | 6-Elektrik tesisatı ve aydınlatma
35.481.1550 | 2 way splitter (5-2400 MHz) | AD | 6-Elektrik tesisatı ve aydınlatma
35.481.1605 | 1 way tap off, 5-1000MHz | AD | 6-Elektrik tesisatı ve aydınlatma
35.481.1610 | 1 way tap off, 5-2400MHz | AD | 6-Elektrik tesisatı ve aydınlatma
35.481.1615 | 2 way tap off, 5-1000MHz | AD | 6-Elektrik tesisatı ve aydınlatma
35.481.1620 | 2 way tap off, 5-2400MHz | AD | 6-Elektrik tesisatı ve aydınlatma
35.481.1625 | 4 way tap off, 5-1000MHz | AD | 6-Elektrik tesisatı ve aydınlatma
35.481.1630 | 4 way tap off, 5-2400MHz | AD | 6-Elektrik tesisatı ve aydınlatma
35.481.1635 | 6 way tap off, 5-2400Mhz | AD | 6-Elektrik tesisatı ve aydınlatma
35.481.1640 | 8 way tap off, 5-2400Mhz | AD | 6-Elektrik tesisatı ve aydınlatma
35.485.1001 | Redresör ve montajı 24 v. 20 a.e kadar | AD | 6-Elektrik tesisatı ve aydınlatma
35.485.1002 | Redresör ve montajı 24 v. 10 a.e kadar | AD | 6-Elektrik tesisatı ve aydınlatma
35.485.1003 | Redresör ve montajı 24 v. 5 a.e kadar | AD | 6-Elektrik tesisatı ve aydınlatma
35.485.1004 | Redresör ve montajı 24 v. 2 a.e kadar | AD | 6-Elektrik tesisatı ve aydınlatma
35.491.1101 | 4.3" görüntülü diafon (en az 480x270), mekanik butonlu | AD | 6-Elektrik tesisatı ve aydınlatma
35.491.1102 | 7" görüntülü diafon (en az 800x480), mekanik butonlu | AD | 6-Elektrik tesisatı ve aydınlatma
35.491.1104 | 4.3" görüntülü diafon (en az 480x270), dokunmatik butonlu | AD | 6-Elektrik tesisatı ve aydınlatma
35.491.1105 | 7" görüntülü diafon (en az 800x480), dokunmatik butonlu | AD | 6-Elektrik tesisatı ve aydınlatma
35.491.1108 | 7" görüntülü diafon (en az 800x480), dokunmatik ekranlı | AD | 6-Elektrik tesisatı ve aydınlatma
35.491.1109 | 10.1" görüntülü diafon (en az 1024x600), dokunmatik ekranlı | AD | 6-Elektrik tesisatı ve aydınlatma
35.491.1201 | Mekanik tuşlu dijital zil paneli (2 satır ekran) | AD | 6-Elektrik tesisatı ve aydınlatma
35.491.1202 | Mekanik tuşlu dijital zil paneli (2 satır ekran) kart okuyuculu | AD | 6-Elektrik tesisatı ve aydınlatma
35.491.1203 | Mekanik tuşlu dijital zil paneli (4 satır ekran) | AD | 6-Elektrik tesisatı ve aydınlatma
35.491.1204 | Mekanik tuşlu dijital zil paneli (4 satır ekran) kart okuyuculu | AD | 6-Elektrik tesisatı ve aydınlatma
35.491.1205 | Dokunmatik tuşlu dijital zil paneli, kart okuyuculu, en az 4" renkli ekran | AD | 6-Elektrik tesisatı ve aydınlatma
35.491.1206 | Dokunmatik ekranlı dijital zil paneli, kart okuyuculu, en az 7" renkli ekran | AD | 6-Elektrik tesisatı ve aydınlatma
35.491.1300 | Sıva Üstü Zil Paneli Altlığı: | AD | 6-Elektrik tesisatı ve aydınlatma
35.491.1400 | Sıva Altı Zil Paneli Kasası: | AD | 6-Elektrik tesisatı ve aydınlatma
35.491.2100 | Sesli Diafon: | AD | 6-Elektrik tesisatı ve aydınlatma
35.491.2200 | Santral: | AD | 6-Elektrik tesisatı ve aydınlatma
35.491.2310 | Tek Tuşlu Sesli Zil Paneli: | AD | 6-Elektrik tesisatı ve aydınlatma
35.491.2320 | Zil paneli için ilave tuş fiyat farkı: (Ölçü: Ad.) | AD | 6-Elektrik tesisatı ve aydınlatma
35.491.4000 | DT-8 kablo: | M | 6-Elektrik tesisatı ve aydınlatma
35.491.5000 | Kapı Zili Anahtar Sortisi: | AD | 6-Elektrik tesisatı ve aydınlatma
35.491.7110 | En az 7" ekranlı, en az 800x480 piksel | AD | 6-Elektrik tesisatı ve aydınlatma
35.491.7120 | En az 10" ekranlı, en az 1024x600 piksel | AD | 6-Elektrik tesisatı ve aydınlatma
35.491.7210 | Dokunmatik tuşlu dijital zil paneli, kart okuyuculu, en az 4" renkli ekran | AD | 6-Elektrik tesisatı ve aydınlatma
35.491.7220 | Dokunmatik ekranlı dijital zil paneli, kart okuyuculu, en az 7" renkli ekran | AD | 6-Elektrik tesisatı ve aydınlatma
35.500.1001 | 1x2x0.8+0.8 j-y (st) yangın alarm kabloları | M | 6-Elektrik tesisatı ve aydınlatma
35.500.1002 | 2x2x0.8+0.8 j-y (st) yangın alarm kabloları | M | 6-Elektrik tesisatı ve aydınlatma
35.500.1003 | 3x2x0.8+0.8 j-y (st) yangın alarm kabloları | M | 6-Elektrik tesisatı ve aydınlatma
35.500.1004 | 4x2x0.8+0.8 j-y (st) yangın alarm kabloları | M | 6-Elektrik tesisatı ve aydınlatma
35.500.1005 | 5x2x0.8+0.8 j-y (st) yangın alarm kabloları | M | 6-Elektrik tesisatı ve aydınlatma
35.500.1006 | 6x2x0.8+0.8 j-y (st) yangın alarm kabloları | M | 6-Elektrik tesisatı ve aydınlatma
35.500.1007 | 8x2x0.8+0.8 j-y (st) yangın alarm kabloları | M | 6-Elektrik tesisatı ve aydınlatma
35.500.1008 | 10x2x0.8+0.8 j-y (st) yangın alarm kabloları | M | 6-Elektrik tesisatı ve aydınlatma
35.500.1009 | 1x2x1+1 j-y (st) yangın alarm kabloları | M | 6-Elektrik tesisatı ve aydınlatma
35.500.1010 | 2x2x1+1 j-y (st) yangın alarm kabloları | M | 6-Elektrik tesisatı ve aydınlatma
35.500.1011 | 3x2x1+1 j-y (st) yangın alarm kabloları | M | 6-Elektrik tesisatı ve aydınlatma
35.500.1012 | 4x2x1+1 j-y (st) yangın alarm kabloları | M | 6-Elektrik tesisatı ve aydınlatma
35.500.1013 | 5x2x1+1 j-y (st) yangın alarm kabloları | M | 6-Elektrik tesisatı ve aydınlatma
35.500.1014 | 6x2x1+1 j-y (st) yangın alarm kabloları | M | 6-Elektrik tesisatı ve aydınlatma
35.500.1015 | 8x2x1+1 j-y (st) yangın alarm kabloları | M | 6-Elektrik tesisatı ve aydınlatma
35.500.1016 | 10x2x1+1 j-y (st) yangın alarm kabloları | M | 6-Elektrik tesisatı ve aydınlatma
35.500.1017 | 1x2x1.5+1.5 j-y (st) yangın alarm kabloları | M | 6-Elektrik tesisatı ve aydınlatma
35.500.1018 | 2x2x1.5+1.5 j-y (st) yangın alarm kabloları | M | 6-Elektrik tesisatı ve aydınlatma
35.500.1019 | 3x2x1.5+1.5 j-y (st) yangın alarm kabloları | M | 6-Elektrik tesisatı ve aydınlatma
35.500.1020 | 4x2x1.5+1.5 j-y (st) yangın alarm kabloları | M | 6-Elektrik tesisatı ve aydınlatma
35.500.1021 | 5x2x1.5+1.5 j-y (st) yangın alarm kabloları | M | 6-Elektrik tesisatı ve aydınlatma
35.500.1022 | 6x2x1.5+1.5 j-y (st) yangın alarm kabloları | M | 6-Elektrik tesisatı ve aydınlatma
35.500.1023 | 8x2x1.5+1.5 j-y (st) yangın alarm kabloları | M | 6-Elektrik tesisatı ve aydınlatma
35.500.1024 | 10x2x1.5+1.5 j-y (st) yangın alarm kabloları | M | 6-Elektrik tesisatı ve aydınlatma
35.500.1025 | 1x2x2.5+2.5 j-y (st) yangın alarm kabloları | M | 6-Elektrik tesisatı ve aydınlatma
35.500.1026 | 2x2x2.5+2.5 j-y (st) yangın alarm kabloları | M | 6-Elektrik tesisatı ve aydınlatma
35.500.1027 | 3x2x2.5+2.5 j-y (st) yangın alarm kabloları | M | 6-Elektrik tesisatı ve aydınlatma
35.500.1028 | 4x2x2.5+2.5 j-y (st) yangın alarm kabloları | M | 6-Elektrik tesisatı ve aydınlatma
35.500.1029 | 5x2x2.5+2.5 j-y (st) yangın alarm kabloları | M | 6-Elektrik tesisatı ve aydınlatma
35.500.1030 | 6x2x2.5+2.5 j-y (st) yangın alarm kabloları | M | 6-Elektrik tesisatı ve aydınlatma
35.500.1031 | 8x2x2.5+2.5 j-y (st) yangın alarm kabloları | M | 6-Elektrik tesisatı ve aydınlatma
35.500.1032 | 10x2x2.5+2.5 j-y (st) yangın alarm kabloları | M | 6-Elektrik tesisatı ve aydınlatma
35.500.2101 | LIYCY, LIYC2Y sinyal kablosu 2x0.14 mm2 | M | 6-Elektrik tesisatı ve aydınlatma
35.500.2102 | LIYCY, LIYC2Y sinyal kablosu 12x0.14 mm2 | M | 6-Elektrik tesisatı ve aydınlatma
35.500.2103 | LIYCY, LIYC2Y sinyal kablosu 14x0.14 mm2 | M | 6-Elektrik tesisatı ve aydınlatma
35.500.2104 | LIYCY, LIYC2Y sinyal kablosu 16x0.14 mm2 | M | 6-Elektrik tesisatı ve aydınlatma
35.500.2105 | LIYCY, LIYC2Y sinyal kablosu 18x0.14 mm2 | M | 6-Elektrik tesisatı ve aydınlatma
35.500.2106 | LIYCY, LIYC2Y sinyal kablosu 20x0.14 mm2 | M | 6-Elektrik tesisatı ve aydınlatma
35.500.2107 | LIYCY, LIYC2Y sinyal kablosu 25x0.14 mm2 | M | 6-Elektrik tesisatı ve aydınlatma
35.500.2108 | LIYCY, LIYC2Y sinyal kablosu 3x0.14 mm2 | M | 6-Elektrik tesisatı ve aydınlatma
35.500.2109 | LIYCY, LIYC2Y sinyal kablosu 4x0.14 mm2 | M | 6-Elektrik tesisatı ve aydınlatma
35.500.2110 | LIYCY, LIYC2Y sinyal kablosu 5x0.14 mm2 | M | 6-Elektrik tesisatı ve aydınlatma
35.500.2111 | LIYCY, LIYC2Y sinyal kablosu 6x0.14 mm2 | M | 6-Elektrik tesisatı ve aydınlatma
35.500.2112 | LIYCY, LIYC2Y sinyal kablosu 7x0.14 mm2 | M | 6-Elektrik tesisatı ve aydınlatma
35.500.2113 | LIYCY, LIYC2Y sinyal kablosu 8x0.14 mm2 | M | 6-Elektrik tesisatı ve aydınlatma
35.500.2114 | LIYCY, LIYC2Y sinyal kablosu 9x0.14 mm2 | M | 6-Elektrik tesisatı ve aydınlatma
35.500.2115 | LIYCY, LIYC2Y sinyal kablosu 10x0.14 mm2 | M | 6-Elektrik tesisatı ve aydınlatma
35.500.2116 | LIYCY, LIYC2Y sinyal kablosu 2x0.25 mm2 | M | 6-Elektrik tesisatı ve aydınlatma
35.500.2117 | LIYCY, LIYC2Y sinyal kablosu 14x0.25 mm2 | M | 6-Elektrik tesisatı ve aydınlatma
35.500.2118 | LIYCY, LIYC2Y sinyal kablosu 16x0.25 mm2 | M | 6-Elektrik tesisatı ve aydınlatma
35.500.2119 | LIYCY, LIYC2Y sinyal kablosu 18x0.25 mm2 | M | 6-Elektrik tesisatı ve aydınlatma
35.500.2120 | LIYCY, LIYC2Y sinyal kablosu 20x0.25 mm2 | M | 6-Elektrik tesisatı ve aydınlatma
35.500.2121 | LIYCY, LIYC2Y sinyal kablosu 25x0.25 mm2 | M | 6-Elektrik tesisatı ve aydınlatma
35.500.2122 | LIYCY, LIYC2Y sinyal kablosu 3x0.25 mm2 | M | 6-Elektrik tesisatı ve aydınlatma
35.500.2123 | LIYCY, LIYC2Y sinyal kablosu 4x0.25 mm2 | M | 6-Elektrik tesisatı ve aydınlatma
35.500.2124 | LIYCY, LIYC2Y sinyal kablosu 5x0.25 mm2 | M | 6-Elektrik tesisatı ve aydınlatma
35.500.2125 | LIYCY, LIYC2Y sinyal kablosu 6x0.25 mm2 | M | 6-Elektrik tesisatı ve aydınlatma
35.500.2126 | LIYCY, LIYC2Y sinyal kablosu 7x0.25 mm2 | M | 6-Elektrik tesisatı ve aydınlatma
35.500.2127 | LIYCY, LIYC2Y sinyal kablosu 8x0.25 mm2 | M | 6-Elektrik tesisatı ve aydınlatma
35.500.2128 | LIYCY, LIYC2Y sinyal kablosu 10x0.25 mm2 | M | 6-Elektrik tesisatı ve aydınlatma
35.500.2129 | LIYCY, LIYC2Y sinyal kablosu 12x0.25 mm2 | M | 6-Elektrik tesisatı ve aydınlatma
35.500.2130 | LIYCY, LIYC2Y sinyal kablosu 2x0 34 mm2 | M | 6-Elektrik tesisatı ve aydınlatma
35.500.2131 | LIYCY, LIYC2Y sinyal kablosu 14x0.34 mm2 | M | 6-Elektrik tesisatı ve aydınlatma
35.500.2132 | LIYCY, LIYC2Y sinyal kablosu 16x0.34 mm2 | M | 6-Elektrik tesisatı ve aydınlatma
35.500.2133 | LIYCY, LIYC2Y sinyal kablosu 18x0.34 mm2 | M | 6-Elektrik tesisatı ve aydınlatma
35.500.2134 | LIYCY, LIYC2Y sinyal kablosu 20x0.34 mm2 | M | 6-Elektrik tesisatı ve aydınlatma
35.500.2135 | LIYCY, LIYC2Y sinyal kablosu 25x0.34 mm2 | M | 6-Elektrik tesisatı ve aydınlatma
35.500.2136 | LIYCY, LIYC2Y sinyal kablosu 3x0.34 mm2 | M | 6-Elektrik tesisatı ve aydınlatma
35.500.2137 | LIYCY, LIYC2Y sinyal kablosu 4x0.34 mm2 | M | 6-Elektrik tesisatı ve aydınlatma
35.500.2138 | LIYCY, LIYC2Y sinyal kablosu 5x0.34 mm2 | M | 6-Elektrik tesisatı ve aydınlatma
35.500.2139 | LIYCY, LIYC2Y sinyal kablosu 6x0.34 mm2 | M | 6-Elektrik tesisatı ve aydınlatma
35.500.2140 | LIYCY, LIYC2Y sinyal kablosu 7x0.34 mm2 | M | 6-Elektrik tesisatı ve aydınlatma
35.500.2141 | LIYCY, LIYC2Y sinyal kablosu 8x0.34 mm2 | M | 6-Elektrik tesisatı ve aydınlatma
35.500.2142 | LIYCY, LIYC2Y sinyal kablosu 10x0.34 mm2 | M | 6-Elektrik tesisatı ve aydınlatma
35.500.2143 | LIYCY, LIYC2Y sinyal kablosu 12x0.34 mm2 | M | 6-Elektrik tesisatı ve aydınlatma
35.500.2144 | LIYCY, LIYC2Y sinyal kablosu 2x0.50 mm2 | M | 6-Elektrik tesisatı ve aydınlatma
35.500.2145 | LIYCY, LIYC2Y sinyal kablosu 3x0.50 mm2 | M | 6-Elektrik tesisatı ve aydınlatma
35.500.2146 | LIYCY, LIYC2Y sinyal kablosu 4x0.50 mm2 | M | 6-Elektrik tesisatı ve aydınlatma
35.500.2147 | LIYCY, LIYC2Y sinyal kablosu 5x0.50 mm2 | M | 6-Elektrik tesisatı ve aydınlatma
35.500.2148 | LIYCY, LIYC2Y sinyal kablosu 6x0.50 mm2 | M | 6-Elektrik tesisatı ve aydınlatma
35.500.2149 | LIYCY, LIYC2Y sinyal kablosu 7x0.50 mm2 | M | 6-Elektrik tesisatı ve aydınlatma
35.500.2150 | LIYCY, LIYC2Y sinyal kablosu 8x0.50 mm2 | M | 6-Elektrik tesisatı ve aydınlatma
35.500.2151 | LIYCY, LIYC2Y sinyal kablosu 9x0.50 mm2 | M | 6-Elektrik tesisatı ve aydınlatma
35.500.2152 | LIYCY, LIYC2Y sinyal kablosu 10x0.50 mm2 | M | 6-Elektrik tesisatı ve aydınlatma
35.500.2153 | LIYCY, LIYC2Y sinyal kablosu 12x0.50 mm2 | M | 6-Elektrik tesisatı ve aydınlatma
35.500.2154 | LIYCY, LIYC2Y sinyal kablosu 14x0.50 mm2 | M | 6-Elektrik tesisatı ve aydınlatma
35.500.2155 | LIYCY, LIYC2Y sinyal kablosu 16x0.50 mm2 | M | 6-Elektrik tesisatı ve aydınlatma
35.500.2156 | LIYCY, LIYC2Y sinyal kablosu 18x0.50 mm2 | M | 6-Elektrik tesisatı ve aydınlatma
35.500.2157 | LIYCY, LIYC2Y sinyal kablosu 20x0.50 mm2 | M | 6-Elektrik tesisatı ve aydınlatma
35.500.2158 | LIYCY, LIYC2Y sinyal kablosu 25x0.50 mm2 | M | 6-Elektrik tesisatı ve aydınlatma
35.500.2159 | LIYCY, LIYC2Y sinyal kablosu 2x0.75 mm2 | M | 6-Elektrik tesisatı ve aydınlatma
35.500.2160 | LIYCY, LIYC2Y sinyal kablosu 3x0.75 mm2 | M | 6-Elektrik tesisatı ve aydınlatma
35.500.2161 | LIYCY, LIYC2Y sinyal kablosu 4x0.75 mm2 | M | 6-Elektrik tesisatı ve aydınlatma
35.500.2162 | LIYCY, LIYC2Y sinyal kablosu 5x0.75 mm2 | M | 6-Elektrik tesisatı ve aydınlatma
35.500.2163 | LIYCY, LIYC2Y sinyal kablosu 6x0.75 mm2 | M | 6-Elektrik tesisatı ve aydınlatma
35.500.2164 | LIYCY, LIYC2Y sinyal kablosu 7x0.75 mm2 | M | 6-Elektrik tesisatı ve aydınlatma
35.500.2165 | LIYCY, LIYC2Y sinyal kablosu 8x0.75 mm2 | M | 6-Elektrik tesisatı ve aydınlatma
35.500.2166 | LIYCY, LIYC2Y sinyal kablosu 9x0.75 mm2 | M | 6-Elektrik tesisatı ve aydınlatma
35.500.2167 | LIYCY, LIYC2Y sinyal kablosu 10x0.75 mm2 | M | 6-Elektrik tesisatı ve aydınlatma
35.500.2168 | LIYCY, LIYC2Y sinyal kablosu 12x0.75 mm2 | M | 6-Elektrik tesisatı ve aydınlatma
35.500.2169 | LIYCY, LIYC2Y sinyal kablosu 14x0.75 mm2 | M | 6-Elektrik tesisatı ve aydınlatma
35.500.2170 | LIYCY, LIYC2Y sinyal kablosu 16x0.75 mm2 | M | 6-Elektrik tesisatı ve aydınlatma
35.500.2171 | LIYCY, LIYC2Y sinyal kablosu 18x0.75 mm2 | M | 6-Elektrik tesisatı ve aydınlatma
35.500.2172 | LIYCY, LIYC2Y sinyal kablosu 20x0.75 mm2 | M | 6-Elektrik tesisatı ve aydınlatma
35.500.2173 | LIYCY, LIYC2Y sinyal kablosu 25x0.75 mm2 | M | 6-Elektrik tesisatı ve aydınlatma
35.500.2174 | LIYCY, LIYC2Y sinyal kablosu 2x1.0 mm2 | M | 6-Elektrik tesisatı ve aydınlatma
35.500.2175 | LIYCY, LIYC2Y sinyal kablosu 3x1.0 mm2 | M | 6-Elektrik tesisatı ve aydınlatma
35.500.2176 | LIYCY, LIYC2Y sinyal kablosu 4x1.0 mm2 | M | 6-Elektrik tesisatı ve aydınlatma
35.500.2177 | LIYCY, LIYC2Y sinyal kablosu 5x1.0 mm2 | M | 6-Elektrik tesisatı ve aydınlatma
35.500.2178 | LIYCY, LIYC2Y sinyal kablosu 6x1.0 mm2 | M | 6-Elektrik tesisatı ve aydınlatma
35.500.2179 | LIYCY, LIYC2Y sinyal kablosu 7x1.0 mm2 | M | 6-Elektrik tesisatı ve aydınlatma
35.500.2180 | LIYCY, LIYC2Y sinyal kablosu 8x1.0 mm2 | M | 6-Elektrik tesisatı ve aydınlatma
35.500.2181 | LIYCY, LIYC2Y sinyal kablosu 9x1.0 mm2 | M | 6-Elektrik tesisatı ve aydınlatma
35.500.2182 | LIYCY, LIYC2Y sinyal kablosu 10x1.0 mm2 | M | 6-Elektrik tesisatı ve aydınlatma
35.500.2183 | LIYCY, LIYC2Y sinyal kablosu 12x1.0 mm2 | M | 6-Elektrik tesisatı ve aydınlatma
35.500.2184 | LIYCY, LIYC2Y sinyal kablosu 14x1.0 mm2 | M | 6-Elektrik tesisatı ve aydınlatma
35.500.2185 | LIYCY, LIYC2Y sinyal kablosu 16x1.0 mm2 | M | 6-Elektrik tesisatı ve aydınlatma
35.500.2186 | LIYCY, LIYC2Y sinyal kablosu 18x1.0 mm2 | M | 6-Elektrik tesisatı ve aydınlatma
35.500.2187 | LIYCY, LIYC2Y sinyal kablosu 20x1.0 mm2 | M | 6-Elektrik tesisatı ve aydınlatma
35.500.2188 | LIYCY, LIYC2Y sinyal kablosu 25x1.0 mm2 | M | 6-Elektrik tesisatı ve aydınlatma
35.500.2189 | LIYCY, LIYC2Y sinyal kablosu 2x1.5 mm2 | M | 6-Elektrik tesisatı ve aydınlatma
35.500.2190 | LIYCY, LIYC2Y sinyal kablosu 3x1.5 mm2 | M | 6-Elektrik tesisatı ve aydınlatma
35.500.2191 | LIYCY, LIYC2Y sinyal kablosu 4x1.5 mm2 | M | 6-Elektrik tesisatı ve aydınlatma
35.500.2192 | LIYCY, LIYC2Y sinyal kablosu 5x1.5 mm2 | M | 6-Elektrik tesisatı ve aydınlatma
35.500.2193 | LIYCY, LIYC2Y sinyal kablosu 6x1.5 mm2 | M | 6-Elektrik tesisatı ve aydınlatma
35.500.2194 | LIYCY, LIYC2Y sinyal kablosu 7x1.5 mm2 | M | 6-Elektrik tesisatı ve aydınlatma
35.500.2195 | LIYCY, LIYC2Y sinyal kablosu 8x1.5 mm2 | M | 6-Elektrik tesisatı ve aydınlatma
35.500.2196 | LIYCY, LIYC2Y sinyal kablosu 9x1.5 mm2 | M | 6-Elektrik tesisatı ve aydınlatma
35.500.2197 | LIYCY, LIYC2Y sinyal kablosu 10x1.5 mm2 | M | 6-Elektrik tesisatı ve aydınlatma
35.500.2198 | LIYCY, LIYC2Y sinyal kablosu 12x1.5 mm2 | M | 6-Elektrik tesisatı ve aydınlatma
35.500.2199 | LIYCY, LIYC2Y sinyal kablosu 14x1.5 mm2 | M | 6-Elektrik tesisatı ve aydınlatma
35.500.2200 | LIYCY, LIYC2Y sinyal kablosu 16x1.5 mm2 | M | 6-Elektrik tesisatı ve aydınlatma
35.500.2201 | LIYCY, LIYC2Y sinyal kablosu 18x1.5 mm2 | M | 6-Elektrik tesisatı ve aydınlatma
35.500.2202 | LIYCY, LIYC2Y sinyal kablosu 20x1.5 mm2 | M | 6-Elektrik tesisatı ve aydınlatma
35.500.2203 | LIYCY, LIYC2Y sinyal kablosu 25x1.5 mm2 | M | 6-Elektrik tesisatı ve aydınlatma
35.500.2204 | LIYCY, LIYC2Y sinyal kablosu 2x2.5 mm2 | M | 6-Elektrik tesisatı ve aydınlatma
35.500.2205 | LIYCY, LIYC2Y sinyal kablosu 3x2.5 mm2 | M | 6-Elektrik tesisatı ve aydınlatma
35.500.2206 | LIYCY, LIYC2Y sinyal kablosu 4x2.5 mm2 | M | 6-Elektrik tesisatı ve aydınlatma
35.500.2207 | LIYCY, LIYC2Y sinyal kablosu 5x2.5 mm2 | M | 6-Elektrik tesisatı ve aydınlatma
35.500.2208 | LIYCY, LIYC2Y sinyal kablosu 6x2.5 mm2 | M | 6-Elektrik tesisatı ve aydınlatma
35.500.2209 | LIYCY, LIYC2Y sinyal kablosu 7x2.5 mm2 | M | 6-Elektrik tesisatı ve aydınlatma
35.500.2210 | LIYCY, LIYC2Y sinyal kablosu 8x2.5 mm2 | M | 6-Elektrik tesisatı ve aydınlatma
35.500.2211 | LIYCY, LIYC2Y sinyal kablosu 9x2.5 mm2 | M | 6-Elektrik tesisatı ve aydınlatma
35.500.2212 | LIYCY, LIYC2Y sinyal kablosu 10x2.5 mm2 | M | 6-Elektrik tesisatı ve aydınlatma
35.500.2213 | LIYCY, LIYC2Y sinyal kablosu 12x2.5 mm2 | M | 6-Elektrik tesisatı ve aydınlatma
35.500.2214 | LIYCY, LIYC2Y sinyal kablosu 14x2.5 mm2 | M | 6-Elektrik tesisatı ve aydınlatma
35.500.2215 | LIYCY, LIYC2Y sinyal kablosu 16x2.5 mm2 | M | 6-Elektrik tesisatı ve aydınlatma
35.500.2216 | LIYCY, LIYC2Y sinyal kablosu 18x2.5 mm2 | M | 6-Elektrik tesisatı ve aydınlatma
35.500.2217 | LIYCY, LIYC2Y sinyal kablosu 20x2.5 mm2 | M | 6-Elektrik tesisatı ve aydınlatma
35.500.2218 | LIYCY, LIYC2Y sinyal kablosu 25x2.5 mm2 | M | 6-Elektrik tesisatı ve aydınlatma
35.500.2401 | 2x2x0.22mm2 lıycy (st) cy tipi enstr.sinyal-kumanda kablosu | M | 6-Elektrik tesisatı ve aydınlatma
35.500.2402 | 3x2x0.22mm2 lıycy (st) cy tipi enstr.sinyal-kumanda kablosu | M | 6-Elektrik tesisatı ve aydınlatma
35.500.2403 | 4x2x0.22mm2 lıycy (st) cy tipi enstr.sinyal-kumanda kablosu | M | 6-Elektrik tesisatı ve aydınlatma
35.500.2404 | 5x2x0.22mm2 lıycy (st) cy tipi enstr.sinyal-kumanda kablosu | M | 6-Elektrik tesisatı ve aydınlatma
35.500.2405 | 6x2x0.22mm2 lıycy (st) cy tipi enstr.sinyal-kumanda kablosu | M | 6-Elektrik tesisatı ve aydınlatma
35.500.2406 | 7x2x0.22mm2 lıycy (st) cy tipi enstr.sinyal-kumanda kablosu | M | 6-Elektrik tesisatı ve aydınlatma
35.500.2407 | 8x2x0.22mm2 lıycy (st) cy tipi enstr.sinyal-kumanda kablosu | M | 6-Elektrik tesisatı ve aydınlatma
35.500.2408 | 10x2x0.22mm2 lıycy (st) cy tipi enstr.sinyal-kumanda kablosu | M | 6-Elektrik tesisatı ve aydınlatma
35.500.2409 | 12x2x0.22mm2 lıycy (st) cy tipi enstr.sinyal-kumanda kablosu | M | 6-Elektrik tesisatı ve aydınlatma
35.500.2410 | 15x2x0.22mm2 lıycy (st) cy tipi enstr.sinyal-kumanda kablosu | M | 6-Elektrik tesisatı ve aydınlatma
35.500.2411 | 18x2x0.22mm2 lıycy (st) cy tipi enstr.sinyal-kumanda kablosu | M | 6-Elektrik tesisatı ve aydınlatma
35.500.2412 | 20x2x0.22mm2 lıycy (st) cy tipi enstr.sinyal-kumanda kablosu | M | 6-Elektrik tesisatı ve aydınlatma
35.500.2413 | 2x25x0.22mm2 lıycy (st) cy tipi enstr.sinyal-kumanda kablosu | M | 6-Elektrik tesisatı ve aydınlatma
35.500.2414 | 2x2x0.34mm2 lıycy (st) cy tipi enstr.sinyal-kumanda kablosu | M | 6-Elektrik tesisatı ve aydınlatma
35.500.2415 | 3x2x0.34mm2 lıycy (st) cy tipi enstr.sinyal-kumanda kablosu | M | 6-Elektrik tesisatı ve aydınlatma
35.500.2416 | 4x2x0.34mm2 lıycy (st) cy tipi enstr.sinyal-kumanda kablosu | M | 6-Elektrik tesisatı ve aydınlatma
35.500.2417 | 5x2x0.34mm2 lıycy (st) cy tipi enstr.sinyal-kumanda kablosu | M | 6-Elektrik tesisatı ve aydınlatma
35.500.2418 | 6x2x0.34mm2 lıycy (st) cy tipi enstr.sinyal-kumanda kablosu | M | 6-Elektrik tesisatı ve aydınlatma
35.500.2419 | 7x2x0.34mm2 lıycy (st) cy tipi enstr.sinyal-kumanda kablosu | M | 6-Elektrik tesisatı ve aydınlatma
35.500.2420 | 8x2x0.34mm2 lıycy (st) cy tipi enstr.sinyal-kumanda kablosu | M | 6-Elektrik tesisatı ve aydınlatma
35.500.2421 | 10x2x0.34mm2 lıycy (st) cy tipi enstr.sinyal-kumanda kablosu | M | 6-Elektrik tesisatı ve aydınlatma
35.500.2422 | 12x2x0.34mm2 lıycy (st) cy tipi enstr.sinyal-kumanda kablosu | M | 6-Elektrik tesisatı ve aydınlatma
35.500.2423 | 15x2x0.34mm2 lıycy (st) cy tipi enstr.sinyal-kumanda kablosu | M | 6-Elektrik tesisatı ve aydınlatma
35.500.2424 | 2x2x0.50mm2 lıycy (st) cy tipi enstr.sinyal-kumanda kablosu | M | 6-Elektrik tesisatı ve aydınlatma
35.500.2425 | 3x2x0.50mm2 lıycy (st) cy tipi enstr.sinyal-kumanda kablosu | M | 6-Elektrik tesisatı ve aydınlatma
35.500.2426 | 4x2x0.50mm2 lıycy (st) cy tipi enstr.sinyal-kumanda kablosu | M | 6-Elektrik tesisatı ve aydınlatma
35.500.2427 | 5x2x0.50mm2 lıycy (st) cy tipi enstr.sinyal-kumanda kablosu | M | 6-Elektrik tesisatı ve aydınlatma
35.500.2428 | 6x2x0.50mm2 lıycy (st) cy tipi enstr.sinyal-kumanda kablosu | M | 6-Elektrik tesisatı ve aydınlatma
35.500.2429 | 7x2x0.50mm2 lıycy (st) cy tipi enstr.sinyal-kumanda kablosu | M | 6-Elektrik tesisatı ve aydınlatma
35.500.2430 | 8x2x0.50mm2 lıycy (st) cy tipi enstr.sinyal-kumanda kablosu | M | 6-Elektrik tesisatı ve aydınlatma
35.500.2431 | 9x2x0.50mm2 lıycy (st) cy tipi enstr.sinyal-kumanda kablosu | M | 6-Elektrik tesisatı ve aydınlatma
35.500.2432 | 10x2x0.50mm2 lıycy (st) cy tipi enstr.sinyal-kumanda kablosu | M | 6-Elektrik tesisatı ve aydınlatma
35.500.2433 | 12x2x0.50mm2 lıycy (st) cy tipi enstr.sinyal-kumanda kablosu | M | 6-Elektrik tesisatı ve aydınlatma
35.500.2434 | 2x2x0.75mm2 lıycy (st) cy tipi enstr.sinyal-kumanda kablosu | M | 6-Elektrik tesisatı ve aydınlatma
35.500.2435 | 3x2x0.75mm2 lıycy (st) cy tipi enstr.sinyal-kumanda kablosu | M | 6-Elektrik tesisatı ve aydınlatma
35.500.2436 | 4x2x0.75mm2 lıycy (st) cy tipi enstr.sinyal-kumanda kablosu | M | 6-Elektrik tesisatı ve aydınlatma
35.500.2437 | 5x2x0.75mm2 lıycy (st) cy tipi enstr.sinyal-kumanda kablosu | M | 6-Elektrik tesisatı ve aydınlatma
35.500.2438 | 6x2x0.75mm2 lıycy (st) cy tipi enstr.sinyal-kumanda kablosu | M | 6-Elektrik tesisatı ve aydınlatma
35.500.2439 | 7x2x0.75mm2 lıycy (st) cy tipi enstr.sinyal-kumanda kablosu | M | 6-Elektrik tesisatı ve aydınlatma
35.500.2440 | 8x2x0.75mm2 lıycy (st) cy tipi enstr.sinyal-kumanda kablosu | M | 6-Elektrik tesisatı ve aydınlatma
35.500.2441 | 10x2x0.75mm2 lıycy (st) cy tipi enstr.sinyal-kumanda kablosu | M | 6-Elektrik tesisatı ve aydınlatma
35.500.2442 | 12x2x0.75mm2 lıycy (st) cy tipi enstr.sinyal-kumanda kablosu | M | 6-Elektrik tesisatı ve aydınlatma
35.500.2443 | 14x2x0.75mm2 lıycy (st) cy tipi enstr.sinyal-kumanda kablosu | M | 6-Elektrik tesisatı ve aydınlatma
35.500.2444 | 16x2x0.75mm2 lıycy (st) cy tipi enstr.sinyal-kumanda kablosu | M | 6-Elektrik tesisatı ve aydınlatma
35.500.2445 | 18x2x0.75mm2 lıycy (st) cy tipi enstr.sinyal-kumanda kablosu | M | 6-Elektrik tesisatı ve aydınlatma
35.500.2446 | 20x2x0.75mm2 lıycy (st) cy tipi enstr.sinyal-kumanda kablosu | M | 6-Elektrik tesisatı ve aydınlatma
35.500.2447 | 25x2x0.75mm2 lıycy (st) cy tipi enstr.sinyal-kumanda kablosu | M | 6-Elektrik tesisatı ve aydınlatma
35.500.2448 | 2x2x1.00mm2 lıycy (st) cy tipi enstr.sinyal-kumanda kablosu | M | 6-Elektrik tesisatı ve aydınlatma
35.500.2449 | 3x2x1.00mm2 lıycy (st) cy tipi enstr.sinyal-kumanda kablosu | M | 6-Elektrik tesisatı ve aydınlatma
35.500.2450 | 4x2x1.00mm2 lıycy (st) cy tipi enstr.sinyal-kumanda kablosu | M | 6-Elektrik tesisatı ve aydınlatma
35.500.2451 | 5x2x1.00mm2 lıycy (st) cy tipi enstr.sinyal-kumanda kablosu | M | 6-Elektrik tesisatı ve aydınlatma
35.500.2452 | 6x2x1.00mm2 lıycy (st) cy tipi enstr.sinyal-kumanda kablosu | M | 6-Elektrik tesisatı ve aydınlatma
35.500.2453 | 7x2x1.00mm2 lıycy (st) cy tipi enstr.sinyal-kumanda kablosu | M | 6-Elektrik tesisatı ve aydınlatma
35.500.2454 | 8x2x1.00mm2 lıycy (st) cy tipi enstr.sinyal-kumanda kablosu | M | 6-Elektrik tesisatı ve aydınlatma
35.500.2455 | 10x2x1.00mm2 lıycy (st) cy tipi enstr.sinyal-kumanda kablosu | M | 6-Elektrik tesisatı ve aydınlatma
35.500.2456 | 12x2x1.00mm2 lıycy (st) cy tipi enstr.sinyal-kumanda kablosu | M | 6-Elektrik tesisatı ve aydınlatma
35.500.2457 | 14x2x1.00mm2 lıycy (st) cy tipi enstr.sinyal-kumanda kablosu | M | 6-Elektrik tesisatı ve aydınlatma
35.500.2458 | 16x2x1.00mm2 lıycy (st) cy tipi enstr.sinyal-kumanda kablosu | M | 6-Elektrik tesisatı ve aydınlatma
35.500.2459 | 18x2x1.00mm2 lıycy (st) cy tipi enstr.sinyal-kumanda kablosu | M | 6-Elektrik tesisatı ve aydınlatma
35.500.2460 | 20x2x1.00mm2 lıycy (st) cy tipi enstr.sinyal-kumanda kablosu | M | 6-Elektrik tesisatı ve aydınlatma
35.500.2461 | 25x2x1.00mm2 lıycy (st) cy tipi enstr.sinyal-kumanda kablosu | M | 6-Elektrik tesisatı ve aydınlatma
35.500.2462 | 2x2x1.50mm2 lıycy (st) cy tipi enstr.sinyal-kumanda kablosu | M | 6-Elektrik tesisatı ve aydınlatma
35.500.2463 | 3x2x1.50mm2 lıycy (st) cy tipi enstr.sinyal-kumanda kablosu | M | 6-Elektrik tesisatı ve aydınlatma
35.500.2464 | 4x2x1.50mm2 lıycy (st) cy tipi enstr.sinyal-kumanda kablosu | M | 6-Elektrik tesisatı ve aydınlatma
35.500.2465 | 5x2x1.50mm2 lıycy (st) cy tipi enstr.sinyal-kumanda kablosu | M | 6-Elektrik tesisatı ve aydınlatma
35.500.2466 | 6x2x1.50mm2 lıycy (st) cy tipi enstr.sinyal-kumanda kablosu | M | 6-Elektrik tesisatı ve aydınlatma
35.500.2467 | 7x2x1.50mm2 lıycy (st) cy tipi enstr.sinyal-kumanda kablosu | M | 6-Elektrik tesisatı ve aydınlatma
35.500.2468 | 8x2x1.50mm2 lıycy (st) cy tipi enstr.sinyal-kumanda kablosu | M | 6-Elektrik tesisatı ve aydınlatma
35.500.2469 | 10x2x1.50mm2 lıycy (st) cy tipi enstr.sinyal-kumanda kablosu | M | 6-Elektrik tesisatı ve aydınlatma
35.500.2470 | 12x2x1.50mm2 lıycy (st) cy tipi enstr.sinyal ve kumanda kablosu | M | 6-Elektrik tesisatı ve aydınlatma
35.500.2471 | 14x2x1.50mm2 lıycy (st) cy tipi enstr.sinyal ve kumanda kablosu | M | 6-Elektrik tesisatı ve aydınlatma
35.500.2472 | 16x2x1.50mm2 lıycy (st) cy tipi enstr.sinyal ve kumanda kablosu | M | 6-Elektrik tesisatı ve aydınlatma
35.500.2473 | 18x2x1.50mm2 lıycy (st) cy tipi enstr.sinyal ve kumanda kablosu | M | 6-Elektrik tesisatı ve aydınlatma
35.500.2474 | 20x2x1.50mm2 lıycy (st) cy tipi enstr.sinyal ve kumanda kablosu | M | 6-Elektrik tesisatı ve aydınlatma
35.500.2475 | 25x2x1.50mm2 lıycy (st) cy tipi enstr.sinyal ve kumanda kablosu | M | 6-Elektrik tesisatı ve aydınlatma
35.500.2476 | 2x2x2.50mm2 lıycy (st) cy tipi enstr.sinyal ve kumanda kablosu | M | 6-Elektrik tesisatı ve aydınlatma
35.500.2477 | 3x2x2.50mm2 lıycy (st) cy tipi enstr.sinyal ve kumanda kablosu | M | 6-Elektrik tesisatı ve aydınlatma
35.500.2478 | 4x2x2.50mm2 lıycy (st) cy tipi enstr.sinyal ve kumanda kablosu | M | 6-Elektrik tesisatı ve aydınlatma
35.500.2479 | 5x2x2.50mm2 lıycy (st) cy tipi enstr.sinyal ve kumanda kablosu | M | 6-Elektrik tesisatı ve aydınlatma
35.500.2480 | 6x2x2.50mm2 lıycy (st) cy tipi enstr.sinyal ve kumanda kablosu | M | 6-Elektrik tesisatı ve aydınlatma
35.500.2481 | 7x2x2.50mm2 lıycy (st) cy tipi enstr.sinyal ve kumanda kablosu | M | 6-Elektrik tesisatı ve aydınlatma
35.500.2482 | 8x2x2.50mm2 lıycy (st) cy tipi enstr.sinyal ve kumanda kablosu | M | 6-Elektrik tesisatı ve aydınlatma
35.500.2483 | 10x2x2.50mm2 lıycy (st) cy tipi enstr.sinyal ve kumanda kablosu | M | 6-Elektrik tesisatı ve aydınlatma
35.500.2484 | 12x2x2.50mm2 lıycy (st) cy tipi enstr.sinyal ve kumanda kablosu | M | 6-Elektrik tesisatı ve aydınlatma
35.500.2485 | 14x2x2.50mm2 lıycy (st) cy tipi enstr.sinyal ve kumanda kablosu | M | 6-Elektrik tesisatı ve aydınlatma
35.500.2486 | 16x2x2.50mm2 lıycy (st) cy tipi enstr.sinyal ve kumanda kablosu | M | 6-Elektrik tesisatı ve aydınlatma
35.500.2487 | 18x2x2.50mm2 lıycy (st) cy tipi enstr.sinyal ve kumanda kablosu | M | 6-Elektrik tesisatı ve aydınlatma
35.500.2488 | 20x2x2.50mm2 lıycy (st) cy tipi enstr.sinyal ve kumanda kablosu | M | 6-Elektrik tesisatı ve aydınlatma
35.500.2489 | 25x2x2.50mm2 lıycy (st) cy tipi enstr.sinyal ve kumanda kablosu | M | 6-Elektrik tesisatı ve aydınlatma
35.505.1001 | Rg 6au, 75 empedans koaksiyal kablolar | M | 6-Elektrik tesisatı ve aydınlatma
35.505.1002 | Rg 11a/u, 75 empedans koaksiyal kablolar | M | 6-Elektrik tesisatı ve aydınlatma
35.505.1003 | Rg 59b/u, 75 empedans koaksiyal kablolar | M | 6-Elektrik tesisatı ve aydınlatma
35.505.1004 | Rg 216 u, 75 empedans koaksiyal kablolar | M | 6-Elektrik tesisatı ve aydınlatma
35.505.1005 | Rf 75-7-1, 75 empedans koaksiyal kablolar | M | 6-Elektrik tesisatı ve aydınlatma
35.505.1006 | Rf 75-7-3, 75 empedans koaksiyal kablolar | M | 6-Elektrik tesisatı ve aydınlatma
35.505.1007 | Rg 8a/u, 50 empedans koaksiyal kablolar | M | 6-Elektrik tesisatı ve aydınlatma
35.505.1008 | Rg 58a/u, 50 empedans koaksiyal kablolar | M | 6-Elektrik tesisatı ve aydınlatma
35.505.1009 | Rg 58c/u, 50 empedans koaksiyal kablolar | M | 6-Elektrik tesisatı ve aydınlatma
35.505.1010 | Rg 58-u, 50 empedans koaksiyal kablolar | M | 6-Elektrik tesisatı ve aydınlatma
35.505.1011 | Rg 174-u, 50 empedans koaksiyal kablolar | M | 6-Elektrik tesisatı ve aydınlatma
35.505.1012 | Rg 212-u, 50 empedans koaksiyal kablolar | M | 6-Elektrik tesisatı ve aydınlatma
35.505.1013 | Rg 213-u, 50 empedans koaksiyal kablolar | M | 6-Elektrik tesisatı ve aydınlatma
35.505.1014 | Rg 214-u, 50 empedans koaksiyal kablolar | M | 6-Elektrik tesisatı ve aydınlatma
35.505.1015 | Rg 59-u-4, 75 empedans koaksiyal kablolar | M | 6-Elektrik tesisatı ve aydınlatma
35.505.1016 | Rg 59-u-6, 75 empedans koaksiyal kablolar | M | 6-Elektrik tesisatı ve aydınlatma
35.505.1017 | Rg 6/u-4, 75 empedans koaksiyal kablolar | M | 6-Elektrik tesisatı ve aydınlatma
35.505.1018 | Rg 6/u-4p, 75 empedans koaksiyal kablolar | M | 6-Elektrik tesisatı ve aydınlatma
35.505.1019 | Rg 6/u-4a, 75 empedans koaksiyal kablolar | M | 6-Elektrik tesisatı ve aydınlatma
35.505.1020 | Rg 6/u-6, 75 empedans koaksiyal kablolar | M | 6-Elektrik tesisatı ve aydınlatma
35.505.1021 | Rg 6/u-6p, 75 empedans koaksiyal kablolar | M | 6-Elektrik tesisatı ve aydınlatma
35.505.1022 | Rg 6/u-6a, 75 empedans koaksiyal kablolar | M | 6-Elektrik tesisatı ve aydınlatma
35.505.1023 | Rg 11/u-4, 75 empedans koaksiyal kablolar | M | 6-Elektrik tesisatı ve aydınlatma
35.505.1024 | Rg 11/u-4p, 75 empedans koaksiyal kablolar | M | 6-Elektrik tesisatı ve aydınlatma
35.505.1025 | Rg 11/u-4a, 75 empedans koaksiyal kablolar | M | 6-Elektrik tesisatı ve aydınlatma
35.505.1026 | Rg 11/u-6, 75 empedans koaksiyal kablolar | M | 6-Elektrik tesisatı ve aydınlatma
35.505.1027 | Rg 11/u-6a, 75 empedans koaksiyal kablolar | M | 6-Elektrik tesisatı ve aydınlatma
35.505.1028 | Rg 11/u-6p, 75 empedans koaksiyal kablolar | M | 6-Elektrik tesisatı ve aydınlatma
35.505.1029 | Hf 7537, 75 empedans koaksiyal kablolar | M | 6-Elektrik tesisatı ve aydınlatma
35.505.1030 | Rg 62 a/u, 93/105 empedans koaksiyal kablolar | M | 6-Elektrik tesisatı ve aydınlatma
35.505.1031 | Rg 62 a/u-1, 93/105 empedans koaksiyal kablolar | M | 6-Elektrik tesisatı ve aydınlatma
35.505.1032 | Rg 62 a/u-2, 93/105 empedans koaksiyal kablolar | M | 6-Elektrik tesisatı ve aydınlatma
35.505.1033 | Rg 71 b/u, 93/105 empedans koaksiyal kablolar | M | 6-Elektrik tesisatı ve aydınlatma
35.505.2010 | U/UTP cat5e kablo | M | 6-Elektrik tesisatı ve aydınlatma
35.505.2020 | F/UTP cat5e kablo | M | 6-Elektrik tesisatı ve aydınlatma
35.505.2030 | U/UTP cat6 kablo | M | 6-Elektrik tesisatı ve aydınlatma
35.505.2040 | F/UTP cat6 kablo | M | 6-Elektrik tesisatı ve aydınlatma
35.505.2100 | Cat Ara Kablo (Patch Cord) Fiyat Farkı: | AD | 6-Elektrik tesisatı ve aydınlatma
35.505.6100 | Utp cat5e sıva altı tekli priz | AD | 6-Elektrik tesisatı ve aydınlatma
35.505.6110 | Utp cat5e sıva altı ikili priz | AD | 6-Elektrik tesisatı ve aydınlatma
35.505.6120 | Utp cat5e sıva üstü tekli priz | AD | 6-Elektrik tesisatı ve aydınlatma
35.505.6130 | Utp cat5e sıva üstü ikili priz | AD | 6-Elektrik tesisatı ve aydınlatma
35.505.6140 | Ftp cat5e sıva üstü tekli priz | AD | 6-Elektrik tesisatı ve aydınlatma
35.505.6150 | Ftp cat5e sıva üstü ikili priz | AD | 6-Elektrik tesisatı ve aydınlatma
35.505.6160 | Ftp cat5e sıva altı tekli priz | AD | 6-Elektrik tesisatı ve aydınlatma
35.505.6170 | Ftp cat5e sıva altı ikili priz | AD | 6-Elektrik tesisatı ve aydınlatma
35.505.6180 | Utp cat6 sıva üstü tekli priz | AD | 6-Elektrik tesisatı ve aydınlatma
35.505.6190 | Utp cat6 sıva üstü ikili priz | AD | 6-Elektrik tesisatı ve aydınlatma
35.505.6200 | Utp cat6 sıva altı tekli priz | AD | 6-Elektrik tesisatı ve aydınlatma
35.505.6210 | Utp cat6 sıva altı ikili priz | AD | 6-Elektrik tesisatı ve aydınlatma
35.505.7101 | 24 portlu utp cat5e patch panel | AD | 6-Elektrik tesisatı ve aydınlatma
35.505.7102 | 48 portlu utp cat5e patch panel | AD | 6-Elektrik tesisatı ve aydınlatma
35.505.7201 | 24 portlu ftp cat5e patch panel | AD | 6-Elektrik tesisatı ve aydınlatma
35.505.7202 | 48 portlu ftp cat5e patch panel | AD | 6-Elektrik tesisatı ve aydınlatma
35.505.7301 | 24 portlu utp cat6 patch panel | AD | 6-Elektrik tesisatı ve aydınlatma
35.505.7302 | 48 portlu utp cat6 patch panel | AD | 6-Elektrik tesisatı ve aydınlatma
35.510.1101 | Bina içi ana hat tesisatı 1 çifte kadar p.14 | M | 6-Elektrik tesisatı ve aydınlatma
35.510.1102 | Bina içi ana hat tesisatı 2 çifte kadar p.14 | M | 6-Elektrik tesisatı ve aydınlatma
35.510.1103 | Bina içi ana hat tesisatı 4 çifte kadar p.14 | M | 6-Elektrik tesisatı ve aydınlatma
35.510.1104 | Bina içi ana hat tesisatı 6 çifte kadar p.18 | M | 6-Elektrik tesisatı ve aydınlatma
35.510.1105 | Bina içi ana hat tesisatı 10 çifte kadar p.18 | M | 6-Elektrik tesisatı ve aydınlatma
35.510.1107 | Bina içi ana hat tesisatı 20 çifte kadar p.26 | M | 6-Elektrik tesisatı ve aydınlatma
35.510.1108 | Bina içi ana hat tesisatı 30 çifte kadar p.26 | M | 6-Elektrik tesisatı ve aydınlatma
35.510.1109 | Bina içi ana hat tesisatı 50 çifte kadar p.37 | M | 6-Elektrik tesisatı ve aydınlatma
35.510.1110 | Bina içi ana hat tesisatı 100 çifte kadar p.37 | M | 6-Elektrik tesisatı ve aydınlatma
35.510.1201 | Bina harici ana hat tesisatı 0.5 mm. 2 çift. | M | 6-Elektrik tesisatı ve aydınlatma
35.510.1202 | Bina harici ana hat tesisatı 0.5 mm. 6 çift. | M | 6-Elektrik tesisatı ve aydınlatma
35.510.1203 | Bina harici ana hat tesisatı 0.5 mm. 10 çift. | M | 6-Elektrik tesisatı ve aydınlatma
35.510.1204 | Bina harici ana hat tesisatı 0.5 mm. 20 çift. | M | 6-Elektrik tesisatı ve aydınlatma
35.510.1205 | Bina harici ana hat tesisatı 0.5 mm. 30 çift. | M | 6-Elektrik tesisatı ve aydınlatma
35.510.1206 | Bina harici ana hat tesisatı 0.5 mm. 50 çift. | M | 6-Elektrik tesisatı ve aydınlatma
35.510.1207 | Bina harici ana hat tesisatı 0.5 mm. 100 çift. | M | 6-Elektrik tesisatı ve aydınlatma
35.510.1208 | Bina harici ana hat tesisatı 0.5 mm. 150 çift. | M | 6-Elektrik tesisatı ve aydınlatma
35.510.1209 | Bina harici ana hat tesisatı 0.5 mm. 200 çift. | M | 6-Elektrik tesisatı ve aydınlatma
35.510.1301 | Askı telli harici tip telefon kablosu 0.5 mm 10 çift | M | 6-Elektrik tesisatı ve aydınlatma
35.510.1302 | Askı telli harici tip telefon kablosu 0.5 mm 20 çift | M | 6-Elektrik tesisatı ve aydınlatma
35.510.1303 | Askı telli harici tip telefon kablosu 0.5 mm 30 çift | M | 6-Elektrik tesisatı ve aydınlatma
35.510.1304 | Askı telli harici tip telefon kablosu 0.5 mm 50 çift | M | 6-Elektrik tesisatı ve aydınlatma
35.510.1305 | Askı telli harici tip telefon kablosu 0.5 mm 100 çift | M | 6-Elektrik tesisatı ve aydınlatma
35.510.1306 | Askı telli harici tip telefon kablosu 0.5 mm 150 çift | M | 6-Elektrik tesisatı ve aydınlatma
35.510.1307 | Askı telli harici tip telefon kablosu 0.5 mm 200 çift | M | 6-Elektrik tesisatı ve aydınlatma
35.510.1401 | Askı telli harici tip telefon kablosu 0.9 mm 10 çift | M | 6-Elektrik tesisatı ve aydınlatma
35.510.1402 | Askı telli harici tip telefon kablosu 0.9 mm 20 çift | M | 6-Elektrik tesisatı ve aydınlatma
35.510.1403 | Askı telli harici tip telefon kablosu 0.9 mm 30 çift | M | 6-Elektrik tesisatı ve aydınlatma
35.510.1404 | Askı telli harici tip telefon kablosu 0.9 mm 50 çift | M | 6-Elektrik tesisatı ve aydınlatma
35.510.1501 | Bina harici ana hat tesisatı 0.9 mm. 10 çift. | M | 6-Elektrik tesisatı ve aydınlatma
35.510.1502 | Bina harici ana hat tesisatı 0.9 mm. 20 çift. | M | 6-Elektrik tesisatı ve aydınlatma
35.510.1503 | Bina harici ana hat tesisatı 0.9 mm. 30 çift. | M | 6-Elektrik tesisatı ve aydınlatma
35.510.1504 | Bina harici ana hat tesisatı 0.9 mm. 50 çift. | M | 6-Elektrik tesisatı ve aydınlatma
35.510.1505 | Bina harici ana hat tesisatı 0.9 mm. 100 çift. | M | 6-Elektrik tesisatı ve aydınlatma
35.510.1601 | Telefon dağıtım kutusu 10 çifte kadar | AD | 6-Elektrik tesisatı ve aydınlatma
35.510.1602 | Telefon dağıtım kutusu 30 çifte kadar | AD | 6-Elektrik tesisatı ve aydınlatma
35.510.1603 | Telefon dağıtım kutusu 50 çifte kadar | AD | 6-Elektrik tesisatı ve aydınlatma
35.510.1604 | Telefon dağıtım kutusu 100 çifte kadar | AD | 6-Elektrik tesisatı ve aydınlatma
35.510.1605 | Telefon dağıtım kutusu 150 çifte kadar | AD | 6-Elektrik tesisatı ve aydınlatma
35.510.1606 | Telefon dağıtım kutusu 200 çifte kadar | AD | 6-Elektrik tesisatı ve aydınlatma
35.510.1701 | Yanmaz plastik telefon dağıtım kutusu 20 çift | AD | 6-Elektrik tesisatı ve aydınlatma
35.510.1702 | Yanmaz plastik telefon dağıtım kutusu 30 çift | AD | 6-Elektrik tesisatı ve aydınlatma
35.510.1703 | Yanmaz plastik telefon dağıtım kutusu 50 çift | AD | 6-Elektrik tesisatı ve aydınlatma
35.510.1704 | Yanmaz plastik telefon dağıtım kutusu 100 çift | AD | 6-Elektrik tesisatı ve aydınlatma
35.510.1705 | Yanmaz plastik telefon dağıtım kutusu 150 çift | AD | 6-Elektrik tesisatı ve aydınlatma
35.510.1706 | Yanmaz plastik telefon dağıtım kutusu 200 çift | AD | 6-Elektrik tesisatı ve aydınlatma
35.510.1801 | Plastik etanş telefon dağıtım kutusu 30 çift | AD | 6-Elektrik tesisatı ve aydınlatma
35.510.1802 | Plastik etanş telefon dağıtım kutusu 50 çift | AD | 6-Elektrik tesisatı ve aydınlatma
35.510.1803 | Plastik etanş telefon dağıtım kutusu 80 çift | AD | 6-Elektrik tesisatı ve aydınlatma
35.510.1804 | Plastik etanş telefon dağıtım kutusu 100 çift | AD | 6-Elektrik tesisatı ve aydınlatma
35.510.1805 | Plastik etanş telefon dağıtım kutusu 150 çift | AD | 6-Elektrik tesisatı ve aydınlatma
35.510.1806 | Plastik etanş telefon dağıtım kutusu 200 çift | AD | 6-Elektrik tesisatı ve aydınlatma
35.510.1901 | Servis tipi telefon makinası | AD | 6-Elektrik tesisatı ve aydınlatma
35.510.1902 | Tuş kadranlı otomatik telefon makinası | AD | 6-Elektrik tesisatı ve aydınlatma
35.510.2000 | Telefon tesisatı sortisi | AD | 6-Elektrik tesisatı ve aydınlatma
35.510.2100 | Paralel telefon sortisi | AD | 6-Elektrik tesisatı ve aydınlatma
35.510.2200 | Etanş telefon sortisi | AD | 6-Elektrik tesisatı ve aydınlatma
35.510.2300 | Telefon fiş prizi | AD | 6-Elektrik tesisatı ve aydınlatma
35.510.3100 | Telefon tesisatı sortisi (LSOH): | AD | 6-Elektrik tesisatı ve aydınlatma
35.510.3200 | Paralel Telefon sortisi (LSOH): | AD | 6-Elektrik tesisatı ve aydınlatma
35.510.3300 | Etanj telefon sortisi (LSOH): | AD | 6-Elektrik tesisatı ve aydınlatma
35.510.4105 | 1x2x0,5+0,5 | M | 6-Elektrik tesisatı ve aydınlatma
35.510.4110 | 2x2x0,5+0,5 | M | 6-Elektrik tesisatı ve aydınlatma
35.510.4115 | 3x2x0,5+0,5 | M | 6-Elektrik tesisatı ve aydınlatma
35.510.4120 | 4x2x0,5+0,5 | M | 6-Elektrik tesisatı ve aydınlatma
35.510.4125 | 6x2x0,5+0,5 | M | 6-Elektrik tesisatı ve aydınlatma
35.510.4130 | 10x2x0,5+0,5 | M | 6-Elektrik tesisatı ve aydınlatma
35.510.4135 | 20x2x0,5+0,5 | M | 6-Elektrik tesisatı ve aydınlatma
35.510.4140 | 30x2x0,5+0,5 | M | 6-Elektrik tesisatı ve aydınlatma
35.510.4145 | 50x2x0,5+0,5 | M | 6-Elektrik tesisatı ve aydınlatma
35.510.4150 | 100x2x0,5+0,5 | M | 6-Elektrik tesisatı ve aydınlatma
35.510.4155 | 200x2x0,5+0,5 | M | 6-Elektrik tesisatı ve aydınlatma
35.510.4205 | 1x2x0,5+0,5 | M | 6-Elektrik tesisatı ve aydınlatma
35.510.4210 | 2x2x0,5+0,5 | M | 6-Elektrik tesisatı ve aydınlatma
35.510.4215 | 3x2x0,5+0,5 | M | 6-Elektrik tesisatı ve aydınlatma
35.510.4220 | 4x2x0,5+0,5 | M | 6-Elektrik tesisatı ve aydınlatma
35.510.4225 | 6x2x0,5+0,5 | M | 6-Elektrik tesisatı ve aydınlatma
35.510.4230 | 10x2x0,5+0,5 | M | 6-Elektrik tesisatı ve aydınlatma
35.510.4235 | 20x2x0,5+0,5 | M | 6-Elektrik tesisatı ve aydınlatma
35.510.4240 | 30x2x0,5+0,5 | M | 6-Elektrik tesisatı ve aydınlatma
35.510.4245 | 50x2x0,5+0,5 | M | 6-Elektrik tesisatı ve aydınlatma
35.510.4250 | 100x2x0,5+0,5 | M | 6-Elektrik tesisatı ve aydınlatma
35.510.4255 | 200x2x0,5+0,5 | M | 6-Elektrik tesisatı ve aydınlatma
35.515.1001 | Jh (st) halojensiz yangın alarm kabloları 1x2x0.8+0.8 mm2 | M | 6-Elektrik tesisatı ve aydınlatma
35.515.1002 | Jh (st) halojensiz yangın alarm kabloları 2x2x0.8+0.8 mm2 | M | 6-Elektrik tesisatı ve aydınlatma
35.515.1003 | Jh (st) halojensiz yangın alarm kabloları 3x2x0.8+0.8 mm2 | M | 6-Elektrik tesisatı ve aydınlatma
35.515.1004 | Jh (st) halojensiz yangın alarm kabloları 4x2x0.8+0.8 mm2 | M | 6-Elektrik tesisatı ve aydınlatma
35.515.1005 | Jh (st) halojensiz yangın alarm kabloları 5x2x0.8+0.8 mm2 | M | 6-Elektrik tesisatı ve aydınlatma
35.515.1006 | Jh (st) halojensiz yangın alarm kabloları 6x2x0.8+0.8 mm2 | M | 6-Elektrik tesisatı ve aydınlatma
35.515.1007 | Jh (st) halojensiz yangın alarm kabloları 8x2x0.8+0.8 mm2 | M | 6-Elektrik tesisatı ve aydınlatma
35.515.1008 | Jh (st) halojensiz yangın alarm kabloları 10x2x0.8+0.8 mm2 | M | 6-Elektrik tesisatı ve aydınlatma
35.515.1009 | Jh (st) halojensiz yangın alarm kabloları 1x2 1+1 mm2 | M | 6-Elektrik tesisatı ve aydınlatma
35.515.1010 | Jh (st) halojensiz yangın alarm kabloları 2x2 1+1 mm2 | M | 6-Elektrik tesisatı ve aydınlatma
35.515.1011 | Jh (st) halojensiz yangın alarm kabloları 3x2 1+1 mm2 | M | 6-Elektrik tesisatı ve aydınlatma
35.515.1012 | Jh (st) halojensiz yangın alarm kabloları 4x2 1+1 mm2 | M | 6-Elektrik tesisatı ve aydınlatma
35.515.1013 | Jh (st) halojensiz yangın alarm kabloları 5x2 1+1 mm2 | M | 6-Elektrik tesisatı ve aydınlatma
35.515.1014 | Jh (st) halojensiz yangın alarm kabloları 6x2 1+1 mm2 | M | 6-Elektrik tesisatı ve aydınlatma
35.515.1015 | Jh (st) halojensiz yangın alarm kabloları 8x2 1+1 mm2 | M | 6-Elektrik tesisatı ve aydınlatma
35.515.1016 | Jh (st) halojensiz yangın alarm kabloları 10x2 1+1 mm2 | M | 6-Elektrik tesisatı ve aydınlatma
35.515.1017 | Jh (st) halojensiz yangın alarm kabloları 1x2x 1,5+1,5 mm2 | M | 6-Elektrik tesisatı ve aydınlatma
35.515.1018 | Jh (st) halojensiz yangın alarm kabloları 2x2x 1,5+1,5 mm2 | M | 6-Elektrik tesisatı ve aydınlatma
35.515.1019 | Jh (st) halojensiz yangın alarm kabloları 3x2x 1,5+1,5 mm2 | M | 6-Elektrik tesisatı ve aydınlatma
35.515.1020 | Jh (st) halojensiz yangın alarm kabloları 4x2x 1,5+1,5 mm2 | M | 6-Elektrik tesisatı ve aydınlatma
35.515.1021 | Jh (st) halojensiz yangın alarm kabloları 5x2x 1,5+1,5 mm2 | M | 6-Elektrik tesisatı ve aydınlatma
35.515.1022 | Jh (st) halojensiz yangın alarm kabloları 6x2x 1,5+1,5 mm2 | M | 6-Elektrik tesisatı ve aydınlatma
35.515.1023 | Jh (st) halojensiz yangın alarm kabloları 8x2x 1,5+1,5 mm2 | M | 6-Elektrik tesisatı ve aydınlatma
35.515.1024 | Jh (st) halojensiz yangın alarm kabloları 10x2x 1,5+1,5 mm2 | M | 6-Elektrik tesisatı ve aydınlatma
35.515.1025 | Jh (st) halojensiz yangın alarm kabloları 1x2x2.5+2.5 mm2 | M | 6-Elektrik tesisatı ve aydınlatma
35.515.1026 | Jh (st) halojensiz yangın alarm kabloları 2x2x2.5+2.5 mm2 | M | 6-Elektrik tesisatı ve aydınlatma
35.515.1027 | Jh (st) halojensiz yangın alarm kabloları 3x2x2.5+2.5 mm2 | M | 6-Elektrik tesisatı ve aydınlatma
35.515.1028 | Jh (st) halojensiz yangın alarm kabloları 4x2x2.5+2.5 mm2 | M | 6-Elektrik tesisatı ve aydınlatma
35.515.1029 | Jh (st) halojensiz yangın alarm kabloları 5x2x2.5+2.5 mm2 | M | 6-Elektrik tesisatı ve aydınlatma
35.515.1030 | Jh (st) halojensiz yangın alarm kabloları 6x2x2.5+2.5 mm2 | M | 6-Elektrik tesisatı ve aydınlatma
35.515.1031 | Jh (st) halojensiz yangın alarm kabloları 8x2x2.5+2.5 mm2 | M | 6-Elektrik tesisatı ve aydınlatma
35.515.1032 | Jh (st) halojensiz yangın alarm kabloları 10x2x2.5+2.5 mm2 | M | 6-Elektrik tesisatı ve aydınlatma
35.515.2001 | 2x0.14mm2 lıh (st)h halojen free sinyal ve kumanda kablosu | M | 6-Elektrik tesisatı ve aydınlatma
35.515.2002 | 3x0.14mm2 lıh (st)h halojen free sinyal ve kumanda kablosu | M | 6-Elektrik tesisatı ve aydınlatma
35.515.2003 | 4x0.14mm2 lıh (st)h halojen free sinyal ve kumanda kablosu | M | 6-Elektrik tesisatı ve aydınlatma
35.515.2004 | 5x0.14mm2 lıh (st)h halojen free sinyal ve kumanda kablosu | M | 6-Elektrik tesisatı ve aydınlatma
35.515.2005 | 6x0.14mm2 lıh (st)h halojen free sinyal ve kumanda kablosu | M | 6-Elektrik tesisatı ve aydınlatma
35.515.2006 | 7x0.14mm2 lıh (st)h halojen free sinyal ve kumanda kablosu | M | 6-Elektrik tesisatı ve aydınlatma
35.515.2007 | 8x0.14mm2 lıh (st)h halojen free sinyal ve kumanda kablosu | M | 6-Elektrik tesisatı ve aydınlatma
35.515.2008 | 9x0.14mm2 lıh (st)h halojen free sinyal ve kumanda kablosu | M | 6-Elektrik tesisatı ve aydınlatma
35.515.2009 | 10x0.14mm2 lıh (st)h halojen free sinyal ve kumanda kablosu | M | 6-Elektrik tesisatı ve aydınlatma
35.515.2010 | 12x0.14mm2 lıh (st)h halojen free sinyal ve kumanda kablosu | M | 6-Elektrik tesisatı ve aydınlatma
35.515.2011 | 14x0.14mm2 lıh (st)h halojen free sinyal ve kumanda kablosu | M | 6-Elektrik tesisatı ve aydınlatma
35.515.2012 | 16x0.14mm2 lıh (st)h halojen free sinyal ve kumanda kablosu | M | 6-Elektrik tesisatı ve aydınlatma
35.515.2013 | 18x0.14mm2 lıh (st)h halojen free sinyal ve kumanda kablosu | M | 6-Elektrik tesisatı ve aydınlatma
35.515.2014 | 20x0.14mm2 lıh (st)h halojen free sinyal ve kumanda kablosu | M | 6-Elektrik tesisatı ve aydınlatma
35.515.2015 | 25x0.14mm2 lıh (st)h halojen free sinyal ve kumanda kablosu | M | 6-Elektrik tesisatı ve aydınlatma
35.515.2016 | 2x0.25mm2 lıh (st)h halojen free sinyal ve kumanda kablosu | M | 6-Elektrik tesisatı ve aydınlatma
35.515.2017 | 3x0.25mm2 lıh (st)h halojen free sinyal ve kumanda kablosu | M | 6-Elektrik tesisatı ve aydınlatma
35.515.2018 | 4x0.25mm2 lıh (st)h halojen free sinyal ve kumanda kablosu | M | 6-Elektrik tesisatı ve aydınlatma
35.515.2019 | 5x0.25mm2 lıh (st)h halojen free sinyal ve kumanda kablosu | M | 6-Elektrik tesisatı ve aydınlatma
35.515.2020 | 6x0.25mm2 lıh (st)h halojen free sinyal ve kumanda kablosu | M | 6-Elektrik tesisatı ve aydınlatma
35.515.2021 | 7x0.25mm2 lıh (st)h halojen free sinyal ve kumanda kablosu | M | 6-Elektrik tesisatı ve aydınlatma
35.515.2022 | 8x0.25mm2 lıh (st)h halojen free sinyal ve kumanda kablosu | M | 6-Elektrik tesisatı ve aydınlatma
35.515.2023 | 10x0.25mm2 lıh (st)h halojen free sinyal ve kumanda kablosu | M | 6-Elektrik tesisatı ve aydınlatma
35.515.2024 | 12x0.25mm2 lıh (st)h halojen free sinyal ve kumanda kablosu | M | 6-Elektrik tesisatı ve aydınlatma
35.515.2025 | 14x0.25mm2 lıh (st)h halojen free sinyal ve kumanda kablosu | M | 6-Elektrik tesisatı ve aydınlatma
35.515.2026 | 16x0.25mm2 lıh (st)h halojen free sinyal ve kumanda kablosu | M | 6-Elektrik tesisatı ve aydınlatma
35.515.2027 | 18x0.25mm2 lıh (st)h halojen free sinyal ve kumanda kablosu | M | 6-Elektrik tesisatı ve aydınlatma
35.515.2028 | 20x0.25mm2 lıh (st)h halojen free sinyal ve kumanda kablosu | M | 6-Elektrik tesisatı ve aydınlatma
35.515.2029 | 25x0.25mm2 lıh (st)h halojen free sinyal ve kumanda kablosu | M | 6-Elektrik tesisatı ve aydınlatma
35.515.2030 | 2x0.34mm2 lıh (st)h halojen free sinyal ve kumanda kablosu | M | 6-Elektrik tesisatı ve aydınlatma
35.515.2031 | 3x0.34mm2 lıh (st)h halojen free sinyal ve kumanda kablosu | M | 6-Elektrik tesisatı ve aydınlatma
35.515.2032 | 4x0.34mm2 lıh (st)h halojen free sinyal ve kumanda kablosu | M | 6-Elektrik tesisatı ve aydınlatma
35.515.2033 | 5x0.34mm2 lıh (st)h halojen free sinyal ve kumanda kablosu | M | 6-Elektrik tesisatı ve aydınlatma
35.515.2034 | 6x0.34mm2 lıh (st)h halojen free sinyal ve kumanda kablosu | M | 6-Elektrik tesisatı ve aydınlatma
35.515.2035 | 7x0.34mm2 lıh (st)h halojen free sinyal ve kumanda kablosu | M | 6-Elektrik tesisatı ve aydınlatma
35.515.2036 | 8x0.34mm2 lıh (st)h halojen free sinyal ve kumanda kablosu | M | 6-Elektrik tesisatı ve aydınlatma
35.515.2037 | 10x0.34mm2 lıh (st)h halojen free sinyal ve kumanda kablosu | M | 6-Elektrik tesisatı ve aydınlatma
35.515.2038 | 12x0.34mm2 lıh (st)h halojen free sinyal ve kumanda kablosu | M | 6-Elektrik tesisatı ve aydınlatma
35.515.2039 | 14x0.34mm2 lıh (st)h halojen free sinyal ve kumanda kablosu | M | 6-Elektrik tesisatı ve aydınlatma
35.515.2040 | 16x0.34mm2 lıh (st)h halojen free sinyal ve kumanda kablosu | M | 6-Elektrik tesisatı ve aydınlatma
35.515.2041 | 18x0.34mm2 lıh (st)h halojen free sinyal ve kumanda kablosu | M | 6-Elektrik tesisatı ve aydınlatma
35.515.2042 | 20x0.34mm2 lıh (st)h halojen free sinyal ve kumanda kablosu | M | 6-Elektrik tesisatı ve aydınlatma
35.515.2043 | 25x0.34mm2 lıh (st)h halojen free sinyal ve kumanda kablosu | M | 6-Elektrik tesisatı ve aydınlatma
35.515.2044 | 2x0.50mm2 lıh (st)h halojen free sinyal ve kumanda kablosu | M | 6-Elektrik tesisatı ve aydınlatma
35.515.2045 | 3x0.50mm2 lıh (st)h halojen free sinyal ve kumanda kablosu | M | 6-Elektrik tesisatı ve aydınlatma
35.515.2046 | 4x0.50mm2 lıh (st)h halojen free sinyal ve kumanda kablosu | M | 6-Elektrik tesisatı ve aydınlatma
35.515.2047 | 5x0.50mm2 lıh (st)h halojen free sinyal ve kumanda kablosu | M | 6-Elektrik tesisatı ve aydınlatma
35.515.2048 | 6x0.50mm2 lıh (st)h halojen free sinyal ve kumanda kablosu | M | 6-Elektrik tesisatı ve aydınlatma
35.515.2049 | 7x0.50mm2 lıh (st)h halojen free sinyal ve kumanda kablosu | M | 6-Elektrik tesisatı ve aydınlatma
35.515.2050 | 8x0.50mm2 lıh (st)h halojen free sinyal ve kumanda kablosu | M | 6-Elektrik tesisatı ve aydınlatma
35.515.2051 | 9x0.50mm2 lıh (st)h halojen free sinyal ve kumanda kablosu | M | 6-Elektrik tesisatı ve aydınlatma
35.515.2052 | 10x0.50mm2 lıh (st)h halojen free sinyal ve kumanda kablosu | M | 6-Elektrik tesisatı ve aydınlatma
35.515.2053 | 12x0.50mm2 lıh (st)h halojen free sinyal ve kumanda kablosu | M | 6-Elektrik tesisatı ve aydınlatma
35.515.2054 | 14x0.50mm2 lıh (st)h halojen free sinyal ve kumanda kablosu | M | 6-Elektrik tesisatı ve aydınlatma
35.515.2055 | 16x0.50mm2 lıh (st)h halojen free sinyal ve kumanda kablosu | M | 6-Elektrik tesisatı ve aydınlatma
35.515.2056 | 18x0.50mm2 lıh (st)h halojen free sinyal ve kumanda kablosu | M | 6-Elektrik tesisatı ve aydınlatma
35.515.2057 | 20x0.50mm2 lıh (st)h halojen free sinyal ve kumanda kablosu | M | 6-Elektrik tesisatı ve aydınlatma
35.515.2058 | 25x0.50mm2 lıh (st)h halojen free sinyal ve kumanda kablosu | M | 6-Elektrik tesisatı ve aydınlatma
35.515.2059 | 2x0.75mm2 lıh (st)h halojen free sinyal ve kumanda kablosu | M | 6-Elektrik tesisatı ve aydınlatma
35.515.2060 | 3x0.75mm2 lıh (st)h halojen free sinyal ve kumanda kablosu | M | 6-Elektrik tesisatı ve aydınlatma
35.515.2061 | 4x0.75mm2 lıh (st)h halojen free sinyal ve kumanda kablosu | M | 6-Elektrik tesisatı ve aydınlatma
35.515.2062 | 5x0.75mm2 lıh (st)h halojen free sinyal ve kumanda kablosu | M | 6-Elektrik tesisatı ve aydınlatma
35.515.2063 | 6x0.75mm2 lıh (st)h halojen free sinyal ve kumanda kablosu | M | 6-Elektrik tesisatı ve aydınlatma
35.515.2064 | 7x0.75mm2 lıh (st)h halojen free sinyal ve kumanda kablosu | M | 6-Elektrik tesisatı ve aydınlatma
35.515.2065 | 8x0.75mm2 lıh (st)h halojen free sinyal ve kumanda kablosu | M | 6-Elektrik tesisatı ve aydınlatma
35.515.2066 | 9x0.75mm2 lıh (st)h halojen free sinyal ve kumanda kablosu | M | 6-Elektrik tesisatı ve aydınlatma
35.515.2067 | 10x0.75mm2 lıh (st)h halojen free sinyal ve kumanda kablosu | M | 6-Elektrik tesisatı ve aydınlatma
35.515.2068 | 12x0.75mm2 lıh (st)h halojen free sinyal ve kumanda kablosu | M | 6-Elektrik tesisatı ve aydınlatma
35.515.2069 | 14x0.75mm2 lıh (st)h halojen free sinyal ve kumanda kablosu | M | 6-Elektrik tesisatı ve aydınlatma
35.515.2070 | 16x0.75mm2 lıh (st)h halojen free sinyal ve kumanda kablosu | M | 6-Elektrik tesisatı ve aydınlatma
35.515.2071 | 18x0.75mm2 lıh (st)h halojen free sinyal ve kumanda kablosu | M | 6-Elektrik tesisatı ve aydınlatma
35.515.2072 | 20x0.75mm2 lıh (st)h halojen free sinyal ve kumanda kablosu | M | 6-Elektrik tesisatı ve aydınlatma
35.515.2073 | 25x0.75mm2 lıh (st)h halojen free sinyal ve kumanda kablosu | M | 6-Elektrik tesisatı ve aydınlatma
35.515.2074 | 2x1.0mm2 lıh (st)h halojen free sinyal ve kumanda kablosu | M | 6-Elektrik tesisatı ve aydınlatma
35.515.2075 | 3x1.0mm2 lıh (st)h halojen free sinyal ve kumanda kablosu | M | 6-Elektrik tesisatı ve aydınlatma
35.515.2076 | 4x1.0mm2 lıh (st)h halojen free sinyal ve kumanda kablosu | M | 6-Elektrik tesisatı ve aydınlatma
35.515.2077 | 5x1.0mm2 lıh (st)h halojen free sinyal ve kumanda kablosu | M | 6-Elektrik tesisatı ve aydınlatma
35.515.2078 | 6x1.0mm2 lıh (st)h halojen free sinyal ve kumanda kablosu | M | 6-Elektrik tesisatı ve aydınlatma
35.515.2079 | 7x1.0mm2 lıh (st)h halojen free sinyal ve kumanda kablosu | M | 6-Elektrik tesisatı ve aydınlatma
35.515.2080 | 8x1.0mm2 lıh (st)h halojen free sinyal ve kumanda kablosu | M | 6-Elektrik tesisatı ve aydınlatma
35.515.2081 | 9x1.0mm2 lıh (st)h halojen free sinyal ve kumanda kablosu | M | 6-Elektrik tesisatı ve aydınlatma
35.515.2082 | 10x1.0mm2 lıh (st)h halojen free sinyal ve kumanda kablosu | M | 6-Elektrik tesisatı ve aydınlatma
35.515.2083 | 12x1.0mm2 lıh (st)h halojen free sinyal ve kumanda kablosu | M | 6-Elektrik tesisatı ve aydınlatma
35.515.2084 | 14x1.0mm2 lıh (st)h halojen free sinyal ve kumanda kablosu | M | 6-Elektrik tesisatı ve aydınlatma
35.515.2085 | 16x1.0mm2 lıh (st)h halojen free sinyal ve kumanda kablosu | M | 6-Elektrik tesisatı ve aydınlatma
35.515.2086 | 18x1.0mm2 lıh (st)h halojen free sinyal ve kumanda kablosu | M | 6-Elektrik tesisatı ve aydınlatma
35.515.2087 | 20x1.0mm2 lıh (st)h halojen free sinyal ve kumanda kablosu | M | 6-Elektrik tesisatı ve aydınlatma
35.515.2088 | 25x1.0mm2 lıh (st)h halojen free sinyal ve kumanda kablosu | M | 6-Elektrik tesisatı ve aydınlatma
35.515.2089 | 2x1.5mm2 lıh (st)h halojen free sinyal ve kumanda kablosu | M | 6-Elektrik tesisatı ve aydınlatma
35.515.2090 | 3x1.5mm2 lıh (st)h halojen free sinyal ve kumanda kablosu | M | 6-Elektrik tesisatı ve aydınlatma
35.515.2091 | 4x1.5mm2 lıh (st)h halojen free sinyal ve kumanda kablosu | M | 6-Elektrik tesisatı ve aydınlatma
35.515.2092 | 5x1.5mm2 lıh (st)h halojen free sinyal ve kumanda kablosu | M | 6-Elektrik tesisatı ve aydınlatma
35.515.2093 | 6x1.5mm2 lıh (st)h halojen free sinyal ve kumanda kablosu | M | 6-Elektrik tesisatı ve aydınlatma
35.515.2094 | 7x1.5mm2 lıh (st)h halojen free sinyal ve kumanda kablosu | M | 6-Elektrik tesisatı ve aydınlatma
35.515.2095 | 8x1.5mm2 lıh (st)h halojen free sinyal ve kumanda kablosu | M | 6-Elektrik tesisatı ve aydınlatma
35.515.2096 | 9x1.5mm2 lıh (st)h halojen free sinyal ve kumanda kablosu | M | 6-Elektrik tesisatı ve aydınlatma
35.515.2097 | 10x1.5mm2 lıh (st)h halojen free sinyal ve kumanda kablosu | M | 6-Elektrik tesisatı ve aydınlatma
35.515.2098 | 12x1.5mm2 lıh (st)h halojen free sinyal ve kumanda kablosu | M | 6-Elektrik tesisatı ve aydınlatma
35.515.2099 | 14x1.5mm2 lıh (st)h halojen free sinyal ve kumanda kablosu | M | 6-Elektrik tesisatı ve aydınlatma
35.515.2100 | 16x1.5mm2 lıh (st)h halojen free sinyal ve kumanda kablosu | M | 6-Elektrik tesisatı ve aydınlatma
35.515.2101 | 18x1.5mm2 lıh (st)h halojen free sinyal ve kumanda kablosu | M | 6-Elektrik tesisatı ve aydınlatma
35.515.2102 | 20x1.5mm2 lıh (st)h halojen free sinyal ve kumanda kablosu | M | 6-Elektrik tesisatı ve aydınlatma
35.515.2103 | 25x1.5mm2 lıh (st)h halojen free sinyal ve kumanda kablosu | M | 6-Elektrik tesisatı ve aydınlatma
35.515.2104 | 2x2.5mm2 lıh (st)h halojen free sinyal ve kumanda kablosu | M | 6-Elektrik tesisatı ve aydınlatma
35.515.2105 | 3x2.5mm2 lıh (st)h halojen free sinyal ve kumanda kablosu | M | 6-Elektrik tesisatı ve aydınlatma
35.515.2106 | 4x2.5mm2 lıh (st)h halojen free sinyal ve kumanda kablosu | M | 6-Elektrik tesisatı ve aydınlatma
35.515.2107 | 5x2.5mm2 lıh (st)h halojen free sinyal ve kumanda kablosu | M | 6-Elektrik tesisatı ve aydınlatma
35.515.2108 | 6x2.5mm2 lıh (st)h halojen free sinyal ve kumanda kablosu | M | 6-Elektrik tesisatı ve aydınlatma
35.515.2109 | 7x2.5mm2 lıh (st)h halojen free sinyal ve kumanda kablosu | M | 6-Elektrik tesisatı ve aydınlatma
35.515.2110 | 8x2.5mm2 lıh (st)h halojen free sinyal ve kumanda kablosu | M | 6-Elektrik tesisatı ve aydınlatma
35.515.2111 | 9x2.5mm2 lıh (st)h halojen free sinyal ve kumanda kablosu | M | 6-Elektrik tesisatı ve aydınlatma
35.515.2112 | 10x2.5mm2 lıh (st)h halojen free sinyal ve kumanda kablosu | M | 6-Elektrik tesisatı ve aydınlatma
35.515.2113 | 12x2.5mm2 lıh (st)h halojen free sinyal ve kumanda kablosu | M | 6-Elektrik tesisatı ve aydınlatma
35.515.2114 | 14x2.5mm2 lıh (st)h halojen free sinyal ve kumanda kablosu | M | 6-Elektrik tesisatı ve aydınlatma
35.515.2115 | 16x2.5mm2 lıh (st)h halojen free sinyal ve kumanda kablosu | M | 6-Elektrik tesisatı ve aydınlatma
35.515.2116 | 18x2.5mm2 lıh (st)h halojen free sinyal ve kumanda kablosu | M | 6-Elektrik tesisatı ve aydınlatma
35.515.2117 | 20x2.5mm2 lıh (st)h halojen free sinyal ve kumanda kablosu | M | 6-Elektrik tesisatı ve aydınlatma
35.515.2118 | 25x2.5mm2 lıh (st)h halojen free sinyal ve kumanda kablosu | M | 6-Elektrik tesisatı ve aydınlatma
35.515.3001 | 2x2x0.22mm2 lıh (st)h halojen free sinyal ve kumanda kablosu | M | 6-Elektrik tesisatı ve aydınlatma
35.515.3002 | 3x2x0.22mm2 lıh (st)h halojen free sinyal ve kumanda kablosu | M | 6-Elektrik tesisatı ve aydınlatma
35.515.3003 | 4x2x0.22mm2 lıh (st)h halojen free sinyal ve kumanda kablosu | M | 6-Elektrik tesisatı ve aydınlatma
35.515.3004 | 5x2x0.22mm2 lıh (st)h halojen free sinyal ve kumanda kablosu | M | 6-Elektrik tesisatı ve aydınlatma
35.515.3005 | 6x2x0.22mm2 lıh (st)h halojen free sinyal ve kumanda kablosu | M | 6-Elektrik tesisatı ve aydınlatma
35.515.3006 | 7x2x0.22mm2 lıh (st)h halojen free sinyal ve kumanda kablosu | M | 6-Elektrik tesisatı ve aydınlatma
35.515.3007 | 8x2x0.22mm2 lıh (st)h halojen free sinyal ve kumanda kablosu | M | 6-Elektrik tesisatı ve aydınlatma
35.515.3008 | 10x2x0.22mm2 lıh (st)h halojen free sinyal ve kumanda kablosu | M | 6-Elektrik tesisatı ve aydınlatma
35.515.3009 | 12x2x0.22mm2 lıh (st)h halojen free sinyal ve kumanda kablosu | M | 6-Elektrik tesisatı ve aydınlatma
35.515.3010 | 15x2x0.22mm2 lıh (st)h halojen free sinyal ve kumanda kablosu | M | 6-Elektrik tesisatı ve aydınlatma
35.515.3011 | 18x2x0.22mm2 lıh (st)h halojen free sinyal ve kumanda kablosu | M | 6-Elektrik tesisatı ve aydınlatma
35.515.3012 | 20x2x0.22mm2 lıh (st)h halojen free sinyal ve kumanda kablosu | M | 6-Elektrik tesisatı ve aydınlatma
35.515.3013 | 25x2x0.22mm2 lıh (st)h halojen free sinyal ve kumanda kablosu | M | 6-Elektrik tesisatı ve aydınlatma
35.515.3014 | 2x2x0.34mm2 lıh (st)h halojen free sinyal ve kumanda kablosu | M | 6-Elektrik tesisatı ve aydınlatma
35.515.3015 | 3x2x0.34mm2 lıh (st)h halojen free sinyal ve kumanda kablosu | M | 6-Elektrik tesisatı ve aydınlatma
35.515.3016 | 4x2x0.34mm2 lıh (st)h halojen free sinyal ve kumanda kablosu | M | 6-Elektrik tesisatı ve aydınlatma
35.515.3017 | 5x2x0.34mm2 lıh (st)h halojen free sinyal ve kumanda kablosu | M | 6-Elektrik tesisatı ve aydınlatma
35.515.3018 | 6x2x0.34mm2 lıh (st)h halojen free sinyal ve kumanda kablosu | M | 6-Elektrik tesisatı ve aydınlatma
35.515.3019 | 7x2x0.34mm2 lıh (st)h halojen free sinyal ve kumanda kablosu | M | 6-Elektrik tesisatı ve aydınlatma
35.515.3020 | 8x2x0.34mm2 lıh (st)h halojen free sinyal ve kumanda kablosu | M | 6-Elektrik tesisatı ve aydınlatma
35.515.3021 | 10x2x0.34mm2 lıh (st)h halojen free sinyal ve kumanda kablosu | M | 6-Elektrik tesisatı ve aydınlatma
35.515.3022 | 12x2x0.34mm2 lıh (st)h halojen free sinyal ve kumanda kablosu | M | 6-Elektrik tesisatı ve aydınlatma
35.515.3023 | 15x2x0.34mm2 lıh (st)h halojen free sinyal ve kumanda kablosu | M | 6-Elektrik tesisatı ve aydınlatma
35.515.3024 | 2x2x0.50mm2 lıh (st)h halojen free sinyal ve kumanda kablosu | M | 6-Elektrik tesisatı ve aydınlatma
35.515.3025 | 3x2x0.50mm2 lıh (st)h halojen free sinyal ve kumanda kablosu | M | 6-Elektrik tesisatı ve aydınlatma
35.515.3026 | 4x2x0.50mm2 lıh (st)h halojen free sinyal ve kumanda kablosu | M | 6-Elektrik tesisatı ve aydınlatma
35.515.3027 | 5x2x0.50mm2 lıh (st)h halojen free sinyal ve kumanda kablosu | M | 6-Elektrik tesisatı ve aydınlatma
35.515.3028 | 6x2x0.50mm2 lıh (st)h halojen free sinyal ve kumanda kablosu | M | 6-Elektrik tesisatı ve aydınlatma
35.515.3029 | 7x2x0.50mm2 lıh (st)h halojen free sinyal ve kumanda kablosu | M | 6-Elektrik tesisatı ve aydınlatma
35.515.3030 | 2x8x0.50mm2 lıh (st)h halojen free sinyal ve kumanda kablosu | M | 6-Elektrik tesisatı ve aydınlatma
35.515.3031 | 9x2x0.50mm2 lıh (st)h halojen free sinyal ve kumanda kablosu | M | 6-Elektrik tesisatı ve aydınlatma
35.515.3032 | 10x2x0.50mm2 lıh (st)h halojen free sinyal ve kumanda kablosu | M | 6-Elektrik tesisatı ve aydınlatma
35.515.3033 | 12x2x0.50mm2 lıh (st)h halojen free sinyal ve kumanda kablosu | M | 6-Elektrik tesisatı ve aydınlatma
35.515.3034 | 2x2x0.75mm2 lıh (st)h halojen free sinyal ve kumanda kablosu | M | 6-Elektrik tesisatı ve aydınlatma
35.515.3035 | 3x2x0.75mm2 lıh (st)h halojen free sinyal ve kumanda kablosu | M | 6-Elektrik tesisatı ve aydınlatma
35.515.3036 | 4x2x0.75mm2 lıh (st)h halojen free sinyal ve kumanda kablosu | M | 6-Elektrik tesisatı ve aydınlatma
35.515.3037 | 4x2x0.75mm2 lıh (st)h halojen free sinyal ve kumanda kablosu | M | 6-Elektrik tesisatı ve aydınlatma
35.515.3038 | 6x2x0.75mm2 lıh (st)h halojen free sinyal ve kumanda kablosu | M | 6-Elektrik tesisatı ve aydınlatma
35.515.3039 | 7x2x0.75mm2 lıh (st)h halojen free sinyal ve kumanda kablosu | M | 6-Elektrik tesisatı ve aydınlatma
35.515.3040 | 8x2x0.75mm2 lıh (st)h halojen free sinyal ve kumanda kablosu | M | 6-Elektrik tesisatı ve aydınlatma
35.515.3041 | 10x2x0.75mm2 lıh (st)h halojen free sinyal ve kumanda kablosu | M | 6-Elektrik tesisatı ve aydınlatma
35.515.3042 | 12x2x0.75mm2 lıh (st)h halojen free sinyal ve kumanda kablosu | M | 6-Elektrik tesisatı ve aydınlatma
35.515.3043 | 14x2x0.75mm2 lıh (st)h halojen free sinyal ve kumanda kablosu | M | 6-Elektrik tesisatı ve aydınlatma
35.515.3044 | 16x2x0.75mm2 lıh (st)h halojen free sinyal ve kumanda kablosu | M | 6-Elektrik tesisatı ve aydınlatma
35.515.3045 | 18x2x0.75mm2 lıh (st)h halojen free sinyal ve kumanda kablosu | M | 6-Elektrik tesisatı ve aydınlatma
35.515.3046 | 20x2x0.75mm2 lıh (st)h halojen free sinyal ve kumanda kablosu | M | 6-Elektrik tesisatı ve aydınlatma
35.515.3047 | 25x2x0.75mm2 lıh (st)h halojen free sinyal ve kumanda kablosu | M | 6-Elektrik tesisatı ve aydınlatma
35.515.3048 | 2x2x1.00mm2 lıh (st)h halojen free sinyal ve kumanda kablosu | M | 6-Elektrik tesisatı ve aydınlatma
35.515.3049 | 3x2x1.00mm2 lıh (st)h halojen free sinyal ve kumanda kablosu | M | 6-Elektrik tesisatı ve aydınlatma
35.515.3050 | 4x2x1.00mm2 lıh (st)h halojen free sinyal ve kumanda kablosu | M | 6-Elektrik tesisatı ve aydınlatma
35.515.3051 | 5x2x1.00mm2 lıh (st)h halojen free sinyal ve kumanda kablosu | M | 6-Elektrik tesisatı ve aydınlatma
35.515.3052 | 2x6x1.00mm2 lıh (st)h halojen free sinyal ve kumanda kablosu | M | 6-Elektrik tesisatı ve aydınlatma
35.515.3053 | 2x7x1.00mm2 lıh (st)h halojen free sinyal ve kumanda kablosu | M | 6-Elektrik tesisatı ve aydınlatma
35.515.3054 | 2x8x1.00mm2 lıh (st)h halojen free sinyal ve kumanda kablosu | M | 6-Elektrik tesisatı ve aydınlatma
35.515.3055 | 2x10x1.00mm2 lıh (st)h halojen free sinyal ve kumanda kablosu | M | 6-Elektrik tesisatı ve aydınlatma
35.515.3056 | 2x12x1.00mm2 lıh (st)h halojen free sinyal ve kumanda kablosu | M | 6-Elektrik tesisatı ve aydınlatma
35.515.3057 | 2x14x1.00mm2 lıh (st)h halojen free sinyal ve kumanda kablosu | M | 6-Elektrik tesisatı ve aydınlatma
35.515.3058 | 2x16x1.00mm2 lıh (st)h halojen free sinyal ve kumanda kablosu | M | 6-Elektrik tesisatı ve aydınlatma
35.515.3059 | 2x18x1.00mm2 lıh (st)h halojen free sinyal ve kumanda kablosu | M | 6-Elektrik tesisatı ve aydınlatma
35.515.3060 | 2x20x1.00mm2 lıh (st)h halojen free sinyal ve kumanda kablosu | M | 6-Elektrik tesisatı ve aydınlatma
35.515.3061 | 2x25x1.00mm2 lıh (st)h halojen free sinyal ve kumanda kablosu | M | 6-Elektrik tesisatı ve aydınlatma
35.515.3062 | 2x2x1.50mm2 lıh (st)h halojen free sinyal ve kumanda kablosu | M | 6-Elektrik tesisatı ve aydınlatma
35.515.3063 | 2x3x1.50mm2 lıh (st)h halojen free sinyal ve kumanda kablosu | M | 6-Elektrik tesisatı ve aydınlatma
35.515.3064 | 2x4x1.50mm2 lıh (st)h halojen free sinyal ve kumanda kablosu | M | 6-Elektrik tesisatı ve aydınlatma
35.515.3065 | 2x5x1.50mm2 lıh (st)h halojen free sinyal ve kumanda kablosu | M | 6-Elektrik tesisatı ve aydınlatma
35.515.3066 | 2x6x1.50mm2 lıh (st)h halojen free sinyal ve kumanda kablosu | M | 6-Elektrik tesisatı ve aydınlatma
35.515.3067 | 2x7x1.50mm2 lıh (st)h halojen free sinyal ve kumanda kablosu | M | 6-Elektrik tesisatı ve aydınlatma
35.515.3068 | 2x8x1.50mm2 lıh (st)h halojen free sinyal ve kumanda kablosu | M | 6-Elektrik tesisatı ve aydınlatma
35.515.3069 | 2x10x1.50mm2 lıh (st)h halojen free sinyal ve kumanda kablosu | M | 6-Elektrik tesisatı ve aydınlatma
35.515.3070 | 2x12x1.50mm2 lıh (st)h halojen free sinyal ve kumanda kablosu | M | 6-Elektrik tesisatı ve aydınlatma
35.515.3071 | 2x14x1.50mm2 lıh (st)h halojen free sinyal ve kumanda kablosu | M | 6-Elektrik tesisatı ve aydınlatma
35.515.3072 | 2x16x1.50mm2 lıh (st)h halojen free sinyal ve kumanda kablosu | M | 6-Elektrik tesisatı ve aydınlatma
35.515.3073 | 2x18x1.50mm2 lıh (st)h halojen free sinyal ve kumanda kablosu | M | 6-Elektrik tesisatı ve aydınlatma
35.515.3074 | 2x20x1.50mm2 lıh (st)h halojen free sinyal ve kumanda kablosu | M | 6-Elektrik tesisatı ve aydınlatma
35.515.3075 | 2x25x1.50mm2 lıh (st)h halojen free sinyal ve kumanda kablosu | M | 6-Elektrik tesisatı ve aydınlatma
35.515.3076 | 2x2x2.50mm2 lıh (st)h halojen free sinyal ve kumanda kablosu | M | 6-Elektrik tesisatı ve aydınlatma
35.515.3077 | 2x3x2.50mm2 lıh (st)h halojen free sinyal ve kumanda kablosu | M | 6-Elektrik tesisatı ve aydınlatma
35.515.3078 | 2x4x2.50mm2 lıh (st)h halojen free sinyal ve kumanda kablosu | M | 6-Elektrik tesisatı ve aydınlatma
35.515.3079 | 2x5x2.50mm2 lıh (st)h halojen free sinyal ve kumanda kablosu | M | 6-Elektrik tesisatı ve aydınlatma
35.515.3080 | 2x6x2.50mm2 lıh (st)h halojen free sinyal ve kumanda kablosu | M | 6-Elektrik tesisatı ve aydınlatma
35.515.3081 | 2x7x2.50mm2 lıh (st)h halojen free sinyal ve kumanda kablosu | M | 6-Elektrik tesisatı ve aydınlatma
35.515.3082 | 2x8x2.50mm2 lıh (st)h halojen free sinyal ve kumanda kablosu | M | 6-Elektrik tesisatı ve aydınlatma
35.515.3083 | 2x10x2.50mm2 lıh (st)h halojen free sinyal ve kumanda kablosu | M | 6-Elektrik tesisatı ve aydınlatma
35.515.3084 | 2x12x2.50mm2 lıh (st)h halojen free sinyal ve kumanda kablosu | M | 6-Elektrik tesisatı ve aydınlatma
35.515.3085 | 2x14x2.50mm2 lıh (st)h halojen free sinyal ve kumanda kablosu | M | 6-Elektrik tesisatı ve aydınlatma
35.515.3086 | 16x2x2.50mm2 lıh (st)h halojen free sinyal ve kumanda kablosu | M | 6-Elektrik tesisatı ve aydınlatma
35.515.3087 | 18x2x2.50mm2 lıh (st)h halojen free sinyal ve kumanda kablosu | M | 6-Elektrik tesisatı ve aydınlatma
35.515.3088 | 20x2x2.50mm2 lıh (st)h halojen free sinyal ve kumanda kablosu | M | 6-Elektrik tesisatı ve aydınlatma
35.515.3089 | 25x2x2.50mm2 lıh (st)h halojen free sinyal ve kumanda kablosu | M | 6-Elektrik tesisatı ve aydınlatma
35.515.4001 | 2x0,22 mm2 LIH (St)CH Halojen Free Sinyal ve Kumanda Kablosu (VDE 0812) | M | 6-Elektrik tesisatı ve aydınlatma
35.515.4002 | 3X0,22 mm2 LIH (St)CH Halojen Free Sinyal ve Kumanda Kablosu (VDE 0812) | M | 6-Elektrik tesisatı ve aydınlatma
35.515.4003 | 4X0,22 mm2 LIH (St)CH Halojen Free Sinyal ve Kumanda Kablosu (VDE 0812) | M | 6-Elektrik tesisatı ve aydınlatma
35.515.4004 | 5X0,22 mm2 LIH (St)CH Halojen Free Sinyal ve Kumanda Kablosu (VDE 0812) | M | 6-Elektrik tesisatı ve aydınlatma
35.515.4005 | 6X0,22 mm2 LIH (St)CH Halojen Free Sinyal ve Kumanda Kablosu (VDE 0812) | M | 6-Elektrik tesisatı ve aydınlatma
35.515.4006 | 7X0,22 mm2 LIH (St)CH Halojen Free Sinyal ve Kumanda Kablosu (VDE 0812) | M | 6-Elektrik tesisatı ve aydınlatma
35.515.4007 | 8X0,22 mm2 LIH (St)CH Halojen Free Sinyal ve Kumanda Kablosu (VDE 0812) | M | 6-Elektrik tesisatı ve aydınlatma
35.515.4008 | 10X0,22 mm2 LIH (St)CH Halojen Free Sinyal ve Kumanda Kablosu (VDE 0812) | M | 6-Elektrik tesisatı ve aydınlatma
35.515.4009 | 2X0,50 mm2 LIH (St)CH Halojen Free Sinyal ve Kumanda Kablosu (VDE 0812) | M | 6-Elektrik tesisatı ve aydınlatma
35.515.4010 | 3X0,50 mm2 LIH (St)CH Halojen Free Sinyal ve Kumanda Kablosu (VDE 0812) | M | 6-Elektrik tesisatı ve aydınlatma
35.515.4011 | 4X0,50 mm2 LIH (St)CH Halojen Free Sinyal ve Kumanda Kablosu (VDE 0812) | M | 6-Elektrik tesisatı ve aydınlatma
35.515.4012 | 5X0,50 mm2 LIH (St)CH Halojen Free Sinyal ve Kumanda Kablosu (VDE 0812) | M | 6-Elektrik tesisatı ve aydınlatma
35.515.4013 | 6X0,50 mm2 LIH (St)CH Halojen Free Sinyal ve Kumanda Kablosu (VDE 0812) | M | 6-Elektrik tesisatı ve aydınlatma
35.515.4014 | 7X0,50 mm2 LIH (St)CH Halojen Free Sinyal ve Kumanda Kablosu (VDE 0812) | M | 6-Elektrik tesisatı ve aydınlatma
35.515.4015 | 8X0,50 mm2 LIH (St)CH Halojen Free Sinyal ve Kumanda Kablosu (VDE 0812) | M | 6-Elektrik tesisatı ve aydınlatma
35.515.4016 | 10X0,50 mm2 LIH (St)CH Halojen Free Sinyal ve Kumanda Kablosu (VDE 0812) | M | 6-Elektrik tesisatı ve aydınlatma
35.515.4017 | 2X0,75 mm2 LIH (St)CH Halojen Free Sinyal ve Kumanda Kablosu (VDE 0812) | M | 6-Elektrik tesisatı ve aydınlatma
35.515.4018 | 3X0,75 mm2 LIH (St)CH Halojen Free Sinyal ve Kumanda Kablosu (VDE 0812) | M | 6-Elektrik tesisatı ve aydınlatma
35.515.4019 | 4X0,75 mm2 LIH (St)CH Halojen Free Sinyal ve Kumanda Kablosu (VDE 0812) | M | 6-Elektrik tesisatı ve aydınlatma
35.515.4020 | 5X0,75 mm2 LIH (St)CH Halojen Free Sinyal ve Kumanda Kablosu (VDE 0812) | M | 6-Elektrik tesisatı ve aydınlatma
35.515.4021 | 6X0,75 mm2 LIH (St)CH Halojen Free Sinyal ve Kumanda Kablosu (VDE 0812) | M | 6-Elektrik tesisatı ve aydınlatma
35.515.4022 | 7X0,75 mm2 LIH (St)CH Halojen Free Sinyal ve Kumanda Kablosu (VDE 0812) | M | 6-Elektrik tesisatı ve aydınlatma
35.515.4023 | 8X0,75 mm2 LIH (St)CH Halojen Free Sinyal ve Kumanda Kablosu (VDE 0812) | M | 6-Elektrik tesisatı ve aydınlatma
35.515.4024 | 10X0,75 mm2 LIH (St)CH Halojen Free Sinyal ve Kumanda Kablosu (VDE 0812) | M | 6-Elektrik tesisatı ve aydınlatma
35.515.4025 | 2X1,0 mm2 LIH (St)CH Halojen Free Sinyal ve Kumanda Kablosu (VDE 0812) | M | 6-Elektrik tesisatı ve aydınlatma
35.515.4026 | 3X1,0 mm2 LIH (St)CH Halojen Free Sinyal ve Kumanda Kablosu (VDE 0812) | M | 6-Elektrik tesisatı ve aydınlatma
35.515.4027 | 4X1,0 mm2 LIH (St)CH Halojen Free Sinyal ve Kumanda Kablosu (VDE 0812) | M | 6-Elektrik tesisatı ve aydınlatma
35.515.4028 | 5X1,0 mm2 LIH (St)CH Halojen Free Sinyal ve Kumanda Kablosu (VDE 0812) | M | 6-Elektrik tesisatı ve aydınlatma
35.515.4029 | 6X1,0 mm2 LIH (St)CH Halojen Free Sinyal ve Kumanda Kablosu (VDE 0812) | M | 6-Elektrik tesisatı ve aydınlatma
35.515.4030 | 7X1,0 mm2 LIH (St)CH Halojen Free Sinyal ve Kumanda Kablosu (VDE 0812) | M | 6-Elektrik tesisatı ve aydınlatma
35.515.4031 | 8X1,0 mm2 LIH (St)CH Halojen Free Sinyal ve Kumanda Kablosu (VDE 0812) | M | 6-Elektrik tesisatı ve aydınlatma
35.515.4032 | 10X1,0 mm2 LIH (St)CH Halojen Free Sinyal ve Kumanda Kablosu (VDE 0812) | M | 6-Elektrik tesisatı ve aydınlatma
35.515.4033 | 2X1,5 mm2 LIH (St)CH Halojen Free Sinyal ve Kumanda Kablosu (VDE 0812) | M | 6-Elektrik tesisatı ve aydınlatma
35.515.4034 | 3X1,5 mm2 LIH (St)CH Halojen Free Sinyal ve Kumanda Kablosu (VDE 0812) | M | 6-Elektrik tesisatı ve aydınlatma
35.515.4035 | 4X1,5 mm2 LIH (St)CH Halojen Free Sinyal ve Kumanda Kablosu (VDE 0812) | M | 6-Elektrik tesisatı ve aydınlatma
35.515.4036 | 5X1,5 mm2 LIH (St)CH Halojen Free Sinyal ve Kumanda Kablosu (VDE 0812) | M | 6-Elektrik tesisatı ve aydınlatma
35.515.4037 | 6X1,5 mm2 LIH (St)CH Halojen Free Sinyal ve Kumanda Kablosu (VDE 0812) | M | 6-Elektrik tesisatı ve aydınlatma
35.515.4038 | 7X1,5 mm2 LIH (St)CH Halojen Free Sinyal ve Kumanda Kablosu (VDE 0812) | M | 6-Elektrik tesisatı ve aydınlatma
35.515.4039 | 8X1,5 mm2 LIH (St)CH Halojen Free Sinyal ve Kumanda Kablosu (VDE 0812) | M | 6-Elektrik tesisatı ve aydınlatma
35.515.4040 | 10X1,5 mm2 LIH (St)CH Halojen Free Sinyal ve Kumanda Kablosu (VDE 0812) | M | 6-Elektrik tesisatı ve aydınlatma
35.515.4041 | 2X2,5 mm2 LIH (St)CH Halojen Free Sinyal ve Kumanda Kablosu (VDE 0812) | M | 6-Elektrik tesisatı ve aydınlatma
35.515.4042 | 3X2,5 mm2 LIH (St)CH Halojen Free Sinyal ve Kumanda Kablosu (VDE 0812) | M | 6-Elektrik tesisatı ve aydınlatma
35.515.4043 | 4X2,5 mm2 LIH (St)CH Halojen Free Sinyal ve Kumanda Kablosu (VDE 0812) | M | 6-Elektrik tesisatı ve aydınlatma
35.515.4044 | 5X2,5 mm2 LIH (St)CH Halojen Free Sinyal ve Kumanda Kablosu (VDE 0812) | M | 6-Elektrik tesisatı ve aydınlatma
35.515.4045 | 6X2,5 mm2 LIH (St)CH Halojen Free Sinyal ve Kumanda Kablosu (VDE 0812) | M | 6-Elektrik tesisatı ve aydınlatma
35.515.4046 | 7X2,5 mm2 LIH (St)CH Halojen Free Sinyal ve Kumanda Kablosu (VDE 0812) | M | 6-Elektrik tesisatı ve aydınlatma
35.515.4047 | 8X2,5 mm2 LIH (St)CH Halojen Free Sinyal ve Kumanda Kablosu (VDE 0812) | M | 6-Elektrik tesisatı ve aydınlatma
35.515.4048 | 10X2,5 mm2 LIH (St)CH Halojen Free Sinyal ve Kumanda Kablosu (VDE 0812) | M | 6-Elektrik tesisatı ve aydınlatma
35.515.5120 | 1x2x0,5+0,5 | M | 6-Elektrik tesisatı ve aydınlatma
35.515.5121 | 2x2x0,5+0,5 | M | 6-Elektrik tesisatı ve aydınlatma
35.515.5122 | 3x2x0,5+0,5 | M | 6-Elektrik tesisatı ve aydınlatma
35.515.5123 | 4x2x0,5+0,5 | M | 6-Elektrik tesisatı ve aydınlatma
35.515.5126 | 6x2x0,5+0,5 | M | 6-Elektrik tesisatı ve aydınlatma
35.515.5130 | 10x2x0,5+0,5 | M | 6-Elektrik tesisatı ve aydınlatma
35.515.5135 | 20x2x0,5+0,5 | M | 6-Elektrik tesisatı ve aydınlatma
35.515.5140 | 30x2x0,5+0,5 | M | 6-Elektrik tesisatı ve aydınlatma
35.515.5145 | 50x2x0,5+0,5 | M | 6-Elektrik tesisatı ve aydınlatma
35.515.5150 | 100x2x0,5+0,5 | M | 6-Elektrik tesisatı ve aydınlatma
35.515.5155 | 150x2x0,5+0,5 | M | 6-Elektrik tesisatı ve aydınlatma
35.515.5160 | 200x2x0,5+0,5 | M | 6-Elektrik tesisatı ve aydınlatma
35.515.5220 | 1x2x0,5+0,5 | M | 6-Elektrik tesisatı ve aydınlatma
35.515.5221 | 2x2x0,5+0,5 | M | 6-Elektrik tesisatı ve aydınlatma
35.515.5222 | 3x2x0,5+0,5 | M | 6-Elektrik tesisatı ve aydınlatma
35.515.5223 | 4x2x0,5+0,5 | M | 6-Elektrik tesisatı ve aydınlatma
35.515.5226 | 6x2x0,5+0,5 | M | 6-Elektrik tesisatı ve aydınlatma
35.515.5230 | 10x2x0,5+0,5 | M | 6-Elektrik tesisatı ve aydınlatma
35.515.5235 | 20x2x0,5+0,5 | M | 6-Elektrik tesisatı ve aydınlatma
35.515.5240 | 30x2x0,5+0,5 | M | 6-Elektrik tesisatı ve aydınlatma
35.515.5245 | 50x2x0,5+0,5 | M | 6-Elektrik tesisatı ve aydınlatma
35.515.5250 | 100x2x0,5+0,5 | M | 6-Elektrik tesisatı ve aydınlatma
35.515.5255 | 200x2x0,5+0,5 | M | 6-Elektrik tesisatı ve aydınlatma
35.515.7010 | U/UTP cat5e halojen free 4x2x24 awg kablo | M | 6-Elektrik tesisatı ve aydınlatma
35.515.7020 | F/UTP cat5e halojen free 4x2x24 awg kablo | M | 6-Elektrik tesisatı ve aydınlatma
35.515.7030 | U/UTP cat6 halojen free 4x2x23 awg kablo | M | 6-Elektrik tesisatı ve aydınlatma
35.515.7040 | F/UTP cat6 halojen free 4x2x23 awg kablo | M | 6-Elektrik tesisatı ve aydınlatma
35.515.7100 | F/FTP Cat 6a HF kablo | M | 6-Elektrik tesisatı ve aydınlatma
35.515.7200 | S/FTP Cat 7 HF kablo | M | 6-Elektrik tesisatı ve aydınlatma
35.515.8001 | RG 59 U-4 (Cu/Al) HFFR Halojensiz Koaksiyel Kablo | M | 6-Elektrik tesisatı ve aydınlatma
35.515.8002 | RG 59 U-4 (Cu/CuSn) HFFR Halojensiz Koaksiyel Kablo | M | 6-Elektrik tesisatı ve aydınlatma
35.515.8003 | RG 59 U-6 (Cu/Cu) HFFR Halojensiz Koaksiyel Kablo | M | 6-Elektrik tesisatı ve aydınlatma
35.515.8010 | RG 6/U-4 (Cu/Al) HFFR Halojensiz Koaksiyel Kablo | M | 6-Elektrik tesisatı ve aydınlatma
35.515.8011 | RG 6/U-4 (Trishield Cu/Al) HFFR Halojensiz Koaksiyel Kablo | M | 6-Elektrik tesisatı ve aydınlatma
35.515.8012 | RG 6/U-4 (Cu/CuSn) HFFR Halojensiz Koaksiyel Kablo | M | 6-Elektrik tesisatı ve aydınlatma
35.515.8013 | RG 6/U-4 (Trishield Cu/CuSn) HFFR Halojensiz Koaksiyel Kablo | M | 6-Elektrik tesisatı ve aydınlatma
35.515.8014 | RG 6/U-6 (Cu/Cu) HFFR Halojensiz Koaksiyel Kablo | M | 6-Elektrik tesisatı ve aydınlatma
35.515.8015 | RG 6/U-6 (Trishield Cu/Cu) HFFR Halojensiz Koaksiyel Kablo | M | 6-Elektrik tesisatı ve aydınlatma
35.515.8020 | RG 11/U-4 (Cu/Al) HFFR Halojensiz Koaksiyel Kablo | M | 6-Elektrik tesisatı ve aydınlatma
35.515.8021 | RG 11/U-4 (Cu/CuSn) HFFR Halojensiz Koaksiyel Kablo | M | 6-Elektrik tesisatı ve aydınlatma
35.515.8022 | RG 11/U-4 (Trishield Cu/CuSn) HFFR Halojensiz Koaksiyel Kablo | M | 6-Elektrik tesisatı ve aydınlatma
35.515.8023 | RG 11/U-6 (Cu/Cu) HFFR Halojensiz Koaksiyel Kablo | M | 6-Elektrik tesisatı ve aydınlatma
35.515.8024 | RG 11/U-6 (Trishield Cu/Cu) HFFR Halojensiz Koaksiyel Kablo | M | 6-Elektrik tesisatı ve aydınlatma
35.515.8030 | RG 58 C/U HFFR Halojensiz Koaksiyel Kablo (50 ohm) | M | 6-Elektrik tesisatı ve aydınlatma
35.515.8031 | RG 213 U HFFR Halojensiz Koaksiyel Kablo (50 ohm) | M | 6-Elektrik tesisatı ve aydınlatma
35.520.5001 | 1x2x0,8+0,8 mm2 Je-H(St)H Fe180 Ph120 Yangına dayanıklı halojensiz yangın alarm kabloları (VDE 0815) | M | 6-Elektrik tesisatı ve aydınlatma
35.520.5002 | 2x2x0,8+0,8 mm2 Je-H(St)H Fe180 Ph120 Yangına dayanıklı halojensiz yangın alarm kabloları (VDE 0815) | M | 6-Elektrik tesisatı ve aydınlatma
35.520.5003 | 3x2x0,8+0,8 mm2 Je-H(St)H Fe180 Ph120 Yangına dayanıklı halojensiz yangın alarm kabloları (VDE 0815) | M | 6-Elektrik tesisatı ve aydınlatma
35.520.5004 | 4x2x0,8+0,8 mm2 Je-H(St)H Fe180 Ph120 Yangına dayanıklı halojensiz yangın alarm kabloları (VDE 0815) | M | 6-Elektrik tesisatı ve aydınlatma
35.520.5005 | 10x2x0,8+0,8 mm2 Je-H(St)H Fe180 Ph120 Yangına dayanıklı halojensiz yangın alarm kabloları (VDE 0815) | M | 6-Elektrik tesisatı ve aydınlatma
35.520.5006 | 1x2x1+0,8 mm2 Je-H(St)H Fe180 Ph120 Yangına dayanıklı halojensiz yangın alarm kabloları (VDE 0815) | M | 6-Elektrik tesisatı ve aydınlatma
35.520.5007 | 2x2x1+0,8 mm2 Je-H(St)H Fe180 Ph120 Yangına dayanıklı halojensiz yangın alarm kabloları (VDE 0815) | M | 6-Elektrik tesisatı ve aydınlatma
35.520.5008 | 3x2x1+0,8 mm2 Je-H(St)H Fe180 Ph120 Yangına dayanıklı halojensiz yangın alarm kabloları (VDE 0815) | M | 6-Elektrik tesisatı ve aydınlatma
35.520.5009 | 4x2x1+0,8 mm2 Je-H(St)H Fe180 Ph120 Yangına dayanıklı halojensiz yangın alarm kabloları (VDE 0815) | M | 6-Elektrik tesisatı ve aydınlatma
35.520.5010 | 10x2x1+0,8 mm2 Je-H(St)H Fe180 Ph120 Yangına dayanıklı halojensiz yangın alarm kabloları (VDE 0815) | M | 6-Elektrik tesisatı ve aydınlatma
35.520.5011 | 1x2x1,5+0,8 mm2 Je-H(St)H Fe180 Ph120 Yangına dayanıklı halojensiz yangın alarm kabloları (VDE 0815) | M | 6-Elektrik tesisatı ve aydınlatma
35.520.5012 | 2x2x1,5+0,8 mm2 Je-H(St)H Fe180 Ph120 Yangına dayanıklı halojensiz yangın alarm kabloları (VDE 0815) | M | 6-Elektrik tesisatı ve aydınlatma
35.520.5013 | 3x2x1,5+0,8 mm2 Je-H(St)H Fe180 Ph120 Yangına dayanıklı halojensiz yangın alarm kabloları (VDE 0815) | M | 6-Elektrik tesisatı ve aydınlatma
35.520.5014 | 4x2x1,5+0,8 mm2 Je-H(St)H Fe180 Ph120 Yangına dayanıklı halojensiz yangın alarm kabloları (VDE 0815) | M | 6-Elektrik tesisatı ve aydınlatma
35.520.5015 | 10x2x1,5+0,8 mm2 Je-H(St)H Fe180 Ph120 Yangına dayanıklı halojensiz yangın alarm kabloları (VDE 0815) | M | 6-Elektrik tesisatı ve aydınlatma
35.520.6001 | 2x0,75 mm2 LIH(St)H halojen free sinyal ve kumanda kablosu (VDE 0815) | M | 6-Elektrik tesisatı ve aydınlatma
35.520.6002 | 3x0,75 mm2 LIH(St)H halojen free sinyal ve kumanda kablosu (VDE 0815) | M | 6-Elektrik tesisatı ve aydınlatma
35.520.6003 | 4x0,75 mm2 LIH(St)H halojen free sinyal ve kumanda kablosu (VDE 0815) | M | 6-Elektrik tesisatı ve aydınlatma
35.520.6004 | 5x0,75 mm2 LIH(St)H halojen free sinyal ve kumanda kablosu (VDE 0815) | M | 6-Elektrik tesisatı ve aydınlatma
35.520.6005 | 6x0,75 mm2 LIH(St)H halojen free sinyal ve kumanda kablosu (VDE 0815) | M | 6-Elektrik tesisatı ve aydınlatma
35.520.6006 | 7x0,75 mm2 LIH(St)H halojen free sinyal ve kumanda kablosu (VDE 0815) | M | 6-Elektrik tesisatı ve aydınlatma
35.520.6007 | 8x0,75 mm2 LIH(St)H halojen free sinyal ve kumanda kablosu (VDE 0815) | M | 6-Elektrik tesisatı ve aydınlatma
35.520.6008 | 10x0,75 mm2 LIH(St)H halojen free sinyal ve kumanda kablosu (VDE 0815) | M | 6-Elektrik tesisatı ve aydınlatma
35.520.6009 | 2x1 mm2 LIH(St)H halojen free sinyal ve kumanda kablosu (VDE 0815) | M | 6-Elektrik tesisatı ve aydınlatma
35.520.6010 | 3x1 mm2 LIH(St)H halojen free sinyal ve kumanda kablosu (VDE 0815) | M | 6-Elektrik tesisatı ve aydınlatma
35.520.6011 | 4x1 mm2 LIH(St)H halojen free sinyal ve kumanda kablosu (VDE 0815) | M | 6-Elektrik tesisatı ve aydınlatma
35.520.6012 | 5x1 mm2 LIH(St)H halojen free sinyal ve kumanda kablosu (VDE 0815) | M | 6-Elektrik tesisatı ve aydınlatma
35.520.6013 | 6x1 mm2 LIH(St)H halojen free sinyal ve kumanda kablosu (VDE 0815) | M | 6-Elektrik tesisatı ve aydınlatma
35.520.6014 | 7x1 mm2 LIH(St)H halojen free sinyal ve kumanda kablosu (VDE 0815) | M | 6-Elektrik tesisatı ve aydınlatma
35.520.6015 | 8x1 mm2 LIH(St)H halojen free sinyal ve kumanda kablosu (VDE 0815) | M | 6-Elektrik tesisatı ve aydınlatma
35.520.6016 | 10x1 mm2 LIH(St)H halojen free sinyal ve kumanda kablosu (VDE 0815) | M | 6-Elektrik tesisatı ve aydınlatma
35.520.6017 | 2x1,5 mm2 LIH(St)H halojen free sinyal ve kumanda kablosu (VDE 0815) | M | 6-Elektrik tesisatı ve aydınlatma
35.520.6018 | 3x1,5 mm2 LIH(St)H halojen free sinyal ve kumanda kablosu (VDE 0815) | M | 6-Elektrik tesisatı ve aydınlatma
35.520.6019 | 4x1,5mm2 LIH(St)H halojen free sinyal ve kumanda kablosu (VDE 0815) | M | 6-Elektrik tesisatı ve aydınlatma
35.520.6020 | 5x1,5 mm2 LIH(St)H halojen free sinyal ve kumanda kablosu (VDE 0815) | M | 6-Elektrik tesisatı ve aydınlatma
35.520.6021 | 6x1,5 mm2 LIH(St)H halojen free sinyal ve kumanda kablosu (VDE 0815) | M | 6-Elektrik tesisatı ve aydınlatma
35.520.6022 | 7x1,5 mm2 LIH(St)H halojen free sinyal ve kumanda kablosu (VDE 0815) | M | 6-Elektrik tesisatı ve aydınlatma
35.520.6023 | 8x1,5 mm2 LIH(St)H halojen free sinyal ve kumanda kablosu (VDE 0815) | M | 6-Elektrik tesisatı ve aydınlatma
35.520.6024 | 10x1,5 mm2 LIH(St)H halojen free sinyal ve kumanda kablosu (VDE 0815) | M | 6-Elektrik tesisatı ve aydınlatma
35.520.7001 | 2X0,75 mm2 LIHCH FE180 PH120 Yangına dayanıklı sinyal ve kumanda kablosu (VDE 0812) | M | 6-Elektrik tesisatı ve aydınlatma
35.520.7002 | 3X0,75 mm2 LIHCH FE180 PH120 Yangına dayanıklı sinyal ve kumanda kablosu (VDE 0812) | M | 6-Elektrik tesisatı ve aydınlatma
35.520.7003 | 4X0,75 mm2 LIHCH FE180 PH120 Yangına dayanıklı sinyal ve kumanda kablosu (VDE 0812) | M | 6-Elektrik tesisatı ve aydınlatma
35.520.7004 | 5X0,75 mm2 LIHCH FE180 PH120 Yangına dayanıklı sinyal ve kumanda kablosu (VDE 0812) | M | 6-Elektrik tesisatı ve aydınlatma
35.520.7005 | 6X0,75 mm2 LIHCH FE180 PH120 Yangına dayanıklı sinyal ve kumanda kablosu (VDE 0812) | M | 6-Elektrik tesisatı ve aydınlatma
35.520.7006 | 7X0,75 mm2 LIHCH FE180 PH120 Yangına dayanıklı sinyal ve kumanda kablosu (VDE 0812) | M | 6-Elektrik tesisatı ve aydınlatma
35.520.7007 | 8X0,75 mm2 LIHCH FE180 PH120 Yangına dayanıklı sinyal ve kumanda kablosu (VDE 0812) | M | 6-Elektrik tesisatı ve aydınlatma
35.520.7008 | 10X0,75 mm2 LIHCH FE180 PH120 Yangına dayanıklı sinyal ve kumanda kablosu (VDE 0812) | M | 6-Elektrik tesisatı ve aydınlatma
35.520.7009 | 2X1,0 mm2 LIHCH FE180 PH120 Yangına dayanıklı sinyal ve kumanda kablosu (VDE 0812) | M | 6-Elektrik tesisatı ve aydınlatma
35.520.7010 | 3X1,0 mm2 LIHCH FE180 PH120 Yangına dayanıklı sinyal ve kumanda kablosu (VDE 0812) | M | 6-Elektrik tesisatı ve aydınlatma
35.520.7011 | 4X1,0 mm2 LIHCH FE180 PH120 Yangına dayanıklı sinyal ve kumanda kablosu (VDE 0812) | M | 6-Elektrik tesisatı ve aydınlatma
35.520.7012 | 5X1,0 mm2 LIHCH FE180 PH120 Yangına dayanıklı sinyal ve kumanda kablosu (VDE 0812) | M | 6-Elektrik tesisatı ve aydınlatma
35.520.7013 | 6X1,0 mm2 LIHCH FE180 PH120 Yangına dayanıklı sinyal ve kumanda kablosu (VDE 0812) | M | 6-Elektrik tesisatı ve aydınlatma
35.520.7014 | 7X1,0 mm2 LIHCH FE180 PH120 Yangına dayanıklı sinyal ve kumanda kablosu (VDE 0812) | M | 6-Elektrik tesisatı ve aydınlatma
35.520.7015 | 8X1,0 mm2 LIHCH FE180 PH120 Yangına dayanıklı sinyal ve kumanda kablosu (VDE 0812) | M | 6-Elektrik tesisatı ve aydınlatma
35.520.7016 | 10X1,0 mm2 LIHCH FE180 PH120 Yangına dayanıklı sinyal ve kumanda kablosu (VDE 0812) | M | 6-Elektrik tesisatı ve aydınlatma
35.520.7017 | 2X1,5 mm2 LIHCH FE180 PH120 Yangına dayanıklı sinyal ve kumanda kablosu (VDE 0812) | M | 6-Elektrik tesisatı ve aydınlatma
35.520.7018 | 3X1,5 mm2 LIHCH FE180 PH120 Yangına dayanıklı sinyal ve kumanda kablosu (VDE 0812) | M | 6-Elektrik tesisatı ve aydınlatma
35.520.7019 | 4X1,5 mm2 LIHCH FE180 PH120 Yangına dayanıklı sinyal ve kumanda kablosu (VDE 0812) | M | 6-Elektrik tesisatı ve aydınlatma
35.520.7020 | 5X1,5 mm2 LIHCH FE180 PH120 Yangına dayanıklı sinyal ve kumanda kablosu (VDE 0812) | M | 6-Elektrik tesisatı ve aydınlatma
35.520.7021 | 6X1,5 mm2 LIHCH FE180 PH120 Yangına dayanıklı sinyal ve kumanda kablosu (VDE 0812) | M | 6-Elektrik tesisatı ve aydınlatma
35.520.7022 | 7X1,5 mm2 LIHCH FE180 PH120 Yangına dayanıklı sinyal ve kumanda kablosu (VDE 0812) | M | 6-Elektrik tesisatı ve aydınlatma
35.520.7023 | 8X1,5 mm2 LIHCH FE180 PH120 Yangına dayanıklı sinyal ve kumanda kablosu (VDE 0812) | M | 6-Elektrik tesisatı ve aydınlatma
35.520.7024 | 10X1,5 mm2 LIHCH FE180 PH120 Yangına dayanıklı sinyal ve kumanda kablosu (VDE 0812) | M | 6-Elektrik tesisatı ve aydınlatma
35.520.7025 | 2X2,5 mm2 LIHCH FE180 PH120 Yangına dayanıklı sinyal ve kumanda kablosu (VDE 0812) | M | 6-Elektrik tesisatı ve aydınlatma
35.520.7026 | 3X2,5 mm2 LIHCH FE180 PH120 Yangına dayanıklı sinyal ve kumanda kablosu (VDE 0812) | M | 6-Elektrik tesisatı ve aydınlatma
35.520.7027 | 4X2,5 mm2 LIHCH FE180 PH120 Yangına dayanıklı sinyal ve kumanda kablosu (VDE 0812) | M | 6-Elektrik tesisatı ve aydınlatma
35.520.7028 | 5X2,5 mm2 LIHCH FE180 PH120 Yangına dayanıklı sinyal ve kumanda kablosu (VDE 0812) | M | 6-Elektrik tesisatı ve aydınlatma
35.520.7029 | 6X2,5 mm2 LIHCH FE180 PH120 Yangına dayanıklı sinyal ve kumanda kablosu (VDE 0812) | M | 6-Elektrik tesisatı ve aydınlatma
35.540.1001 | 2 core mm zırhlı f/o kablo multi mode fiber optik kablo | M | 6-Elektrik tesisatı ve aydınlatma
35.540.1002 | 4 core mm zırhlı f/o kablo multi mode fiber optik kablo | M | 6-Elektrik tesisatı ve aydınlatma
35.540.1003 | 6 core mm zırhlı f/o kablo multi mode fiber optik kablo | M | 6-Elektrik tesisatı ve aydınlatma
35.540.1004 | 8 core mm zırhlı f/o kablo multi mode fiber optik kablo | M | 6-Elektrik tesisatı ve aydınlatma
35.540.1005 | 12 core mm zırhlı f/o kablo multi mode fiber optik kablo | M | 6-Elektrik tesisatı ve aydınlatma
35.540.1006 | 24 core mm zırhlı f/o kablo multi mode fiber optik kablo | M | 6-Elektrik tesisatı ve aydınlatma
35.540.1007 | Çok Tüplü 24 fiberli 2x12 62,5/125 OM1 MM Zırhlı F/O Kablo | M | 6-Elektrik tesisatı ve aydınlatma
35.540.1008 | 2 core mm dahili tip f/o kablo multi mode fiber optik kablo | M | 6-Elektrik tesisatı ve aydınlatma
35.540.1009 | 4 core mm dahili tip f/o kablo multi mode fiber optik kablo | M | 6-Elektrik tesisatı ve aydınlatma
35.540.1010 | 6 core mm dahili tip f/o kablo multi mode fiber optik kablo | M | 6-Elektrik tesisatı ve aydınlatma
35.540.1011 | 8 core mm dahili tip f/o kablo multi mode fiber optik kablo | M | 6-Elektrik tesisatı ve aydınlatma
35.540.1012 | 12 core mm dahili tip f/o kablo multi mode fiber optik kablo | M | 6-Elektrik tesisatı ve aydınlatma
35.540.1013 | 24 core mm dahili tip f/o kablo multi mode fiber optik kablo | M | 6-Elektrik tesisatı ve aydınlatma
35.540.1014 | Çok Tüplü 24 fiberli 2x12 62,5/125 OM1 MM Zırhsız F/O Kablo | M | 6-Elektrik tesisatı ve aydınlatma
35.540.1015 | Merkezi Tek Tüplü 2 fiberli 1x2 50/125 OM2 MM Zırhlı F/O Kablo | M | 6-Elektrik tesisatı ve aydınlatma
35.540.1016 | Merkezi Tek Tüplü 4 fiberli 1x4 50/125 OM2 MM Zırhlı F/O Kablo | M | 6-Elektrik tesisatı ve aydınlatma
35.540.1017 | Merkezi Tek Tüplü 6 fiberli 1x6 50/125 OM2 MM Zırhlı F/O Kablo | M | 6-Elektrik tesisatı ve aydınlatma
35.540.1018 | Merkezi Tek Tüplü 8 fiberli 1x8 50/125 OM2 MM Zırhlı F/O Kablo | M | 6-Elektrik tesisatı ve aydınlatma
35.540.1019 | Merkezi Tek Tüplü 12 fiberli 1x12 50/125 OM2 MM Zırhlı F/O Kablo | M | 6-Elektrik tesisatı ve aydınlatma
35.540.1020 | Merkezi Tek Tüplü 24 fiberli 1x24 50/125 OM2 MM Zırhlı F/O Kablo | M | 6-Elektrik tesisatı ve aydınlatma
35.540.1021 | Çok Tüplü 24 fiberli 2x12 50/125 OM2 MM Zırhlı F/O Kablo | M | 6-Elektrik tesisatı ve aydınlatma
35.540.1022 | Merkezi Tek Tüplü 2 fiberli 1x2 50/125 OM2 MM Zırhsız F/O Kablo | M | 6-Elektrik tesisatı ve aydınlatma
35.540.1023 | Merkezi Tek Tüplü 4 fiberli 1x4 50/125 OM2 MM Zırhsız F/O Kablo | M | 6-Elektrik tesisatı ve aydınlatma
35.540.1024 | Merkezi Tek Tüplü 6 fiberli 1x6 50/125 OM2 MM Zırhsız F/O Kablo | M | 6-Elektrik tesisatı ve aydınlatma
35.540.1025 | Merkezi Tek Tüplü 8 fiberli 1x8 50/125 OM2 MM Zırhsız F/O Kablo | M | 6-Elektrik tesisatı ve aydınlatma
35.540.1026 | Merkezi Tek Tüplü 12 fiberli 1x12 50/125 OM2 MM Zırhsız F/O Kablo | M | 6-Elektrik tesisatı ve aydınlatma
35.540.1027 | Merkezi Tek Tüplü 24 fiberli 1x24 50/125 OM2 MM Zırhsız F/O Kablo | M | 6-Elektrik tesisatı ve aydınlatma
35.540.1028 | Çok Tüplü 24 fiberli 2x12 50/125 OM2 MM Zırhsız F/O Kablo | M | 6-Elektrik tesisatı ve aydınlatma
35.540.1029 | Merkezi Tek Tüplü 2 fiberli 1x2 50/125 OM3 MM Zırhlı F/O Kablo | M | 6-Elektrik tesisatı ve aydınlatma
35.540.1030 | Merkezi Tek Tüplü 4 fiberli 1x4 50/125 OM3 MM Zırhlı F/O Kablo | M | 6-Elektrik tesisatı ve aydınlatma
35.540.1031 | Merkezi Tek Tüplü 6 fiberli 1x6 50/125 OM3 MM Zırhlı F/O Kablo | M | 6-Elektrik tesisatı ve aydınlatma
35.540.1032 | Merkezi Tek Tüplü 8 fiberli 1x8 50/125 OM3 MM Zırhlı F/O Kablo | M | 6-Elektrik tesisatı ve aydınlatma
35.540.1033 | Merkezi Tek Tüplü 12 fiberli 1x12 50/125 OM3 MM Zırhlı F/O Kablo | M | 6-Elektrik tesisatı ve aydınlatma
35.540.1034 | Merkezi Tek Tüplü 24 fiberli 1x24 50/125 OM3 MM Zırhlı F/O Kablo | M | 6-Elektrik tesisatı ve aydınlatma
35.540.1035 | Çok Tüplü 24 fiberli 2x12 50/125 OM3 MM Zırhlı F/O Kablo | M | 6-Elektrik tesisatı ve aydınlatma
35.540.1036 | Merkezi Tek Tüplü 2 fiberli 1x2 50/125 OM3 MM Zırhsız F/O Kablo | M | 6-Elektrik tesisatı ve aydınlatma
35.540.1037 | Merkezi Tek Tüplü 4 fiberli 1x4 50/125 OM3 MM Zırhsız F/O Kablo | M | 6-Elektrik tesisatı ve aydınlatma
35.540.1038 | Merkezi Tek Tüplü 6 fiberli 1x6 50/125 OM3 MM Zırhsız F/O Kablo | M | 6-Elektrik tesisatı ve aydınlatma
35.540.1039 | Merkezi Tek Tüplü 8 fiberli 1x8 50/125 OM3 MM Zırhsız F/O Kablo | M | 6-Elektrik tesisatı ve aydınlatma
35.540.1040 | Merkezi Tek Tüplü 12 fiberli 1x12 50/125 OM3 MM Zırhsız F/O Kablo | M | 6-Elektrik tesisatı ve aydınlatma
35.540.1041 | Merkezi Tek Tüplü 24 fiberli 1x24 50/125 OM3 MM Zırhsız F/O Kablo | M | 6-Elektrik tesisatı ve aydınlatma
35.540.1042 | Çok Tüplü 24 fiberli 2x12 50/125 OM3 MM Zırhsız F/O Kablo | M | 6-Elektrik tesisatı ve aydınlatma
35.540.2001 | 2 core sm zırhlı f/o kablo | M | 6-Elektrik tesisatı ve aydınlatma
35.540.2002 | 4 core sm zırhlı f/o kablo | M | 6-Elektrik tesisatı ve aydınlatma
35.540.2003 | 6 core sm zırhlı f/o kablo | M | 6-Elektrik tesisatı ve aydınlatma
35.540.2004 | 8 core sm zırhlı f/o kablo | M | 6-Elektrik tesisatı ve aydınlatma
35.540.2005 | 12 core sm zırhlı f/o kablo | M | 6-Elektrik tesisatı ve aydınlatma
35.540.2006 | 24 core sm zırhlı f/o kablo | M | 6-Elektrik tesisatı ve aydınlatma
35.540.2007 | Çok Tüplü 24 fiberli 2x12 9/125 SM Zırhlı F/O Single Mode Fiber Optik Kablo | M | 6-Elektrik tesisatı ve aydınlatma
35.540.2008 | 2 core sm dahili tip f/o kablo | M | 6-Elektrik tesisatı ve aydınlatma
35.540.2009 | 4 core sm dahili tip f/o kablo | M | 6-Elektrik tesisatı ve aydınlatma
35.540.2010 | 6 core sm dahili tip f/o kablo | M | 6-Elektrik tesisatı ve aydınlatma
35.540.2011 | 8 core sm dahili tip f/o kablo | M | 6-Elektrik tesisatı ve aydınlatma
35.540.2012 | 12 core sm dahili tip f/o kablo | M | 6-Elektrik tesisatı ve aydınlatma
35.540.2013 | 24 core sm dahili tip f/o kablo | M | 6-Elektrik tesisatı ve aydınlatma
35.540.2014 | Çok Tüplü 24 fiberli 2x12 9/125 SM Zırhsız F/O Single Mode Fiber Optik Kablo | M | 6-Elektrik tesisatı ve aydınlatma
35.540.3001 | Merkezi Tek Tüplü 2 fiberli 1x2 62,5/125 OM1 MM Zırhlı LSOH F/O Multi Mode Fiber Optik Kablo | M | 6-Elektrik tesisatı ve aydınlatma
35.540.3002 | Merkezi Tek Tüplü 4 fiberli 1x2 62,5/125 OM1 MM Zırhlı LSOH F/O Multi Mode Fiber Optik Kablo | M | 6-Elektrik tesisatı ve aydınlatma
35.540.3003 | Merkezi Tek Tüplü 6 fiberli 1x2 62,5/125 OM1 MM Zırhlı LSOH F/O Multi Mode Fiber Optik Kablo | M | 6-Elektrik tesisatı ve aydınlatma
35.540.3004 | Merkezi Tek Tüplü 8 fiberli 1x2 62,5/125 OM1 MM Zırhlı LSOH F/O Multi Mode Fiber Optik Kablo | M | 6-Elektrik tesisatı ve aydınlatma
35.540.3005 | Merkezi Tek Tüplü 12 fiberli 1x2 62,5/125 OM1 MM Zırhlı LSOH F/O Multi Mode Fiber Optik Kablo | M | 6-Elektrik tesisatı ve aydınlatma
35.540.3006 | Merkezi Tek Tüplü 24 fiberli 1x2 62,5/125 OM1 MM Zırhlı LSOH F/O Multi Mode Fiber Optik Kablo | M | 6-Elektrik tesisatı ve aydınlatma
35.540.3007 | Çok Tüplü 24 fiberli 2x12 62,5/125 OM1 MM Zırhlı LSOH F/O Multi Mode Fiber Optik Kablo | M | 6-Elektrik tesisatı ve aydınlatma
35.540.3008 | Merkezi Tek Tüplü 2 fiberli 1x2 62,5/125 OM1 MM Zırhsız LSOH F/O Multi Mode Fiber Optik Kablo | M | 6-Elektrik tesisatı ve aydınlatma
35.540.3009 | Merkezi Tek Tüplü 4 fiberli 1x4 62,5/125 OM1 MM Zırhsız LSOH F/O Multi Mode Fiber Optik Kablo | M | 6-Elektrik tesisatı ve aydınlatma
35.540.3010 | Merkezi Tek Tüplü 6 fiberli 1x6 62,5/125 OM1 MM Zırhsız LSOH F/O Multi Mode Fiber Optik Kablo | M | 6-Elektrik tesisatı ve aydınlatma
35.540.3011 | Merkezi Tek Tüplü 8 fiberli 1x8 62,5/125 OM1 MM Zırhsız LSOH F/O Multi Mode Fiber Optik Kablo | M | 6-Elektrik tesisatı ve aydınlatma
35.540.3012 | Merkezi Tek Tüplü 12 fiberli 1x12 62,5/125 OM1 MM Zırhsız LSOH F/O Multi Mode Fiber Optik Kablo | M | 6-Elektrik tesisatı ve aydınlatma
35.540.3013 | Merkezi Tek Tüplü 24 fiberli 1x24 62,5/125 OM1 MM Zırhsız LSOH F/O Multi Mode Fiber Optik Kablo | M | 6-Elektrik tesisatı ve aydınlatma
35.540.3014 | Çok Tüplü 24 fiberli 2x12 62,5/125 OM1 MM Zırhsız LSOH F/O Multi Mode Fiber Optik Kablo | M | 6-Elektrik tesisatı ve aydınlatma
35.540.3015 | Merkezi Tek Tüplü 2 fiberli 1x2 50/125 OM2 MM Zırhlı LSOH F/O Multi Mode Fiber Optik Kablo | M | 6-Elektrik tesisatı ve aydınlatma
35.540.3016 | Merkezi Tek Tüplü 4 fiberli 1x4 50/125 OM2 MM Zırhlı LSOH F/O Multi Mode Fiber Optik Kablo | M | 6-Elektrik tesisatı ve aydınlatma
35.540.3017 | Merkezi Tek Tüplü 6 fiberli 1x6 50/125 OM2 MM Zırhlı LSOH F/O Multi Mode Fiber Optik Kablo | M | 6-Elektrik tesisatı ve aydınlatma
35.540.3018 | Merkezi Tek Tüplü 8 fiberli 1x8 50/125 OM2 MM Zırhlı LSOH F/O Multi Mode Fiber Optik Kablo | M | 6-Elektrik tesisatı ve aydınlatma
35.540.3019 | Merkezi Tek Tüplü 12 fiberli 1x12 50/125 OM2 MM Zırhlı LSOH F/O Multi Mode Fiber Optik Kablo | M | 6-Elektrik tesisatı ve aydınlatma
35.540.3020 | Merkezi Tek Tüplü 24 fiberli 1x24 50/125 OM2 MM Zırhlı LSOH F/O Multi Mode Fiber Optik Kablo | M | 6-Elektrik tesisatı ve aydınlatma
35.540.3021 | Çok Tüplü 24 fiberli 2x12 50/125 OM2 MM Zırhlı LSOH F/O Multi Mode Fiber Optik Kablo | M | 6-Elektrik tesisatı ve aydınlatma
35.540.3022 | Merkezi Tek Tüplü 2 fiberli 1x2 50/125 OM2 MM Zırhsız LSOH F/O Multi Mode Fiber Optik Kablo | M | 6-Elektrik tesisatı ve aydınlatma
35.540.3023 | Merkezi Tek Tüplü 4 fiberli 1x4 50/125 OM2 MM Zırhsız LSOH F/O Multi Mode Fiber Optik Kablo | M | 6-Elektrik tesisatı ve aydınlatma
35.540.3024 | Merkezi Tek Tüplü 6 fiberli 1x6 50/125 OM2 MM Zırhsız LSOH F/O Multi Mode Fiber Optik Kablo | M | 6-Elektrik tesisatı ve aydınlatma
35.540.3025 | Merkezi Tek Tüplü 8 fiberli 1x8 50/125 OM2 MM Zırhsız LSOH F/O Multi Mode Fiber Optik Kablo | M | 6-Elektrik tesisatı ve aydınlatma
35.540.3026 | Merkezi Tek Tüplü 12 fiberli 1x12 50/125 OM2 MM Zırhsız LSOH F/O Multi Mode Fiber Optik Kablo | M | 6-Elektrik tesisatı ve aydınlatma
35.540.3027 | Merkezi Tek Tüplü 24 fiberli 1x24 50/125 OM2 MM Zırhsız LSOH F/O Multi Mode Fiber Optik Kablo | M | 6-Elektrik tesisatı ve aydınlatma
35.540.3028 | Çok Tüplü 24 fiberli 2x12 50/125 OM2 MM Zırhsız LSOH F/O Multi Mode Fiber Optik Kablo | M | 6-Elektrik tesisatı ve aydınlatma
35.540.3029 | Merkezi Tek Tüplü 2 fiberli 1x2 50/125 OM3 MM Zırhlı LSOH F/O Multi Mode Fiber Optik Kablo | M | 6-Elektrik tesisatı ve aydınlatma
35.540.3030 | Merkezi Tek Tüplü 4 fiberli 1x4 50/125 OM3 MM Zırhlı LSOH F/O Multi Mode Fiber Optik Kablo | M | 6-Elektrik tesisatı ve aydınlatma
35.540.3031 | Merkezi Tek Tüplü 6 fiberli 1x6 50/125 OM3 MM Zırhlı LSOH F/O Multi Mode Fiber Optik Kablo | M | 6-Elektrik tesisatı ve aydınlatma
35.540.3032 | Merkezi Tek Tüplü 8 fiberli 1x8 50/125 OM3 MM Zırhlı LSOH F/O Multi Mode Fiber Optik Kablo | M | 6-Elektrik tesisatı ve aydınlatma
35.540.3033 | Merkezi Tek Tüplü 12 fiberli 1x12 50/125 OM3 MM Zırhlı LSOH F/O Multi Mode Fiber Optik Kablo | M | 6-Elektrik tesisatı ve aydınlatma
35.540.3034 | Merkezi Tek Tüplü 24 fiberli 1x24 50/125 OM3 MM Zırhlı LSOH F/O Multi Mode Fiber Optik Kablo | M | 6-Elektrik tesisatı ve aydınlatma
35.540.3035 | Çok Tüplü 24 fiberli 2x12 50/125 OM3 MM Zırhlı LSOH F/O Multi Mode Fiber Optik Kablo | M | 6-Elektrik tesisatı ve aydınlatma
35.540.3036 | Merkezi Tek Tüplü 2 fiberli 1x2 50/125 OM3 MM Zırhsız LSOH F/O Multi Mode Fiber Optik Kablo | M | 6-Elektrik tesisatı ve aydınlatma
35.540.3037 | Merkezi Tek Tüplü 4 fiberli 1x4 50/125 OM3 MM Zırhsız LSOH F/O Multi Mode Fiber Optik Kablo | M | 6-Elektrik tesisatı ve aydınlatma
35.540.3038 | Merkezi Tek Tüplü 6 fiberli 1x6 50/125 OM3 MM Zırhsız LSOH F/O Multi Mode Fiber Optik Kablo | M | 6-Elektrik tesisatı ve aydınlatma
35.540.3039 | Merkezi Tek Tüplü 8 fiberli 1x8 50/125 OM3 MM Zırhsız LSOH F/O Multi Mode Fiber Optik Kablo | M | 6-Elektrik tesisatı ve aydınlatma
35.540.3040 | Merkezi Tek Tüplü 12 fiberli 1x12 50/125 OM3 MM Zırhsız LSOH F/O Multi Mode Fiber Optik Kablo | M | 6-Elektrik tesisatı ve aydınlatma
35.540.3041 | Merkezi Tek Tüplü 24 fiberli 1x24 50/125 OM3 MM Zırhsız LSOH F/O Multi Mode Fiber Optik Kablo | M | 6-Elektrik tesisatı ve aydınlatma
35.540.3042 | Merkezi Tek Tüplü 6 fiberli 1x6 62,5/125 OM1 MM Zırhsız LSOH F/O Multi Mode Fiber Optik Kablo | M | 6-Elektrik tesisatı ve aydınlatma
35.540.4001 | Merkezi Tek Tüplü 2 fiberli 1x2 9/125 SM Zırhlı LSOH F/O Single Mode Fiber Optik Kablo | M | 6-Elektrik tesisatı ve aydınlatma
35.540.4002 | Merkezi Tek Tüplü 4 fiberli 1x4 9/125 SM Zırhlı LSOH F/O Kablo Single Mode Fiber Optik Kablo | M | 6-Elektrik tesisatı ve aydınlatma
35.540.4003 | Merkezi Tek Tüplü 6 fiberli 1x6 9/125 SM Zırhlı LSOH F/O Single Mode Fiber Optik Kablo | M | 6-Elektrik tesisatı ve aydınlatma
35.540.4004 | Merkezi Tek Tüplü 8 fiberli 1x8 9/125 SM Zırhlı LSOH F/O Single Mode Fiber Optik Kablo | M | 6-Elektrik tesisatı ve aydınlatma
35.540.4005 | Merkezi Tek Tüplü 12 fiberli 1x12 9/125 SM Zırhlı LSOH F/O Single Mode Fiber Optik Kablo | M | 6-Elektrik tesisatı ve aydınlatma
35.540.4006 | Merkezi Tek Tüplü 24 fiberli 1x24 9/125 SM Zırhlı LSOH F/O Single Mode Fiber Optik Kablo | M | 6-Elektrik tesisatı ve aydınlatma
35.540.4007 | Çok Tüplü 24 fiberli 2x12 9/125 SM Zırhlı LSOH F/O Single Mode Fiber Optik Kablo | M | 6-Elektrik tesisatı ve aydınlatma
35.540.4008 | Merkezi Tek Tüplü 2 fiberli 1x2 9/125 SM Zırhsız LSOH F/O Single Mode Fiber Optik Kablo | M | 6-Elektrik tesisatı ve aydınlatma
35.540.4009 | Merkezi Tek Tüplü 4 fiberli 1x4 9/125 SM Zırhsız LSOH F/O Single Mode Fiber Optik Kablo | M | 6-Elektrik tesisatı ve aydınlatma
35.540.4010 | Merkezi Tek Tüplü 6 fiberli 1x6 9/125 SM Zırhsız LSOH F/O Single Mode Fiber Optik Kablo | M | 6-Elektrik tesisatı ve aydınlatma
35.540.4011 | Merkezi Tek Tüplü 8 fiberli 1x8 9/125 SM Zırhsız LSOH F/O Single Mode Fiber Optik Kablo | M | 6-Elektrik tesisatı ve aydınlatma
35.540.4012 | Merkezi Tek Tüplü 12 fiberli 1x12 9/125 SM Zırhsız LSOH F/O Single Mode Fiber Optik Kablo | M | 6-Elektrik tesisatı ve aydınlatma
35.540.4013 | Merkezi Tek Tüplü 24 fiberli 1x24 9/125 SM Zırhsız LSOH F/O Single Mode Fiber Optik Kablo | M | 6-Elektrik tesisatı ve aydınlatma
35.540.4014 | Çok Tüplü 24 fiberli 2x12 9/125 SM Zırhsız LSOH F/O Single Mode Fiber Optik Kablo | M | 6-Elektrik tesisatı ve aydınlatma
35.545.1001 | Sm lc pigtail | AD | 6-Elektrik tesisatı ve aydınlatma
35.545.1002 | Sm sc pigtail | AD | 6-Elektrik tesisatı ve aydınlatma
35.545.1003 | Sm fc pigtail | AD | 6-Elektrik tesisatı ve aydınlatma
35.545.1004 | Sm mtrj pigtail | AD | 6-Elektrik tesisatı ve aydınlatma
35.545.1005 | Sm st pigtail | AD | 6-Elektrik tesisatı ve aydınlatma
35.545.1006 | Mm lc pigtail | AD | 6-Elektrik tesisatı ve aydınlatma
35.545.1007 | Mm sc pigtail | AD | 6-Elektrik tesisatı ve aydınlatma
35.545.1008 | Mm fc pigtail | AD | 6-Elektrik tesisatı ve aydınlatma
35.545.1009 | Mm mtrj pigtail | AD | 6-Elektrik tesisatı ve aydınlatma
35.545.1010 | Mm st pigtail | AD | 6-Elektrik tesisatı ve aydınlatma
35.545.2101 | 3 mt sm lc-lc patchcord | AD | 6-Elektrik tesisatı ve aydınlatma
35.545.2102 | 3 mt sm lc-st patchcord | AD | 6-Elektrik tesisatı ve aydınlatma
35.545.2103 | 3 mt sm lc-sc patchcord | AD | 6-Elektrik tesisatı ve aydınlatma
35.545.2104 | 3 mt sm lc-fc patchcord | AD | 6-Elektrik tesisatı ve aydınlatma
35.545.2105 | 3 mt sm st-st patchcord | AD | 6-Elektrik tesisatı ve aydınlatma
35.545.2106 | 3 mt sm st-sc patchcord | AD | 6-Elektrik tesisatı ve aydınlatma
35.545.2107 | 3 mt sm st-fc patchcord | AD | 6-Elektrik tesisatı ve aydınlatma
35.545.2108 | 3 mt sm sc-sc patchcord | AD | 6-Elektrik tesisatı ve aydınlatma
35.545.2109 | 3 mt sm sc-fc patchcord | AD | 6-Elektrik tesisatı ve aydınlatma
35.545.2110 | 3 mt sm fc-fc patchcord | AD | 6-Elektrik tesisatı ve aydınlatma
35.545.2111 | 3 mt sm mtrj-mtrj patchcord | AD | 6-Elektrik tesisatı ve aydınlatma
35.545.2112 | 3 mt sm mtrj-st patchcord | AD | 6-Elektrik tesisatı ve aydınlatma
35.545.2113 | 3 mt sm mtrj-sc patchcord | AD | 6-Elektrik tesisatı ve aydınlatma
35.545.2114 | 3 mt sm mtrj-lc patchcord | AD | 6-Elektrik tesisatı ve aydınlatma
35.545.2115 | 3 mt sm mtrj-fc patchcord | AD | 6-Elektrik tesisatı ve aydınlatma
35.545.2201 | 6 mt sm lc-lc patchcord | AD | 6-Elektrik tesisatı ve aydınlatma
35.545.2202 | 6 mt sm lc-st patchcord | AD | 6-Elektrik tesisatı ve aydınlatma
35.545.2203 | 6 mt sm lc-sc patchcord | AD | 6-Elektrik tesisatı ve aydınlatma
35.545.2204 | 6 mt sm lc-fc patchcord | AD | 6-Elektrik tesisatı ve aydınlatma
35.545.2205 | 6 mt sm st-st patchcord | AD | 6-Elektrik tesisatı ve aydınlatma
35.545.2206 | 6 mt sm st-sc patchcord | AD | 6-Elektrik tesisatı ve aydınlatma
35.545.2207 | 6 mt sm st-fc patchcord | AD | 6-Elektrik tesisatı ve aydınlatma
35.545.2208 | 6 mt sm sc-sc patchcord | AD | 6-Elektrik tesisatı ve aydınlatma
35.545.2209 | 6 mt sm sc-fc patchcord | AD | 6-Elektrik tesisatı ve aydınlatma
35.545.2210 | 6 mt sm fc-fc patchcord | AD | 6-Elektrik tesisatı ve aydınlatma
35.545.2211 | 6 mt sm mtrj-mtrj patchcord | AD | 6-Elektrik tesisatı ve aydınlatma
35.545.2212 | 6 mt sm mtrj-st patchcord | AD | 6-Elektrik tesisatı ve aydınlatma
35.545.2213 | 6 mt sm mtrj-sc patchcord | AD | 6-Elektrik tesisatı ve aydınlatma
35.545.2214 | 6 mt sm mtrj-lc patchcord | AD | 6-Elektrik tesisatı ve aydınlatma
35.545.2215 | 6 mt sm mtrj-fc patchcord | AD | 6-Elektrik tesisatı ve aydınlatma
35.545.2301 | 3 mt mm lc-lc patchcord | AD | 6-Elektrik tesisatı ve aydınlatma
35.545.2302 | 3 mt mm lc-st patchcord | AD | 6-Elektrik tesisatı ve aydınlatma
35.545.2303 | 3 mt mm lc-sc patchcord | AD | 6-Elektrik tesisatı ve aydınlatma
35.545.2304 | 3 mt mm lc-fc patchcord | AD | 6-Elektrik tesisatı ve aydınlatma
35.545.2305 | 3 mt mm st-st patchcord | AD | 6-Elektrik tesisatı ve aydınlatma
35.545.2306 | 3 mt mm st-sc patchcord | AD | 6-Elektrik tesisatı ve aydınlatma
35.545.2307 | 3 mt mm st-fc patchcord | AD | 6-Elektrik tesisatı ve aydınlatma
35.545.2308 | 3 mt mm sc-sc patchcord | AD | 6-Elektrik tesisatı ve aydınlatma
35.545.2309 | 3 mt mm sc-fc patchcord | AD | 6-Elektrik tesisatı ve aydınlatma
35.545.2310 | 3 mt mm fc-fc patchcord | AD | 6-Elektrik tesisatı ve aydınlatma
35.545.2311 | 3 mt mm mtrj-mtrj patchcord | AD | 6-Elektrik tesisatı ve aydınlatma
35.545.2312 | 3 mt mm mtrj-st patchcord | AD | 6-Elektrik tesisatı ve aydınlatma
35.545.2313 | 3 mt mm mtrj-sc patchcord | AD | 6-Elektrik tesisatı ve aydınlatma
35.545.2314 | 3 mt mm mtrj-lc patchcord | AD | 6-Elektrik tesisatı ve aydınlatma
35.545.2315 | 3 mt mm mtrj-fc patchcord | AD | 6-Elektrik tesisatı ve aydınlatma
35.545.2401 | 6 mt mm lc-lc patchcord | AD | 6-Elektrik tesisatı ve aydınlatma
35.545.2402 | 6 mt mm lc-st patchcord | AD | 6-Elektrik tesisatı ve aydınlatma
35.545.2403 | 6 mt mm lc-sc patchcord | AD | 6-Elektrik tesisatı ve aydınlatma
35.545.2404 | 6 mt mm lc-fc patchcord | AD | 6-Elektrik tesisatı ve aydınlatma
35.545.2405 | 6 mt mm st-st patchcord | AD | 6-Elektrik tesisatı ve aydınlatma
35.545.2406 | 6 mt mm st-sc patchcord | AD | 6-Elektrik tesisatı ve aydınlatma
35.545.2407 | 6 mt mm st-fc patchcord | AD | 6-Elektrik tesisatı ve aydınlatma
35.545.2408 | 6 mt mm sc-sc patchcord | AD | 6-Elektrik tesisatı ve aydınlatma
35.545.2409 | 6 mt mm sc-fc patchcord | AD | 6-Elektrik tesisatı ve aydınlatma
35.545.2410 | 6 mt mm fc-fc patchcord | AD | 6-Elektrik tesisatı ve aydınlatma
35.545.2411 | 6 mt mm mtrj-mtrj patchcord | AD | 6-Elektrik tesisatı ve aydınlatma
35.545.2412 | 6 mt mm mtrj-st patchcord | AD | 6-Elektrik tesisatı ve aydınlatma
35.545.2413 | 6 mt mm mtrj-sc patchcord | AD | 6-Elektrik tesisatı ve aydınlatma
35.545.2414 | 6 mt mm mtrj-lc patchcord | AD | 6-Elektrik tesisatı ve aydınlatma
35.545.2415 | 6 mt mm mtrj-fc patchcord | AD | 6-Elektrik tesisatı ve aydınlatma
35.545.3001 | 4 fiber kapasiteli st/mm rak tipi fiber optik terminasyon birimi | AD | 6-Elektrik tesisatı ve aydınlatma
35.545.3002 | 6 fiber kapasiteli st/mm rak tipi fiber optik terminasyon birimi | AD | 6-Elektrik tesisatı ve aydınlatma
35.545.3003 | 8 fiber kapasiteli st/mm rak tipi fiber optik terminasyon birimi | AD | 6-Elektrik tesisatı ve aydınlatma
35.545.3004 | 12 fiber kapasiteli st/mm rak tipi fiber optik terminasyon birimi | AD | 6-Elektrik tesisatı ve aydınlatma
35.545.3005 | 24 fiber kapasiteli st/mm rak tipi fiber optik terminasyon birimi | AD | 6-Elektrik tesisatı ve aydınlatma
35.545.3006 | 4 fiber kapasiteli sc/mm rak tipi fiber optik terminasyon birimi | AD | 6-Elektrik tesisatı ve aydınlatma
35.545.3007 | 6 fiber kapasiteli sc/mm rak tipi fiber optik terminasyon birimi | AD | 6-Elektrik tesisatı ve aydınlatma
35.545.3008 | 8 fiber kapasiteli sc/mm rak tipi fiber optik terminasyon birimi | AD | 6-Elektrik tesisatı ve aydınlatma
35.545.3009 | 12 fiber kapasiteli sc/mm rak tipi fiber optik terminasyon birimi | AD | 6-Elektrik tesisatı ve aydınlatma
35.545.3010 | 24 fiber kapasiteli sc/mm rak tipi fiber optik terminasyon birimi | AD | 6-Elektrik tesisatı ve aydınlatma
35.545.3011 | 4 fiber kapasiteli fc/mm rak tipi fiber optik terminasyon birimi | AD | 6-Elektrik tesisatı ve aydınlatma
35.545.3012 | 6 fiber kapasiteli fc/mm rak tipi fiber optik terminasyon birimi | AD | 6-Elektrik tesisatı ve aydınlatma
35.545.3013 | 8 fiber kapasiteli fc/mm rak tipi fiber optik terminasyon birimi | AD | 6-Elektrik tesisatı ve aydınlatma
35.545.3014 | 12 fiber kapasiteli fc/mm rak tipi fiber optik terminasyon birimi | AD | 6-Elektrik tesisatı ve aydınlatma
35.545.3015 | 4 fiber kapasiteli mtrj/mm rak tipi fiber optik terminasyon birimi | AD | 6-Elektrik tesisatı ve aydınlatma
35.545.3016 | 6 fiber kapasiteli mtrj/mm rak tipi fiber optik terminasyon birimi | AD | 6-Elektrik tesisatı ve aydınlatma
35.545.3017 | 8 fiber kapasiteli mtrj/mm rak tipi fiber optik terminasyon birimi | AD | 6-Elektrik tesisatı ve aydınlatma
35.545.3018 | 12 fiber kapasiteli mtrj/mm rak tipi fiber optik terminasyon birimi | AD | 6-Elektrik tesisatı ve aydınlatma
35.545.3019 | 24 fiber kapasiteli mtrj/mm rak tipi fiber optik terminasyon birimi | AD | 6-Elektrik tesisatı ve aydınlatma
35.545.3020 | 4 fiber kapasiteli lc/mm rak tipi fiber optik terminasyon birimi | AD | 6-Elektrik tesisatı ve aydınlatma
35.545.3021 | 6 fiber kapasiteli lc/mm rak tipi fiber optik terminasyon birimi | AD | 6-Elektrik tesisatı ve aydınlatma
35.545.3022 | 8 fiber kapasiteli lc/mm rak tipi fiber optik terminasyon birimi | AD | 6-Elektrik tesisatı ve aydınlatma
35.545.3023 | 12 fiber kapasiteli lc/mm rak tipi fiber optik terminasyon birimi | AD | 6-Elektrik tesisatı ve aydınlatma
35.545.3024 | 24 fiber kapasiteli lc/mm rak tipi fiber optik terminasyon birimi | AD | 6-Elektrik tesisatı ve aydınlatma
35.545.3025 | 4 fiber kapasiteli st/sm rak tipi fiber optik terminasyon birimi | AD | 6-Elektrik tesisatı ve aydınlatma
35.545.3026 | 6 fiber kapasiteli st/sm rak tipi fiber optik terminasyon birimi | AD | 6-Elektrik tesisatı ve aydınlatma
35.545.3027 | 8 fiber kapasiteli st/sm rak tipi fiber optik terminasyon birimi | AD | 6-Elektrik tesisatı ve aydınlatma
35.545.3028 | 12 fiber kapasiteli st/sm rak tipi fiber optik terminasyon birimi | AD | 6-Elektrik tesisatı ve aydınlatma
35.545.3029 | 24 fiber kapasiteli st/sm rak tipi fiber optik terminasyon birimi | AD | 6-Elektrik tesisatı ve aydınlatma
35.545.3030 | 4 fiber kapasiteli sc/sm rak tipi fiber optik terminasyon birimi | AD | 6-Elektrik tesisatı ve aydınlatma
35.545.3031 | 6 fiber kapasiteli sc/sm rak tipi fiber optik terminasyon birimi | AD | 6-Elektrik tesisatı ve aydınlatma
35.545.3032 | 8 fiber kapasiteli sc/sm rak tipi fiber optik terminasyon birimi | AD | 6-Elektrik tesisatı ve aydınlatma
35.545.3033 | 12 fiber kapasiteli sc/sm rak tipi fiber optik terminasyon birimi | AD | 6-Elektrik tesisatı ve aydınlatma
35.545.3034 | 24 fiber kapasiteli sc/sm rak tipi fiber optik terminasyon birimi | AD | 6-Elektrik tesisatı ve aydınlatma
35.545.3035 | 4 fiber kapasiteli fc/sm rak tipi fiber optik terminasyon birimi | AD | 6-Elektrik tesisatı ve aydınlatma
35.545.3036 | 6 fiber kapasiteli fc/sm rak tipi fiber optik terminasyon birimi | AD | 6-Elektrik tesisatı ve aydınlatma
35.545.3037 | 8 fiber kapasiteli fc/sm rak tipi fiber optik terminasyon birimi | AD | 6-Elektrik tesisatı ve aydınlatma
35.545.3038 | 12 fiber kapasiteli fc/sm rak tipi fiber optik terminasyon birimi | AD | 6-Elektrik tesisatı ve aydınlatma
35.545.3039 | 4 fiber kapasiteli mtrj/sm rak tipi fiber optik terminasyon birimi | AD | 6-Elektrik tesisatı ve aydınlatma
35.545.3040 | 6 fiber kapasiteli mtrj/sm rak tipi fiber optik terminasyon birimi | AD | 6-Elektrik tesisatı ve aydınlatma
35.545.3041 | 8 fiber kapasiteli mtrj/sm rak tipi fiber optik terminasyon birimi | AD | 6-Elektrik tesisatı ve aydınlatma
35.545.3042 | 12 fiber kapasiteli mtrj/sm rak tipi fiber optik terminasyon birimi | AD | 6-Elektrik tesisatı ve aydınlatma
35.545.3043 | 24 fiber kapasiteli mtrj/sm rak tipi fiber optik terminasyon birimi | AD | 6-Elektrik tesisatı ve aydınlatma
35.545.3044 | 4 fiber kapasiteli lc/sm rak tipi fiber optik terminasyon birimi | AD | 6-Elektrik tesisatı ve aydınlatma
35.545.3045 | 6 fiber kapasiteli lc/sm rak tipi fiber optik terminasyon birimi | AD | 6-Elektrik tesisatı ve aydınlatma
35.545.3046 | 8 fiber kapasiteli lc/sm rak tipi fiber optik terminasyon birimi | AD | 6-Elektrik tesisatı ve aydınlatma
35.545.3047 | 12 fiber kapasiteli lc/sm rak tipi fiber optik terminasyon birimi | AD | 6-Elektrik tesisatı ve aydınlatma
35.545.3048 | 24 fiber kapasiteli lc/sm rak tipi fiber optik terminasyon birimi | AD | 6-Elektrik tesisatı ve aydınlatma
35.545.4001 | Rak tipi fiber optik terminasyon birimi 4 fiber kapasiteli st / mm | AD | 6-Elektrik tesisatı ve aydınlatma
35.545.4002 | Rak tipi fiber optik terminasyon birimi 6 fiber kapasiteli st / mm | AD | 6-Elektrik tesisatı ve aydınlatma
35.545.4003 | Rak tipi fiber optik terminasyon birimi 8 fiber kapasiteli st / mm | AD | 6-Elektrik tesisatı ve aydınlatma
35.545.4004 | Rak tipi fiber optik terminasyon birimi 12 fiber kapasiteli st / mm | AD | 6-Elektrik tesisatı ve aydınlatma
35.545.4005 | Rak tipi fiber optik terminasyon birimi 24 fiber kapasiteli st / mm | AD | 6-Elektrik tesisatı ve aydınlatma
35.545.4006 | Rak tipi fiber optik terminasyon birimi 36 fiber kapasiteli st / mm | AD | 6-Elektrik tesisatı ve aydınlatma
35.545.4007 | Rak tipi fiber optik terminasyon birimi 48 fiber kapasiteli st / mm | AD | 6-Elektrik tesisatı ve aydınlatma
35.545.4008 | Rak tipi fiber optik terminasyon birimi 4 fiber kapasiteli sc / mm | AD | 6-Elektrik tesisatı ve aydınlatma
35.545.4009 | Rak tipi fiber optik terminasyon birimi 6 fiber kapasiteli sc / mm | AD | 6-Elektrik tesisatı ve aydınlatma
35.545.4010 | Rak tipi fiber optik terminasyon birimi 8 fiber kapasiteli sc / mm | AD | 6-Elektrik tesisatı ve aydınlatma
35.545.4011 | Rak tipi fiber optik terminasyon birimi 12 fiber kapasiteli sc / mm | AD | 6-Elektrik tesisatı ve aydınlatma
35.545.4012 | Rak tipi fiber optik terminasyon birimi 24 fiber kapasiteli sc / mm | AD | 6-Elektrik tesisatı ve aydınlatma
35.545.4013 | Rak tipi fiber optik terminasyon birimi 36 fiber kapasiteli sc / mm | AD | 6-Elektrik tesisatı ve aydınlatma
35.545.4014 | Rak tipi fiber optik terminasyon birimi 48 fiber kapasiteli sc / mm | AD | 6-Elektrik tesisatı ve aydınlatma
35.545.4015 | Rak tipi fiber optik terminasyon birimi 4 fiber kapasiteli fc / mm | AD | 6-Elektrik tesisatı ve aydınlatma
35.545.4016 | Rak tipi fiber optik terminasyon birimi 6 fiber kapasiteli fc / mm | AD | 6-Elektrik tesisatı ve aydınlatma
35.545.4017 | Rak tipi fiber optik terminasyon birimi 8 fiber kapasiteli fc / mm | AD | 6-Elektrik tesisatı ve aydınlatma
35.545.4018 | Rak tipi fiber optik terminasyon birimi 12 fiber kapasiteli fc / mm | AD | 6-Elektrik tesisatı ve aydınlatma
35.545.4019 | Rak tipi fiber optik terminasyon birimi 24 fiber kapasiteli fc / mm | AD | 6-Elektrik tesisatı ve aydınlatma
35.545.4020 | Rak tipi fiber optik terminasyon birimi 36 fiber kapasiteli fc / mm | AD | 6-Elektrik tesisatı ve aydınlatma
35.545.4021 | Rak tipi fiber optik terminasyon birimi 48 fiber kapasiteli fc / mm | AD | 6-Elektrik tesisatı ve aydınlatma
35.545.4022 | Rak tipi fiber optik terminasyon birimi 4 fiber kapasiteli mtrj / mm | AD | 6-Elektrik tesisatı ve aydınlatma
35.545.4023 | Rak tipi fiber optik terminasyon birimi 6 fiber kapasiteli mtrj / mm | AD | 6-Elektrik tesisatı ve aydınlatma
35.545.4024 | Rak tipi fiber optik terminasyon birimi 8 fiber kapasiteli mtrj / mm | AD | 6-Elektrik tesisatı ve aydınlatma
35.545.4025 | Rak tipi fiber optik terminasyon birimi 12 fiber kapasiteli mtrj / mm | AD | 6-Elektrik tesisatı ve aydınlatma
35.545.4026 | Rak tipi fiber optik terminasyon birimi 24 fiber kapasiteli mtrj / mm | AD | 6-Elektrik tesisatı ve aydınlatma
35.545.4027 | Rak tipi fiber optik terminasyon birimi 36 fiber kapasiteli mtrj / mm | AD | 6-Elektrik tesisatı ve aydınlatma
35.545.4028 | Rak tipi fiber optik terminasyon birimi 48 fiber kapasiteli mtrj / mm | AD | 6-Elektrik tesisatı ve aydınlatma
35.545.4029 | Rak tipi fiber optik terminasyon birimi 4 fiber kapasiteli lc / mm | AD | 6-Elektrik tesisatı ve aydınlatma
35.545.4030 | Rak tipi fiber optik terminasyon birimi 6 fiber kapasiteli lc / mm | AD | 6-Elektrik tesisatı ve aydınlatma
35.545.4031 | Rak tipi fiber optik terminasyon birimi 8 fiber kapasiteli lc / mm | AD | 6-Elektrik tesisatı ve aydınlatma
35.545.4032 | Rak tipi fiber optik terminasyon birimi 12 fiber kapasiteli lc / mm | AD | 6-Elektrik tesisatı ve aydınlatma
35.545.4033 | Rak tipi fiber optik terminasyon birimi 24 fiber kapasiteli lc / mm | AD | 6-Elektrik tesisatı ve aydınlatma
35.545.4034 | Rak tipi fiber optik terminasyon birimi 36 fiber kapasiteli lc / mm | AD | 6-Elektrik tesisatı ve aydınlatma
35.545.4035 | Rak tipi fiber optik terminasyon birimi 48 fiber kapasiteli lc / mm | AD | 6-Elektrik tesisatı ve aydınlatma
35.545.4036 | Rak tipi fiber optik terminasyon birimi 4 fiber kapasiteli st / sm | AD | 6-Elektrik tesisatı ve aydınlatma
35.545.4037 | Rak tipi fiber optik terminasyon birimi 6 fiber kapasiteli st / sm | AD | 6-Elektrik tesisatı ve aydınlatma
35.545.4038 | Rak tipi fiber optik terminasyon birimi 8 fiber kapasiteli st / sm | AD | 6-Elektrik tesisatı ve aydınlatma
35.545.4039 | Rak tipi fiber optik terminasyon birimi 12 fiber kapasiteli st / sm | AD | 6-Elektrik tesisatı ve aydınlatma
35.545.4040 | Rak tipi fiber optik terminasyon birimi 24 fiber kapasiteli st / sm | AD | 6-Elektrik tesisatı ve aydınlatma
35.545.4041 | Rak tipi fiber optik terminasyon birimi 36 fiber kapasiteli st / sm | AD | 6-Elektrik tesisatı ve aydınlatma
35.545.4042 | Rak tipi fiber optik terminasyon birimi 48 fiber kapasiteli st / sm | AD | 6-Elektrik tesisatı ve aydınlatma
35.545.4043 | Rak tipi fiber optik terminasyon birimi 4 fiber kapasiteli sc / sm | AD | 6-Elektrik tesisatı ve aydınlatma
35.545.4044 | Rak tipi fiber optik terminasyon birimi 6 fiber kapasiteli sc / sm | AD | 6-Elektrik tesisatı ve aydınlatma
35.545.4045 | Rak tipi fiber optik terminasyon birimi 8 fiber kapasiteli sc / sm | AD | 6-Elektrik tesisatı ve aydınlatma
35.545.4046 | Rak tipi fiber optik terminasyon birimi 12 fiber kapasiteli sc / sm | AD | 6-Elektrik tesisatı ve aydınlatma
35.545.4047 | Rak tipi fiber optik terminasyon birimi 24 fiber kapasiteli sc / sm | AD | 6-Elektrik tesisatı ve aydınlatma
35.545.4048 | Rak tipi fiber optik terminasyon birimi 36 fiber kapasiteli sc / sm | AD | 6-Elektrik tesisatı ve aydınlatma
35.545.4049 | Rak tipi fiber optik terminasyon birimi 48 fiber kapasiteli sc / sm | AD | 6-Elektrik tesisatı ve aydınlatma
35.545.4050 | Rak tipi fiber optik terminasyon birimi 4 fiber kapasiteli fc / sm | AD | 6-Elektrik tesisatı ve aydınlatma
35.545.4051 | Rak tipi fiber optik terminasyon birimi 6 fiber kapasiteli fc / sm | AD | 6-Elektrik tesisatı ve aydınlatma
35.545.4052 | Rak tipi fiber optik terminasyon birimi 8 fiber kapasiteli fc / sm | AD | 6-Elektrik tesisatı ve aydınlatma
35.545.4053 | Rak tipi fiber optik terminasyon birimi 12 fiber kapasiteli fc / sm | AD | 6-Elektrik tesisatı ve aydınlatma
35.545.4054 | Rak tipi fiber optik terminasyon birimi 24 fiber kapasiteli fc / sm | AD | 6-Elektrik tesisatı ve aydınlatma
35.545.4055 | Rak tipi fiber optik terminasyon birimi 36 fiber kapasiteli fc / sm | AD | 6-Elektrik tesisatı ve aydınlatma
35.545.4056 | Rak tipi fiber optik terminasyon birimi 48 fiber kapasiteli fc / sm | AD | 6-Elektrik tesisatı ve aydınlatma
35.545.4057 | Rak tipi fiber optik terminasyon birimi 4 fiber kapasiteli mtrj / sm | AD | 6-Elektrik tesisatı ve aydınlatma
35.545.4058 | Rak tipi fiber optik terminasyon birimi 6 fiber kapasiteli mtrj / sm | AD | 6-Elektrik tesisatı ve aydınlatma
35.545.4059 | Rak tipi fiber optik terminasyon birimi 8 fiber kapasiteli mtrj / sm | AD | 6-Elektrik tesisatı ve aydınlatma
35.545.4060 | Rak tipi fiber optik terminasyon birimi 12 fiber kapasiteli mtrj / sm | AD | 6-Elektrik tesisatı ve aydınlatma
35.545.4061 | Rak tipi fiber optik terminasyon birimi 24 fiber kapasiteli mtrj / sm | AD | 6-Elektrik tesisatı ve aydınlatma
35.545.4062 | Rak tipi fiber optik terminasyon birimi 36 fiber kapasiteli mtrj / sm | AD | 6-Elektrik tesisatı ve aydınlatma
35.545.4063 | Rak tipi fiber optik terminasyon birimi 48 fiber kapasiteli mtrj / sm | AD | 6-Elektrik tesisatı ve aydınlatma
35.545.4064 | Rak tipi fiber optik terminasyon birimi 4 fiber kapasiteli lc/ sm | AD | 6-Elektrik tesisatı ve aydınlatma
35.545.4065 | Rak tipi fiber optik terminasyon birimi 6 fiber kapasiteli lc/ sm | AD | 6-Elektrik tesisatı ve aydınlatma
35.545.4066 | Rak tipi fiber optik terminasyon birimi 8 fiber kapasiteli lc/ sm | AD | 6-Elektrik tesisatı ve aydınlatma
35.545.4067 | Rak tipi fiber optik terminasyon birimi 12 fiber kapasiteli lc/ sm | AD | 6-Elektrik tesisatı ve aydınlatma
35.545.4068 | Rak tipi fiber optik terminasyon birimi 24 fiber kapasiteli lc/ sm | AD | 6-Elektrik tesisatı ve aydınlatma
35.545.4069 | Rak tipi fiber optik terminasyon birimi 36 fiber kapasiteli lc/ sm | AD | 6-Elektrik tesisatı ve aydınlatma
35.545.4070 | Rak tipi fiber optik terminasyon birimi 48 fiber kapasiteli lc/ sm | AD | 6-Elektrik tesisatı ve aydınlatma
35.545.5001 | Duvar tipi fiber optik terminasyon birimi 4 fiber kapasiteli st/ mm | AD | 6-Elektrik tesisatı ve aydınlatma
35.545.5002 | Duvar tipi fiber optik terminasyon birimi 6 fiber kapasiteli st/ mm | AD | 6-Elektrik tesisatı ve aydınlatma
35.545.5003 | Duvar tipi fiber optik terminasyon birimi 8 fiber kapasiteli st/ mm | AD | 6-Elektrik tesisatı ve aydınlatma
35.545.5004 | Duvar tipi fiber optik terminasyon birimi 12 fiber kapasiteli st/ mm | AD | 6-Elektrik tesisatı ve aydınlatma
35.545.5005 | Duvar tipi fiber optik terminasyon birimi 4 fiber kapasiteli sc/ mm | AD | 6-Elektrik tesisatı ve aydınlatma
35.545.5006 | Duvar tipi fiber optik terminasyon birimi 6 fiber kapasiteli sc/ mm | AD | 6-Elektrik tesisatı ve aydınlatma
35.545.5007 | Duvar tipi fiber optik terminasyon birimi 8 fiber kapasiteli sc/ mm | AD | 6-Elektrik tesisatı ve aydınlatma
35.545.5008 | Duvar tipi fiber optik terminasyon birimi 12 fiber kapasiteli sc/ mm | AD | 6-Elektrik tesisatı ve aydınlatma
35.545.5009 | Duvar tipi fiber optik terminasyon birimi 4 fiber kapasiteli fc/ mm | AD | 6-Elektrik tesisatı ve aydınlatma
35.545.5010 | Duvar tipi fiber optik terminasyon birimi 6 fiber kapasiteli fc/ mm | AD | 6-Elektrik tesisatı ve aydınlatma
35.545.5011 | Duvar tipi fiber optik terminasyon birimi 4 fiber kapasiteli mtrj/ mm | AD | 6-Elektrik tesisatı ve aydınlatma
35.545.5012 | Duvar tipi fiber optik terminasyon birimi 6 fiber kapasiteli mtrj/ mm | AD | 6-Elektrik tesisatı ve aydınlatma
35.545.5013 | Duvar tipi fiber optik terminasyon birimi 8 fiber kapasiteli mtrj/ mm | AD | 6-Elektrik tesisatı ve aydınlatma
35.545.5014 | Duvar tipi fiber optik terminasyon birimi 12 fiber kapasiteli mtrj/ mm | AD | 6-Elektrik tesisatı ve aydınlatma
35.545.5015 | Duvar tipi fiber optik terminasyon birimi 4 fiber kapasiteli lc/ mm | AD | 6-Elektrik tesisatı ve aydınlatma
35.545.5016 | Duvar tipi fiber optik terminasyon birimi 6 fiber kapasiteli lc/ mm | AD | 6-Elektrik tesisatı ve aydınlatma
35.545.5017 | Duvar tipi fiber optik terminasyon birimi 8 fiber kapasiteli lc/ mm | AD | 6-Elektrik tesisatı ve aydınlatma
35.545.5018 | Duvar tipi fiber optik terminasyon birimi 12 fiber kapasiteli lc/ mm | AD | 6-Elektrik tesisatı ve aydınlatma
35.545.5019 | Duvar tipi fiber optik terminasyon birimi 4 fiber kapasiteli st/ sm | AD | 6-Elektrik tesisatı ve aydınlatma
35.545.5020 | Duvar tipi fiber optik terminasyon birimi 6 fiber kapasiteli st/ sm | AD | 6-Elektrik tesisatı ve aydınlatma
35.545.5021 | Duvar tipi fiber optik terminasyon birimi 8 fiber kapasiteli st/ sm | AD | 6-Elektrik tesisatı ve aydınlatma
35.545.5022 | 4 fiber kapasiteli sc/ sm duvar tipi terminasyon birimi | AD | 6-Elektrik tesisatı ve aydınlatma
35.545.5023 | 6 fiber kapasiteli sc/sm duvar tipi terminasyon birimi | AD | 6-Elektrik tesisatı ve aydınlatma
35.545.5024 | 8 fiber kapasiteli sc/sm duvar tipi terminasyon birimi | AD | 6-Elektrik tesisatı ve aydınlatma
35.545.5025 | 12 fiber kapasiteli sc/sm duvar tipi terminasyon birimi | AD | 6-Elektrik tesisatı ve aydınlatma
35.545.5026 | 4 fiber kapasiteli fc/sm duvar tipi terminasyon birimi | AD | 6-Elektrik tesisatı ve aydınlatma
35.545.5027 | 6 fiber kapasiteli fc/sm duvar tipi terminasyon birimi | AD | 6-Elektrik tesisatı ve aydınlatma
35.545.5028 | 12 fiber kapasiteli mtrj/sm duvar tipi terminasyon birimi | AD | 6-Elektrik tesisatı ve aydınlatma
35.545.5029 | 4 fiber kapasiteli lc/sm duvar tipi terminasyon birimi | AD | 6-Elektrik tesisatı ve aydınlatma
35.545.5030 | 6 fiber kapasiteli lc/sm duvar tipi terminasyon birimi | AD | 6-Elektrik tesisatı ve aydınlatma
35.545.5031 | 8 fiber kapasiteli lc/sm duvar tipi terminasyon birimi | AD | 6-Elektrik tesisatı ve aydınlatma
35.545.5032 | 12 fiber kapasiteli lc/sm duvar tipi terminasyon birimi | AD | 6-Elektrik tesisatı ve aydınlatma
35.545.6001 | 4 fiber kapasiteli st/mm duvar tipi terminasyon birimi | AD | 6-Elektrik tesisatı ve aydınlatma
35.545.6002 | 6 fiber kapasiteli st/mm duvar tipi terminasyon birimi | AD | 6-Elektrik tesisatı ve aydınlatma
35.545.6003 | 8 fiber kapasiteli st/mm duvar tipi terminasyon birimi | AD | 6-Elektrik tesisatı ve aydınlatma
35.545.6004 | 12 fiber kapasiteli st/mm duvar tipi terminasyon birimi | AD | 6-Elektrik tesisatı ve aydınlatma
35.545.6005 | 24 fiber kapasiteli st/mm duvar tipi terminasyon birimi | AD | 6-Elektrik tesisatı ve aydınlatma
35.545.6006 | 36 fiber kapasiteli st/mm duvar tipi terminasyon birimi | AD | 6-Elektrik tesisatı ve aydınlatma
35.545.6007 | 48 fiber kapasiteli st/mm duvar tipi terminasyon birimi | AD | 6-Elektrik tesisatı ve aydınlatma
35.545.6008 | 4 fiber kapasiteli sc/mm duvar tipi terminasyon birimi | AD | 6-Elektrik tesisatı ve aydınlatma
35.545.6009 | 6 fiber kapasiteli sc/mm duvar tipi terminasyon birimi | AD | 6-Elektrik tesisatı ve aydınlatma
35.545.6010 | 8 fiber kapasiteli sc/mm duvar tipi terminasyon birimi | AD | 6-Elektrik tesisatı ve aydınlatma
35.545.6011 | 12 fiber kapasiteli sc/mm duvar tipi terminasyon birimi | AD | 6-Elektrik tesisatı ve aydınlatma
35.545.6012 | 24 fiber kapasiteli sc/mm duvar tipi terminasyon birimi | AD | 6-Elektrik tesisatı ve aydınlatma
35.545.6013 | 36 fiber kapasiteli sc/mm duvar tipi terminasyon birimi | AD | 6-Elektrik tesisatı ve aydınlatma
35.545.6014 | 48 fiber kapasiteli sc/mm duvar tipi terminasyon birimi | AD | 6-Elektrik tesisatı ve aydınlatma
35.545.6015 | 4 fiber kapasiteli fc/mm duvar tipi terminasyon birimi | AD | 6-Elektrik tesisatı ve aydınlatma
35.545.6016 | 6 fiber kapasiteli fc/mm duvar tipi terminasyon birimi | AD | 6-Elektrik tesisatı ve aydınlatma
35.545.6017 | 8 fiber kapasiteli fc/mm duvar tipi terminasyon birimi | AD | 6-Elektrik tesisatı ve aydınlatma
35.545.6018 | 12 fiber kapasiteli fc/mm duvar tipi terminasyon birimi | AD | 6-Elektrik tesisatı ve aydınlatma
35.545.6019 | 24 fiber kapasiteli fc/mm duvar tipi terminasyon birimi | AD | 6-Elektrik tesisatı ve aydınlatma
35.545.6020 | 36 fiber kapasiteli fc/mm duvar tipi terminasyon birimi | AD | 6-Elektrik tesisatı ve aydınlatma
35.545.6021 | 48 fiber kapasiteli fc/mm duvar tipi terminasyon birimi | AD | 6-Elektrik tesisatı ve aydınlatma
35.545.6022 | 4 fiber kapasiteli mtrj/mm duvar tipi terminasyon birimi | AD | 6-Elektrik tesisatı ve aydınlatma
35.545.6023 | 6 fiber kapasiteli mtrj/mm duvar tipi terminasyon birimi | AD | 6-Elektrik tesisatı ve aydınlatma
35.545.6024 | 8 fiber kapasiteli mtrj/mm duvar tipi terminasyon birimi | AD | 6-Elektrik tesisatı ve aydınlatma
35.545.6025 | 12 fiber kapasiteli mtrj/mm duvar tipi terminasyon birimi | AD | 6-Elektrik tesisatı ve aydınlatma
35.545.6026 | 24 fiber kapasiteli mtrj/mm duvar tipi terminasyon birimi | AD | 6-Elektrik tesisatı ve aydınlatma
35.545.6027 | 36 fiber kapasiteli mtrj/mm duvar tipi terminasyon birimi | AD | 6-Elektrik tesisatı ve aydınlatma
35.545.6028 | 48 fiber kapasiteli mtrj/mm duvar tipi terminasyon birimi | AD | 6-Elektrik tesisatı ve aydınlatma
35.545.6029 | 4 fiber kapasiteli lc/mm duvar tipi terminasyon birimi | AD | 6-Elektrik tesisatı ve aydınlatma
35.545.6030 | 6 fiber kapasiteli lc/mm duvar tipi terminasyon birimi | AD | 6-Elektrik tesisatı ve aydınlatma
35.545.6031 | 8 fiber kapasiteli lc/mm duvar tipi terminasyon birimi | AD | 6-Elektrik tesisatı ve aydınlatma
35.545.6032 | 12 fiber kapasiteli lc/mm duvar tipi terminasyon birimi | AD | 6-Elektrik tesisatı ve aydınlatma
35.545.6033 | 24 fiber kapasiteli lc/mm duvar tipi terminasyon birimi | AD | 6-Elektrik tesisatı ve aydınlatma
35.545.6034 | 36 fiber kapasiteli lc/mm duvar tipi terminasyon birimi | AD | 6-Elektrik tesisatı ve aydınlatma
35.545.6035 | 48 fiber kapasiteli lc/mm duvar tipi terminasyon birimi | AD | 6-Elektrik tesisatı ve aydınlatma
35.545.6036 | 4 fiber kapasiteli st/sm duvar tipi terminasyon birimi | AD | 6-Elektrik tesisatı ve aydınlatma
35.545.6037 | 6 fiber kapasiteli st/sm duvar tipi terminasyon birimi | AD | 6-Elektrik tesisatı ve aydınlatma
35.545.6038 | 8 fiber kapasiteli st/sm duvar tipi terminasyon birimi | AD | 6-Elektrik tesisatı ve aydınlatma
35.545.6039 | 12 fiber kapasiteli st/sm duvar tipi terminasyon birimi | AD | 6-Elektrik tesisatı ve aydınlatma
35.545.6040 | 24 fiber kapasiteli st/sm duvar tipi terminasyon birimi | AD | 6-Elektrik tesisatı ve aydınlatma
35.545.6041 | 36 fiber kapasiteli st/sm duvar tipi terminasyon birimi | AD | 6-Elektrik tesisatı ve aydınlatma
35.545.6042 | 48 fiber kapasiteli st/sm duvar tipi terminasyon birimi | AD | 6-Elektrik tesisatı ve aydınlatma
35.545.6043 | 4 fiber kapasiteli sc/sm duvar tipi terminasyon birimi | AD | 6-Elektrik tesisatı ve aydınlatma
35.545.6044 | 6 fiber kapasiteli sc/sm duvar tipi terminasyon birimi | AD | 6-Elektrik tesisatı ve aydınlatma
35.545.6045 | 8 fiber kapasiteli sc/sm duvar tipi terminasyon birimi | AD | 6-Elektrik tesisatı ve aydınlatma
35.545.6046 | 12 fiber kapasiteli sc/sm duvar tipi terminasyon birimi | AD | 6-Elektrik tesisatı ve aydınlatma
35.545.6047 | 24 fiber kapasiteli sc/sm duvar tipi terminasyon birimi | AD | 6-Elektrik tesisatı ve aydınlatma
35.545.6048 | 36 fiber kapasiteli sc/sm duvar tipi terminasyon birimi | AD | 6-Elektrik tesisatı ve aydınlatma
35.545.6049 | 48 fiber kapasiteli sc/sm duvar tipi terminasyon birimi | AD | 6-Elektrik tesisatı ve aydınlatma
35.545.6050 | 4 fiber kapasiteli fc/sm duvar tipi terminasyon birimi | AD | 6-Elektrik tesisatı ve aydınlatma
35.545.6051 | 6 fiber kapasiteli fc/sm duvar tipi terminasyon birimi | AD | 6-Elektrik tesisatı ve aydınlatma
35.545.6052 | 8 fiber kapasiteli fc/sm duvar tipi terminasyon birimi | AD | 6-Elektrik tesisatı ve aydınlatma
35.545.6053 | 12 fiber kapasiteli fc/sm duvar tipi terminasyon birimi | AD | 6-Elektrik tesisatı ve aydınlatma
35.545.6054 | 24 fiber kapasiteli fc/sm duvar tipi terminasyon birimi | AD | 6-Elektrik tesisatı ve aydınlatma
35.545.6055 | 36 fiber kapasiteli fc/sm duvar tipi terminasyon birimi | AD | 6-Elektrik tesisatı ve aydınlatma
35.545.6056 | 48 fiber kapasiteli fc/sm duvar tipi terminasyon birimi | AD | 6-Elektrik tesisatı ve aydınlatma
35.545.6057 | 4 fiber kapasiteli mtrj/sm duvar tipi terminasyon birimi | AD | 6-Elektrik tesisatı ve aydınlatma
35.545.6058 | 6 fiber kapasiteli mtrj/sm duvar tipi terminasyon birimi | AD | 6-Elektrik tesisatı ve aydınlatma
35.545.6059 | 8 fiber kapasiteli mtrj/sm duvar tipi terminasyon birimi | AD | 6-Elektrik tesisatı ve aydınlatma
35.545.6060 | 12 fiber kapasiteli mtrj/sm duvar tipi terminasyon birimi | AD | 6-Elektrik tesisatı ve aydınlatma
35.545.6061 | 24 fiber kapasiteli mtrj/sm duvar tipi terminasyon birimi | AD | 6-Elektrik tesisatı ve aydınlatma
35.545.6062 | 36 fiber kapasiteli mtrj/sm duvar tipi terminasyon birimi | AD | 6-Elektrik tesisatı ve aydınlatma
35.545.6063 | 48 fiber kapasiteli mtrj/sm duvar tipi terminasyon birimi | AD | 6-Elektrik tesisatı ve aydınlatma
35.545.6064 | 4 fiber kapasiteli lc/sm duvar tipi terminasyon birimi | AD | 6-Elektrik tesisatı ve aydınlatma
35.545.6065 | 6 fiber kapasiteli lc/sm duvar tipi terminasyon birimi | AD | 6-Elektrik tesisatı ve aydınlatma
35.545.6066 | 8 fiber kapasiteli lc/sm duvar tipi terminasyon birimi | AD | 6-Elektrik tesisatı ve aydınlatma
35.545.6067 | 12 fiber kapasiteli lc/sm duvar tipi terminasyon birimi | AD | 6-Elektrik tesisatı ve aydınlatma
35.545.6068 | 24 fiber kapasiteli lc/sm duvar tipi terminasyon birimi | AD | 6-Elektrik tesisatı ve aydınlatma
35.545.6069 | 36 fiber kapasiteli lc/sm duvar tipi terminasyon birimi | AD | 6-Elektrik tesisatı ve aydınlatma
35.545.6070 | 48 fiber kapasiteli lc/sm duvar tipi terminasyon birimi | AD | 6-Elektrik tesisatı ve aydınlatma
35.545.7001 | Ø 32 mm tek göz pe fiber optik kablo koruma borusu | M | 6-Elektrik tesisatı ve aydınlatma
35.545.7002 | Ø 40 mm tek göz pe fiber optik kablo koruma borusu | M | 6-Elektrik tesisatı ve aydınlatma
35.545.7003 | Ø 2x32 mm ikili göz çoklayıcı pe fiber optik kablo koruma borusu | M | 6-Elektrik tesisatı ve aydınlatma
35.545.7004 | Ø 2x40 mm ikili göz çoklayıcı pe fiber optik kablo koruma borusu | M | 6-Elektrik tesisatı ve aydınlatma
35.545.7005 | Ø 40x32x40mm üçlü göz çoklayıcı pe fiber optik kablo koruma borusu | M | 6-Elektrik tesisatı ve aydınlatma
35.545.8105 | Sıva üstü tekli fiber optik prizi | AD | 6-Elektrik tesisatı ve aydınlatma
35.545.8110 | Sıva üstü İkili fiber optik prizi | AD | 6-Elektrik tesisatı ve aydınlatma
35.545.8115 | Sıva altı tekli fiber optik prizi | AD | 6-Elektrik tesisatı ve aydınlatma
35.545.8120 | Sıva altı İkili fiber optik prizi | AD | 6-Elektrik tesisatı ve aydınlatma
35.550.1105 | 7U 600 mm x 450 mm 19" kabinet | AD | 6-Elektrik tesisatı ve aydınlatma
35.550.1110 | 9U 600 mm x 450 mm 19" kabinet | AD | 6-Elektrik tesisatı ve aydınlatma
35.550.1115 | 12U 600 mm x 450 mm 19" kabinet | AD | 6-Elektrik tesisatı ve aydınlatma
35.550.1120 | 16U 600 mm x 450 mm 19" kabinet | AD | 6-Elektrik tesisatı ve aydınlatma
35.550.1160 | 7U 600 mm x 600 mm 19" kabinet | AD | 6-Elektrik tesisatı ve aydınlatma
35.550.1165 | 9U 600 mm x 600 mm 19" kabinet | AD | 6-Elektrik tesisatı ve aydınlatma
35.550.1170 | 12U 600 mm x 600 mm 19" kabinet | AD | 6-Elektrik tesisatı ve aydınlatma
35.550.1175 | 16U 600 mm x 600 mm 19" kabinet | AD | 6-Elektrik tesisatı ve aydınlatma
35.550.2105 | 12U 600 mm x 600 mm 19" Dikili tip kabinet | AD | 6-Elektrik tesisatı ve aydınlatma
35.550.2110 | 16U 600 mm x 600 mm 19" Dikili tip kabinet | AD | 6-Elektrik tesisatı ve aydınlatma
35.550.2115 | 20U 600 mm x 600 mm 19" Dikili tip kabinet | AD | 6-Elektrik tesisatı ve aydınlatma
35.550.2120 | 22U 600 mm x 600 mm 19" Dikili tip kabinet | AD | 6-Elektrik tesisatı ve aydınlatma
35.550.2125 | 26U 600 mm x 600 mm 19" Dikili tip kabinet | AD | 6-Elektrik tesisatı ve aydınlatma
35.550.2130 | 32U 600 mm x 600 mm 19" Dikili tip kabinet | AD | 6-Elektrik tesisatı ve aydınlatma
35.550.2135 | 34U 600 mm x 600 mm 19" Dikili tip kabinet | AD | 6-Elektrik tesisatı ve aydınlatma
35.550.2140 | 36U 600 mm x 600 mm 19" Dikili tip kabinet | AD | 6-Elektrik tesisatı ve aydınlatma
35.550.2145 | 39U 600 mm x 600 mm 19" Dikili tip kabinet | AD | 6-Elektrik tesisatı ve aydınlatma
35.550.2150 | 42U 600 mm x 600 mm 19" Dikili tip kabinet | AD | 6-Elektrik tesisatı ve aydınlatma
35.550.2155 | 45U 600 mm x 600 mm 19" Dikili tip kabinet | AD | 6-Elektrik tesisatı ve aydınlatma
35.550.2160 | 47U 600 mm x 600 mm 19" Dikili tip kabinet | AD | 6-Elektrik tesisatı ve aydınlatma
35.550.2205 | 12U 600 mm x 800 mm 19" Dikili tip kabinet | AD | 6-Elektrik tesisatı ve aydınlatma
35.550.2210 | 16U 600 mm x 800 mm 19" Dikili tip kabinet | AD | 6-Elektrik tesisatı ve aydınlatma
35.550.2215 | 20U 600 mm x 800 mm 19" Dikili tip kabinet | AD | 6-Elektrik tesisatı ve aydınlatma
35.550.2220 | 22U 600 mm x 800 mm 19" Dikili tip kabinet | AD | 6-Elektrik tesisatı ve aydınlatma
35.550.2225 | 26U 600 mm x 800 mm 19" Dikili tip kabinet | AD | 6-Elektrik tesisatı ve aydınlatma
35.550.2230 | 32U 600 mm x 800 mm 19" Dikili tip kabinet | AD | 6-Elektrik tesisatı ve aydınlatma
35.550.2235 | 34U 600 mm x 800 mm 19" Dikili tip kabinet | AD | 6-Elektrik tesisatı ve aydınlatma
35.550.2240 | 36U 600 mm x 800 mm 19" Dikili tip kabinet | AD | 6-Elektrik tesisatı ve aydınlatma
35.550.2245 | 39U 600 mm x 800 mm 19" Dikili tip kabinet | AD | 6-Elektrik tesisatı ve aydınlatma
35.550.2250 | 42U 600 mm x 800 mm 19" Dikili tip kabinet | AD | 6-Elektrik tesisatı ve aydınlatma
35.550.2255 | 45U 600 mm x 800 mm 19" Dikili tip kabinet | AD | 6-Elektrik tesisatı ve aydınlatma
35.550.2260 | 47U 600 mm x 800 mm 19" Dikili tip kabinet | AD | 6-Elektrik tesisatı ve aydınlatma
35.550.2305 | 12U 600 mm x 1000 mm 19" Dikili tip kabinet | AD | 6-Elektrik tesisatı ve aydınlatma
35.550.2310 | 16U 600 mm x 1000 mm 19" Dikili tip kabinet | AD | 6-Elektrik tesisatı ve aydınlatma
35.550.2315 | 20U 600 mm x 1000 mm 19" Dikili tip kabinet | AD | 6-Elektrik tesisatı ve aydınlatma
35.550.2320 | 22U 600 mm x 1000 mm 19" Dikili tip kabinet | AD | 6-Elektrik tesisatı ve aydınlatma
35.550.2325 | 26U 600 mm x 1000 mm 19" Dikili tip kabinet | AD | 6-Elektrik tesisatı ve aydınlatma
35.550.2330 | 32U 600 mm x 1000 mm 19" Dikili tip kabinet | AD | 6-Elektrik tesisatı ve aydınlatma
35.550.2335 | 34U 600 mm x 1000 mm 19" Dikili tip kabinet | AD | 6-Elektrik tesisatı ve aydınlatma
35.550.2340 | 36U 600 mm x 1000 mm 19" Dikili tip kabinet | AD | 6-Elektrik tesisatı ve aydınlatma
35.550.2345 | 39U 600 mm x 1000 mm 19" Dikili tip kabinet | AD | 6-Elektrik tesisatı ve aydınlatma
35.550.2350 | 42U 600 mm x 1000 mm 19" Dikili tip kabinet | AD | 6-Elektrik tesisatı ve aydınlatma
35.550.2355 | 45U 600 mm x 1000 mm 19" Dikili tip kabinet | AD | 6-Elektrik tesisatı ve aydınlatma
35.550.2360 | 47U 600 mm x 1000 mm 19" Dikili tip kabinet | AD | 6-Elektrik tesisatı ve aydınlatma
35.550.2450 | 42U 600 mm x 1200 mm 19" Dikili tip kabinet | AD | 6-Elektrik tesisatı ve aydınlatma
35.550.2460 | 47U 600 mm x 1200 mm 19" Dikili tip kabinet | AD | 6-Elektrik tesisatı ve aydınlatma
35.550.2505 | 12U 800 mm x 800 mm 19" Dikili tip kabinet | AD | 6-Elektrik tesisatı ve aydınlatma
35.550.2510 | 16U 800 mm x 800 mm 19" Dikili tip kabinet | AD | 6-Elektrik tesisatı ve aydınlatma
35.550.2515 | 20U 800 mm x 800 mm 19" Dikili tip kabinet | AD | 6-Elektrik tesisatı ve aydınlatma
35.550.2520 | 22U 800 mm x 800 mm 19" Dikili tip kabinet | AD | 6-Elektrik tesisatı ve aydınlatma
35.550.2525 | 26U 800 mm x 800 mm 19" Dikili tip kabinet | AD | 6-Elektrik tesisatı ve aydınlatma
35.550.2530 | 32U 800 mm x 800 mm 19" Dikili tip kabinet | AD | 6-Elektrik tesisatı ve aydınlatma
35.550.2535 | 34U 800 mm x 800 mm 19" Dikili tip kabinet | AD | 6-Elektrik tesisatı ve aydınlatma
35.550.2540 | 36U 800 mm x 800 mm 19" Dikili tip kabinet | AD | 6-Elektrik tesisatı ve aydınlatma
35.550.2545 | 39U 800 mm x 800 mm 19" Dikili tip kabinet | AD | 6-Elektrik tesisatı ve aydınlatma
35.550.2550 | 42U 800 mm x 800 mm 19" Dikili tip kabinet | AD | 6-Elektrik tesisatı ve aydınlatma
35.550.2555 | 45U 800 mm x 800 mm 19" Dikili tip kabinet | AD | 6-Elektrik tesisatı ve aydınlatma
35.550.2560 | 47U 800 mm x 800 mm 19" Dikili tip kabinet | AD | 6-Elektrik tesisatı ve aydınlatma
35.550.2640 | 26U 800 mm x 1000 mm 19" Dikili tip kabinet | AD | 6-Elektrik tesisatı ve aydınlatma
35.550.2645 | 32U 800 mm x 1000 mm 19" Dikili tip kabinet | AD | 6-Elektrik tesisatı ve aydınlatma
35.550.2650 | 34U 800 mm x 1000 mm 19" Dikili tip kabinet | AD | 6-Elektrik tesisatı ve aydınlatma
35.550.2655 | 36U 800 mm x 1000 mm 19" Dikili tip kabinet | AD | 6-Elektrik tesisatı ve aydınlatma
35.550.2660 | 39U 800 mm x 1000 mm 19" Dikili tip kabinet | AD | 6-Elektrik tesisatı ve aydınlatma
35.550.2665 | 42U 800 mm x 1000 mm 19" Dikili tip kabinet | AD | 6-Elektrik tesisatı ve aydınlatma
35.550.2670 | 45U 800 mm x 1000 mm 19" Dikili tip kabinet | AD | 6-Elektrik tesisatı ve aydınlatma
35.550.2675 | 47U 800 mm x 1000 mm 19" Dikili tip kabinet | AD | 6-Elektrik tesisatı ve aydınlatma
35.550.2750 | 42U 800 mm x 1200 mm 19" Dikili tip kabinet | AD | 6-Elektrik tesisatı ve aydınlatma
35.550.2760 | 47U 800 mm x 1200 mm 19" Dikili tip kabinet | AD | 6-Elektrik tesisatı ve aydınlatma
35.550.4001 | Sabit raf 450 mm derinlik için | AD | 6-Elektrik tesisatı ve aydınlatma
35.550.4002 | Sabit raf 600 mm derinlik için | AD | 6-Elektrik tesisatı ve aydınlatma
35.550.4003 | Sabit raf 800 mm derinlik için | AD | 6-Elektrik tesisatı ve aydınlatma
35.550.4004 | Sabit raf 1000 mm derinlik için | AD | 6-Elektrik tesisatı ve aydınlatma
35.550.4005 | Hareketli raf 600 mm derinlik için | AD | 6-Elektrik tesisatı ve aydınlatma
35.550.4006 | Hareketli raf 800 mm derinlik için | AD | 6-Elektrik tesisatı ve aydınlatma
35.550.4007 | Hareketli raf 1000 mm derinlik için | AD | 6-Elektrik tesisatı ve aydınlatma
35.550.4008 | Ürüne ait aksesuar frenli tekerlek grubu | AD | 6-Elektrik tesisatı ve aydınlatma
35.550.4050 | Termostatlı fan modülü (1 fanlı) | AD | 6-Elektrik tesisatı ve aydınlatma
35.550.4055 | Termostatlı fan modülü (1 fanlı), analog termostatlı | AD | 6-Elektrik tesisatı ve aydınlatma
35.550.4060 | Termostatlı fan modülü (2 fanlı) | AD | 6-Elektrik tesisatı ve aydınlatma
35.550.4065 | Termostatlı fan modülü (2 fanlı), analog termostatlı | AD | 6-Elektrik tesisatı ve aydınlatma
35.550.4070 | Termostatlı fan modülü (2 fanlı), dijital termostatlı | AD | 6-Elektrik tesisatı ve aydınlatma
35.550.4080 | Termostatlı fan modülü (4 fanlı) | AD | 6-Elektrik tesisatı ve aydınlatma
35.550.4085 | Termostatlı fan modülü (4 fanlı), analog termostatlı | AD | 6-Elektrik tesisatı ve aydınlatma
35.550.4090 | Termostatlı fan modülü (4 fanlı), dijital termostatlı | AD | 6-Elektrik tesisatı ve aydınlatma
35.550.4110 | 19" rack tipi 3 lü grup priz anahtarlı | AD | 6-Elektrik tesisatı ve aydınlatma
35.550.4115 | 19" rack tipi 4 lü grup priz anahtarlı | AD | 6-Elektrik tesisatı ve aydınlatma
35.550.4120 | 19 " rack tipi 6 lı grup priz anahtarlı | AD | 6-Elektrik tesisatı ve aydınlatma
35.550.4125 | 19" rack tipi 8 li grup priz anahtarlı | AD | 6-Elektrik tesisatı ve aydınlatma
35.550.4160 | 19" rack tipi 4 lü grup priz sigortalı | AD | 6-Elektrik tesisatı ve aydınlatma
35.550.4165 | 19" rack tipi 6 lı grup priz sigortalı | AD | 6-Elektrik tesisatı ve aydınlatma
35.550.4170 | 19" rack tipi 8 li grup priz sigortalı | AD | 6-Elektrik tesisatı ve aydınlatma
35.550.4210 | 19" 1U yatay kablo düzenleyici | AD | 6-Elektrik tesisatı ve aydınlatma
35.550.4220 | 19" 2U yatay kablo düzenleyici | AD | 6-Elektrik tesisatı ve aydınlatma
35.550.4310 | 7U dikey kablo düzenleyici (tek taraf) | AD | 6-Elektrik tesisatı ve aydınlatma
35.550.4315 | 9U dikey kablo düzenleyici (tek taraf) | AD | 6-Elektrik tesisatı ve aydınlatma
35.550.4320 | 12U dikey kablo düzenleyici (tek taraf) | AD | 6-Elektrik tesisatı ve aydınlatma
35.550.4325 | 16U dikey kablo düzenleyici (tek taraf) | AD | 6-Elektrik tesisatı ve aydınlatma
35.550.4330 | 20U dikey kablo düzenleyici (tek taraf) | AD | 6-Elektrik tesisatı ve aydınlatma
35.550.4335 | 22U dikey kablo düzenleyici (tek taraf) | AD | 6-Elektrik tesisatı ve aydınlatma
35.550.4340 | 26U dikey kablo düzenleyici (tek taraf) | AD | 6-Elektrik tesisatı ve aydınlatma
35.550.4345 | 32U dikey kablo düzenleyici (tek taraf) | AD | 6-Elektrik tesisatı ve aydınlatma
35.550.4350 | 34U dikey kablo düzenleyici (tek taraf) | AD | 6-Elektrik tesisatı ve aydınlatma
35.550.4355 | 36U dikey kablo düzenleyici (tek taraf) | AD | 6-Elektrik tesisatı ve aydınlatma
35.550.4360 | 39U dikey kablo düzenleyici (tek taraf) | AD | 6-Elektrik tesisatı ve aydınlatma
35.550.4365 | 42U dikey kablo düzenleyici (tek taraf) | AD | 6-Elektrik tesisatı ve aydınlatma
35.550.4370 | 45U dikey kablo düzenleyici (tek taraf) | AD | 6-Elektrik tesisatı ve aydınlatma
35.550.4375 | 47U dikey kablo düzenleyici (tek taraf) | AD | 6-Elektrik tesisatı ve aydınlatma
35.550.7101 | 600x1000mm Veri Merkezi 1 Kabinli | AD | 6-Elektrik tesisatı ve aydınlatma
35.550.7102 | 600x1200mm Veri Merkezi 1 Kabinli | AD | 6-Elektrik tesisatı ve aydınlatma
35.550.7103 | 800x1000mm Veri Merkezi 1 Kabinli | AD | 6-Elektrik tesisatı ve aydınlatma
35.550.7104 | 800x1200mm Veri Merkezi 1 Kabinli | AD | 6-Elektrik tesisatı ve aydınlatma
35.550.7201 | 600x1000mm Veri Merkezi 2 Kabinli | AD | 6-Elektrik tesisatı ve aydınlatma
35.550.7202 | 600x1200mm Veri Merkezi 2 Kabinli | AD | 6-Elektrik tesisatı ve aydınlatma
35.550.7203 | 800x1000mm Veri Merkezi 2 Kabinli | AD | 6-Elektrik tesisatı ve aydınlatma
35.550.7204 | 800x1200mm Veri Merkezi 2 Kabinli | AD | 6-Elektrik tesisatı ve aydınlatma
35.550.7301 | 600x1000mm Veri Merkezi 3 Kabinli | AD | 6-Elektrik tesisatı ve aydınlatma
35.550.7302 | 600x1200mm Veri Merkezi 3 Kabinli | AD | 6-Elektrik tesisatı ve aydınlatma
35.550.7303 | 800x1000mm Veri Merkezi 3 Kabinli | AD | 6-Elektrik tesisatı ve aydınlatma
35.550.7304 | 800x1200mm Veri Merkezi 3 Kabinli | AD | 6-Elektrik tesisatı ve aydınlatma
35.550.7501 | 36U Veri Merkezi Kabini (en az 3,7 kW soğutma) | AD | 6-Elektrik tesisatı ve aydınlatma
35.550.7502 | 42U Veri Merkezi Kabini (en az 3,7 kW soğutma) | AD | 6-Elektrik tesisatı ve aydınlatma
35.701.1102 | 4 / 6 / 2 / _ / _ / _ | AD | 6-Elektrik tesisatı ve aydınlatma
35.701.1104 | 4 / 14 / 2 / _ / _ / _ | AD | 6-Elektrik tesisatı ve aydınlatma
35.701.1106 | 4 / 22 / 2 / _ / _ / _ | AD | 6-Elektrik tesisatı ve aydınlatma
35.701.1108 | 8 / 32 / 4 / _ / _ / _ | AD | 6-Elektrik tesisatı ve aydınlatma
35.701.1110 | 12 / 48 / 6 /_ / _ / _ | AD | 6-Elektrik tesisatı ve aydınlatma
35.701.1112 | 16 / 64 / 6 / _ / _ / _ | AD | 6-Elektrik tesisatı ve aydınlatma
35.701.1114 | 16 / 80 / 6 / _ / _ / _ | AD | 6-Elektrik tesisatı ve aydınlatma
35.701.1116 | 20 / 112 / 8 / _ / _ / _ | AD | 6-Elektrik tesisatı ve aydınlatma
35.701.1118 | 20 / 128 / 8 / _ / _ / _ | AD | 6-Elektrik tesisatı ve aydınlatma
35.701.1120 | 24 / 160 / 8 / _ / _ / _ | AD | 6-Elektrik tesisatı ve aydınlatma
35.701.1122 | 16 / 112 / 8 / 1 / _ / _ | AD | 6-Elektrik tesisatı ve aydınlatma
35.701.1124 | 20 / 128 / 8 / 1 / _ / _ | AD | 6-Elektrik tesisatı ve aydınlatma
35.701.1126 | 24 / 160 / 8 / 1 / _ / _ | AD | 6-Elektrik tesisatı ve aydınlatma
35.701.1128 | 32 / 192 / 8 / _ / _ / _ / En az 2 adet işlemcili ve % 50 genişleyebilen | AD | 6-Elektrik tesisatı ve aydınlatma
35.701.1130 | 16 / 224 / 15 / 1 / _ / _ / En az 2 adet işlemcili ve % 50 genişleyebilen | AD | 6-Elektrik tesisatı ve aydınlatma
35.701.1132 | 24 / 288 / 15 / _ / _ / _ / En az 2 adet işlemcili ve % 50 genişleyebilen. | AD | 6-Elektrik tesisatı ve aydınlatma
35.701.1134 | 16 / 288 / 15 / 1 /_ / _ / En az 2 adet işlemcili ve % 50 genişleyebilen. | AD | 6-Elektrik tesisatı ve aydınlatma
35.701.1136 | 48 / 352 / 15 / _ /_ / _ / En az 2 adet işlemcili ve % 50 genişleyebilen. | AD | 6-Elektrik tesisatı ve aydınlatma
35.701.1138 | 24 / 352 / 15 / 1 /_ / _ / En az 2 adet işlemcili ve % 50 genişleyebilen. | AD | 6-Elektrik tesisatı ve aydınlatma
35.701.1140 | 16 / 448 / 15 / 2 /_ / _ / En az 2 adet işlemcili ve % 50 genişleyebilen. | AD | 6-Elektrik tesisatı ve aydınlatma
35.701.1142 | 24 / 464 / 15 / 1 /_ / _ / En az 2 adet işlemcili ve % 50 genişleyebilen. | AD | 6-Elektrik tesisatı ve aydınlatma
35.701.1144 | 16 / 544 / 30 / 2 / _ / _ / En az 2 adet işlemcili ve % 50 genişleyebilen. | AD | 6-Elektrik tesisatı ve aydınlatma
35.701.1146 | 24 / 640 / 30 / 2 / _ / _ / En az 2 adet işlemcili ve % 50 genişleyebilen. | AD | 6-Elektrik tesisatı ve aydınlatma
35.701.1148 | 80 / 704 / 30 / _ / _ / _ / En az 2 adet işlemcili ve % 50 genişleyebilen. | AD | 6-Elektrik tesisatı ve aydınlatma
35.701.1150 | 24 / 736 / 30 / 2 / _ / _ / En az 2 adet işlemcili ve % 50 genişleyebilen. | AD | 6-Elektrik tesisatı ve aydınlatma
35.701.1152 | 32 / 816 / 40 / 2 / _ / _ / En az 2 adet işlemcili ve % 50 genişleyebilen. | AD | 6-Elektrik tesisatı ve aydınlatma
35.701.1154 | 32 / 912 / 40 / 2 / _ / _ / En az 2 adet işlemcili ve % 50 genişleyebilen. | AD | 6-Elektrik tesisatı ve aydınlatma
35.701.1156 | 40 / 1.104 / 50 / 2 / _ / _ / En az 2 adet işlemcili ve % 50 genişleyebilen. | AD | 6-Elektrik tesisatı ve aydınlatma
35.701.1158 | 32 / 1.376 / 60 / 2 / _ / _ / En az 2 adet işlemcili ve % 50 genişleyebilen. | AD | 6-Elektrik tesisatı ve aydınlatma
35.701.1160 | 56 / 1.680 / 80 / 2 / _ / _ / En az 2 adet işlemcili ve % 50 genişleyebilen. | AD | 6-Elektrik tesisatı ve aydınlatma
35.701.1162 | 56 / 1.760 / 80 / 2 / _ / _ / En az 2 adet işlemcili ve % 50 genişleyebilen. | AD | 6-Elektrik tesisatı ve aydınlatma
35.701.1164 | 72 / 2.192 / 112 / 2 / _ / _ / En az 2 adet işlemcili ve % 50 genişleyebilen. | AD | 6-Elektrik tesisatı ve aydınlatma
35.701.1166 | 96 / 2.496 / 128 / 2 / _ / _ / En az 2 adet işlemcili ve % 50 genişleyebilen. | AD | 6-Elektrik tesisatı ve aydınlatma
35.701.1168 | 108 / 3.504 / 176 / _ / _ / En az 2 adet işlemcili ve % 50 genişleyebilen. | AD | 6-Elektrik tesisatı ve aydınlatma
35.701.1170 | 128 / 3.904 / 214 / 6 / _ / _ / En az 2 adet işlemcili ve % 50 genişleyebilen. | AD | 6-Elektrik tesisatı ve aydınlatma
35.701.1172 | 176 / 4.992 / 256 / 8 / _ / _ / En az 2 adet işlemcili ve % 50 genişleyebilen. | AD | 6-Elektrik tesisatı ve aydınlatma
35.701.1200 | 4 / 14 / 2 / _ / 2 / 10 | AD | 6-Elektrik tesisatı ve aydınlatma
35.701.1201 | 4 / 22 / 2 / _ / 4 / 20 | AD | 6-Elektrik tesisatı ve aydınlatma
35.701.1202 | 4 / 22 / 2 /_ / 8 / 40 | AD | 6-Elektrik tesisatı ve aydınlatma
35.701.1203 | 4 / 22 / 2 /_ / 10 / 50 | AD | 6-Elektrik tesisatı ve aydınlatma
35.701.1204 | 4 / 22 / 2 /_ / 16 / 80 | AD | 6-Elektrik tesisatı ve aydınlatma
35.701.1205 | 4 / 22 / 2 /_ / 20 / 100 | AD | 6-Elektrik tesisatı ve aydınlatma
35.701.1206 | 4 / 22 / 2 /_ / 24 / 120 | AD | 6-Elektrik tesisatı ve aydınlatma
35.701.1208 | 4 / 22 / 2 /_ / 24 / 150 | AD | 6-Elektrik tesisatı ve aydınlatma
35.701.1209 | 4 / 22 / 2 /_ / 36 / 180 | AD | 6-Elektrik tesisatı ve aydınlatma
35.701.1210 | 4 / 22 / 2 /_ / 36 / 200 | AD | 6-Elektrik tesisatı ve aydınlatma
35.701.1211 | 4 / 22 / 2 /_ / 40 / 220 | AD | 6-Elektrik tesisatı ve aydınlatma
35.701.1212 | 8 / 32 / 4 / _ / 6 / 30 | AD | 6-Elektrik tesisatı ve aydınlatma
35.701.1213 | 8 / 32 / 4 / _ / 10 / 50 | AD | 6-Elektrik tesisatı ve aydınlatma
35.701.1214 | 8 / 32 / 4 / _ / 16 / 80 | AD | 6-Elektrik tesisatı ve aydınlatma
35.701.1215 | 8 / 32 / 4 / _ / 20 / 100 | AD | 6-Elektrik tesisatı ve aydınlatma
35.701.1216 | 8 / 32 / 4 / _ / 24 / 120 | AD | 6-Elektrik tesisatı ve aydınlatma
35.701.1217 | 8 / 32 / 4 / _ / 30 / 150 | AD | 6-Elektrik tesisatı ve aydınlatma
35.701.1218 | 8 / 32 / 4 / _ / 36 / 180 | AD | 6-Elektrik tesisatı ve aydınlatma
35.701.1219 | 8 / 32 / 4 / _ / 40 / 200 | AD | 6-Elektrik tesisatı ve aydınlatma
35.701.1220 | 12 / 48 / 4 /_ / 6 / 50 | AD | 6-Elektrik tesisatı ve aydınlatma
35.701.1221 | 12 / 48 / 4 /_ / 16 / 80 | AD | 6-Elektrik tesisatı ve aydınlatma
35.701.1222 | 12 / 48 / 4 /_ / 20 / 100 | AD | 6-Elektrik tesisatı ve aydınlatma
35.701.1223 | 12 / 48 / 4 /_ / 24 / 120 | AD | 6-Elektrik tesisatı ve aydınlatma
35.701.1224 | 12 / 48 / 4 /_ / 30 / 150 | AD | 6-Elektrik tesisatı ve aydınlatma
35.701.1225 | 12 / 48 / 4 /_ / 36 / 180 | AD | 6-Elektrik tesisatı ve aydınlatma
35.701.1226 | 16 / 64 / 8 / _ / 6 / 50 | AD | 6-Elektrik tesisatı ve aydınlatma
35.701.1227 | 16 / 64 / 8 / _ / 10 / 80 | AD | 6-Elektrik tesisatı ve aydınlatma
35.701.1228 | 16 / 64 / 8 / _ / 10 / 100 | AD | 6-Elektrik tesisatı ve aydınlatma
35.701.1229 | 16 / 64 / 8 / _ / 12 / 120 | AD | 6-Elektrik tesisatı ve aydınlatma
35.701.1230 | 16 / 64 / 8 / _ / 15 / 150 | AD | 6-Elektrik tesisatı ve aydınlatma
35.701.1231 | 16 / 80 / 8 / _ / 10 / 80 | AD | 6-Elektrik tesisatı ve aydınlatma
35.701.1232 | 20 / 112 / 8 / _ / 10 / 100 | AD | 6-Elektrik tesisatı ve aydınlatma
35.701.1233 | 20 / 128 / 8 / _ / 10 / 120 | AD | 6-Elektrik tesisatı ve aydınlatma
35.701.1234 | 16 / 80 / 8 / 1 / 10 / 80 | AD | 6-Elektrik tesisatı ve aydınlatma
35.701.1235 | 16 / 112 / 8 / 1 / 10 / 100 | AD | 6-Elektrik tesisatı ve aydınlatma
35.701.1236 | 20 / 128 / 8 / 1 / 10 / 120 | AD | 6-Elektrik tesisatı ve aydınlatma
35.701.1237 | 32 / 192 / 8 / _ / 10 / 200 / En az 2 Adet İşlemcili ve %50 genişleyebilen. | AD | 6-Elektrik tesisatı ve aydınlatma
35.701.1238 | 16 / 224 / 15 / 1 / 14 / 220 / En az 2 Adet İşlemcili ve %50 genişleyebilen. | AD | 6-Elektrik tesisatı ve aydınlatma
35.701.1239 | 24 / 288 / 15 / _ / 14 / 280 / En az 2 Adet İşlemcili ve %50 genişleyebilen. | AD | 6-Elektrik tesisatı ve aydınlatma
35.701.1240 | 16 / 288 / 15 / 1 / 18 / 280 / En az 2 Adet İşlemcili ve %50 genişleyebilen. | AD | 6-Elektrik tesisatı ve aydınlatma
35.701.1241 | 48 / 352 / 15 / _ / 22 / 350 / En az 2 Adet İşlemcili ve %50 genişleyebilen. | AD | 6-Elektrik tesisatı ve aydınlatma
35.701.1242 | 24 / 352 / 15 / 1 / 22 / 350 / En az 2 Adet İşlemcili ve %50 genişleyebilen. | AD | 6-Elektrik tesisatı ve aydınlatma
35.701.1243 | 24 / 464 / 15 / 1 / 26 / 460 / En az 2 Adet İşlemcili ve %50 genişleyebilen. | AD | 6-Elektrik tesisatı ve aydınlatma
35.701.1244 | 64 / 512 / 15 / _ / 30 / 500 /En az 2 Adet İşlemcili ve %50 genişleyebilen. | AD | 6-Elektrik tesisatı ve aydınlatma
35.701.1245 | 16 / 544 / 30 / 2 / 30 / 540 / En az 2 Adet İşlemcili ve %50 genişleyebilen. | AD | 6-Elektrik tesisatı ve aydınlatma
35.701.1246 | 24 / 640 / 30 / 2 / 38 / 640 / En az 2 Adet İşlemcili ve %50 genişleyebilen. | AD | 6-Elektrik tesisatı ve aydınlatma
35.701.1247 | 80 / 704 / 30 / _ / 42 / 700 / En az 2 Adet İşlemcili ve %50 genişleyebilen. | AD | 6-Elektrik tesisatı ve aydınlatma
35.701.1248 | 96 / 784 / 30 / _ / 46 / 780 / En az 2 Adet İşlemcili ve %50 genişleyebilen. | AD | 6-Elektrik tesisatı ve aydınlatma
35.701.1249 | 32 / 816 / 30 / 2 / 46 / 800 / En az 2 Adet İşlemcili ve %50 genişleyebilen. | AD | 6-Elektrik tesisatı ve aydınlatma
35.701.1250 | 32 / 912 / 30 / 3 / 50 / 900 / En az 2 Adet İşlemcili ve %50 genişleyebilen. | AD | 6-Elektrik tesisatı ve aydınlatma
35.701.1251 | 120 / 1.056 / 30 / _ / 54 / 1000 / En az 2 Adet İşlemcili ve %50 genişleyebilen. | AD | 6-Elektrik tesisatı ve aydınlatma
35.701.1252 | 40 / 1.104 / 30 / 3 / 54 / 1100 / En az 2 Adet İşlemcili ve %50 genişleyebilen. | AD | 6-Elektrik tesisatı ve aydınlatma
35.701.1253 | 32 / 1.376 / 30 / 4 / 58 / 1350 / En az 2 Adet İşlemcili ve %50 genişleyebilen. | AD | 6-Elektrik tesisatı ve aydınlatma
35.701.1254 | 56 / 1.680 / 30 / 4 / 62 / 1680 / En az 2 Adet İşlemcili ve %50 genişleyebilen. | AD | 6-Elektrik tesisatı ve aydınlatma
35.701.1255 | 200 / 1.760 / 30 / _ / 70 / 1760 / En az 2 Adet İşlemcili ve %50 genişleyebilen. | AD | 6-Elektrik tesisatı ve aydınlatma
35.701.1256 | 256 / 2.192 / 30 / _ / 90 / 2000 / En az 2 Adet İşlemcili ve %50 genişleyebilen. | AD | 6-Elektrik tesisatı ve aydınlatma
35.701.1257 | 96 / 2.496 / 45 / 6 / 100 / 2500 / En az 2 Adet İşlemcili ve %50 genişleyebilen. | AD | 6-Elektrik tesisatı ve aydınlatma
35.701.1258 | 304 / 2.800 / 45 / _ / 120 / 2800 / En az 2 Adet İşlemcili, %50 genişleyebilen. | AD | 6-Elektrik tesisatı ve aydınlatma
35.701.1259 | 112 / 3.104 / 45 / 7 / 150 / 3100 / En az 2 Adet İşlemcili, %50 genişleyebilen. | AD | 6-Elektrik tesisatı ve aydınlatma
35.701.1260 | 128 / 3.904 / 45 / 9 / 250 / 3900 / En az 2 Adet İşlemcili, %50 genişleyebilen. | AD | 6-Elektrik tesisatı ve aydınlatma
35.701.1261 | 176 / 4.992 / 45 / 11 / 350 / 5000 / En az 2 Adet İşlemcili, %50 genişleyebilen. | AD | 6-Elektrik tesisatı ve aydınlatma
35.701.1300 | 12 / 24 / 8 / _ / 25 / 300 / En az 2 Adet İşlemcili, %50 genişleyebilen. | AD | 6-Elektrik tesisatı ve aydınlatma
35.701.1303 | 12 / 24 / 8 / _ / 25 / 350 / En az 2 Adet İşlemcili, %50 genişleyebilen. | AD | 6-Elektrik tesisatı ve aydınlatma
35.701.1306 | 12 / 24 / 8 / _ / 25 / 400 / En az 2 Adet İşlemcili, %50 genişleyebilen. | AD | 6-Elektrik tesisatı ve aydınlatma
35.701.1309 | 12 / 24 / 8 / _ / 50 / 500 / En az 2 Adet İşlemcili, %50 genişleyebilen. | AD | 6-Elektrik tesisatı ve aydınlatma
35.701.1312 | 12 / 24 / 15 / _ / 60 / 600 / En az 2 Adet İşlemcili, %50 genişleyebilen. | AD | 6-Elektrik tesisatı ve aydınlatma
35.701.1315 | 12 / 24 / 15 / _ / 60 / 700 / En az 2 Adet İşlemcili, %50 genişleyebilen. | AD | 6-Elektrik tesisatı ve aydınlatma
35.701.1318 | 12 / 24 / 15 / _ / 60 / 800 / En az 2 Adet İşlemcili, %50 genişleyebilen. | AD | 6-Elektrik tesisatı ve aydınlatma
35.701.1321 | 12 / 24 / 15 / _ / 80 / 1000 / En az 2 Adet İşlemcili, %50 genişleyebilen. | AD | 6-Elektrik tesisatı ve aydınlatma
35.701.1324 | 12 / 24 / 15 / _ / 80 / 1200 / En az 2 Adet İşlemcili, %50 genişleyebilen. | AD | 6-Elektrik tesisatı ve aydınlatma
35.701.1327 | 12 / 24 / 15 / _ / 80 / 1500 / En az 2 Adet İşlemcili, %50 genişleyebilen. | AD | 6-Elektrik tesisatı ve aydınlatma
35.701.1330 | 12 / 24 / 15 / _ / 90 / 1800 / En az 2 Adet İşlemcili, %50 genişleyebilen. | AD | 6-Elektrik tesisatı ve aydınlatma
35.701.1333 | 12 / 24 / 30 / _ / 100 / 2000 / En az 2 Adet İşlemcili, %50 genişleyebilen. | AD | 6-Elektrik tesisatı ve aydınlatma
35.701.1336 | 12 / 24 / 30 / _ / 120 / 2250 / En az 2 Adet İşlemcili, %50 genişleyebilen. | AD | 6-Elektrik tesisatı ve aydınlatma
35.701.1339 | 12 / 24 / 30 / _ / 120 / 2500 / En az 2 Adet İşlemcili, %50 genişleyebilen. | AD | 6-Elektrik tesisatı ve aydınlatma
35.701.1342 | 12 / 24 / 30 / _ / 150 / 2750 / En az 2 Adet İşlemcili, %50 genişleyebilen. | AD | 6-Elektrik tesisatı ve aydınlatma
35.701.1345 | 12 / 24 / 30 / _ / 200 / 3000 / En az 2 Adet İşlemcili, %50 genişleyebilen. | AD | 6-Elektrik tesisatı ve aydınlatma
35.701.1348 | 12 / 24 / 30 / _ / 250 / 3500 / En az 2 Adet İşlemcili, %50 genişleyebilen. | AD | 6-Elektrik tesisatı ve aydınlatma
35.701.1351 | 12 / 24 / 30 / _ / 270 / 4000 / En az 2 Adet İşlemcili, %50 genişleyebilen. | AD | 6-Elektrik tesisatı ve aydınlatma
35.701.1354 | 12 / 24 / 30 / _ / 300 / 4500 / En az 2 Adet İşlemcili, %50 genişleyebilen. | AD | 6-Elektrik tesisatı ve aydınlatma
35.701.1357 | 12 / 24 / 30 / _ / 350 / 5000 / En az 2 Adet İşlemcili, %50 genişleyebilen. | AD | 6-Elektrik tesisatı ve aydınlatma
35.701.1600 | 0/32/8/0/0/32 Uzak uç modül | AD | 6-Elektrik tesisatı ve aydınlatma
35.701.1605 | 0/64/8/0/0/64 Uzak uç modül | AD | 6-Elektrik tesisatı ve aydınlatma
35.701.1610 | 0/112/8/0/0/112 Uzak uç modül | AD | 6-Elektrik tesisatı ve aydınlatma
35.701.1615 | 0/240/8/0/0/224 Uzak uç modül | AD | 6-Elektrik tesisatı ve aydınlatma
35.701.1620 | 0/480/8/0/0/448 Uzak uç modül | AD | 6-Elektrik tesisatı ve aydınlatma
35.701.1700 | 20 IP Trunk, 100 IP abone ilavesi | AD | 6-Elektrik tesisatı ve aydınlatma
35.701.1705 | 40 IP Trunk, 200 IP abone ilavesi | AD | 6-Elektrik tesisatı ve aydınlatma
35.701.1710 | 50 IP Trunk, 450 IP abone ilavesi | AD | 6-Elektrik tesisatı ve aydınlatma
35.701.1715 | 100 IP Trunk, 900 IP abone ilavesi | AD | 6-Elektrik tesisatı ve aydınlatma
35.701.1720 | 150 IP Trunk, 1850 IP abone ilavesi | AD | 6-Elektrik tesisatı ve aydınlatma
35.701.1725 | 200 IP Trunk, 3850 IP abone ilavesi | AD | 6-Elektrik tesisatı ve aydınlatma
35.701.1910 | ISDN PRA BAĞLANTISI | AD | 6-Elektrik tesisatı ve aydınlatma
35.701.3110 | Tip 1 sayısal telefon seti | AD | 6-Elektrik tesisatı ve aydınlatma
35.701.3120 | Tip 2 sayısal telefon seti | AD | 6-Elektrik tesisatı ve aydınlatma
35.701.3130 | Tip 1 IP telefon seti (Giriş seviyesi kullanıcı) | AD | 6-Elektrik tesisatı ve aydınlatma
35.701.3140 | Tip 2 IP telefon seti: (Giriş seviyesi kullanıcı Gigabit) | AD | 6-Elektrik tesisatı ve aydınlatma
35.701.3150 | Tip 3 IP telefon seti: (Ara Yönetici Gigabit) | AD | 6-Elektrik tesisatı ve aydınlatma
35.701.3160 | Tip 4 IP telefon seti: (Yönetici ve Sekreter Gigabit) | AD | 6-Elektrik tesisatı ve aydınlatma
35.701.3170 | Tip 4.1 IP telefon DSS Genişleme Modülü (Yönetici ve Sekreter DSS | AD | 6-Elektrik tesisatı ve aydınlatma
35.701.3200 | IP Dect Baz istasyonu | AD | 6-Elektrik tesisatı ve aydınlatma
35.701.3210 | IP Dect El cihazı (Tip-1) | AD | 6-Elektrik tesisatı ve aydınlatma
35.701.3220 | IP Dect El cihazı (Tip-2) | AD | 6-Elektrik tesisatı ve aydınlatma
35.701.3300 | Robot operatör | AD | 6-Elektrik tesisatı ve aydınlatma
35.710.1101 | 2 Duraklı 1,00 m/sn hızlı Sınıf I asansörü (İnsan taşımak amacıyla tasarımlanmış asansörlerdir). Kademesiz hızlı, Beyan yükü: 630 kg | AD | 32-Rampa ve asansör işleri
35.710.1102 | 3 Duraklı 1,00 m/sn hızlı Sınıf I asansörü (İnsan taşımak amacıyla tasarımlanmış asansörlerdir). Kademesiz hızlı, Beyan yükü: 630 kg | AD | 32-Rampa ve asansör işleri
35.710.1103 | 4 Duraklı 1,00 m/sn hızlı Sınıf I asansörü (İnsan taşımak amacıyla tasarımlanmış asansörlerdir). Kademesiz hızlı, Beyan yükü: 630 kg | AD | 32-Rampa ve asansör işleri
35.710.1104 | 5 Duraklı 1,00 m/sn hızlı Sınıf I asansörü (İnsan taşımak amacıyla tasarımlanmış asansörlerdir). Kademesiz hızlı, Beyan yükü: 630 kg | AD | 32-Rampa ve asansör işleri
35.710.1105 | 6 Duraklı 1,00 m/sn hızlı Sınıf I asansörü (İnsan taşımak amacıyla tasarımlanmış asansörlerdir). Kademesiz hızlı, Beyan yükü: 630 kg | AD | 32-Rampa ve asansör işleri
35.710.1106 | 7 Duraklı 1,00 m/sn hızlı Sınıf I asansörü (İnsan taşımak amacıyla tasarımlanmış asansörlerdir). Kademesiz hızlı, Beyan yükü: 630 kg | AD | 32-Rampa ve asansör işleri
35.710.1107 | 8 Duraklı 1,00 m/sn hızlı Sınıf I asansörü (İnsan taşımak amacıyla tasarımlanmış asansörlerdir). Kademesiz hızlı, Beyan yükü: 630 kg | AD | 32-Rampa ve asansör işleri
35.710.1108 | 9 Duraklı 1,00 m/sn hızlı Sınıf I asansörü (İnsan taşımak amacıyla tasarımlanmış asansörlerdir). Kademesiz hızlı, Beyan yükü: 630 kg | AD | 32-Rampa ve asansör işleri
35.710.1109 | 10 Duraklı 1,00 m/sn hızlı Sınıf I asansörü (İnsan taşımak amacıyla tasarımlanmış asansörlerdir). Kademesiz hızlı, Beyan yükü: 630 kg | AD | 32-Rampa ve asansör işleri
35.710.1110 | 11 Duraklı 1,60 m/sn hızlı Sınıf I asansörü (İnsan taşımak amacıyla tasarımlanmış asansörlerdir). Kademesiz hızlı, Beyan yükü: 630 kg | AD | 32-Rampa ve asansör işleri
35.710.1111 | 12 Duraklı 1,60 m/sn hızlı Sınıf I asansörü (İnsan taşımak amacıyla tasarımlanmış asansörlerdir). Kademesiz hızlı, Beyan yükü: 630 kg | AD | 32-Rampa ve asansör işleri
35.710.1112 | 13 Duraklı 1,60 m/sn hızlı Sınıf I asansörü (İnsan taşımak amacıyla tasarımlanmış asansörlerdir). Kademesiz hızlı, Beyan yükü: 630 kg | AD | 32-Rampa ve asansör işleri
35.710.1113 | 14 Duraklı 1,60 m/sn hızlı Sınıf I asansörü (İnsan taşımak amacıyla tasarımlanmış asansörlerdir). Kademesiz hızlı, Beyan yükü: 630 kg | AD | 32-Rampa ve asansör işleri
35.710.1114 | 15 Duraklı 1,60 m/sn hızlı Sınıf I asansörü (İnsan taşımak amacıyla tasarımlanmış asansörlerdir). Kademesiz hızlı, Beyan yükü: 630 kg | AD | 32-Rampa ve asansör işleri
35.710.1151 | 2 Duraklı 1,00 m/sn hızlı Sınıf I asansörü (İnsan taşımak amacıyla tasarımlanmış asansörlerdir). Sınıf II asansörü (Esas olarak insan taşımak için tasarımlanan, gerektiğinde yük de taşınabilen asansörlerdir).Kademesiz hızlı, Beyan yükü: 800 kg, | AD | 32-Rampa ve asansör işleri
35.710.1152 | 3 Duraklı 1,00 m/sn hızlı Sınıf I asansörü (İnsan taşımak amacıyla tasarımlanmış asansörlerdir). Sınıf II asansörü (Esas olarak insan taşımak için tasarımlanan, gerektiğinde yük de taşınabilen asansörlerdir).Kademesiz hızlı, Beyan yükü: 800 kg, | AD | 32-Rampa ve asansör işleri
35.710.1153 | 4 Duraklı 1,00 m/sn hızlı Sınıf I asansörü (İnsan taşımak amacıyla tasarımlanmış asansörlerdir). Sınıf II asansörü (Esas olarak insan taşımak için tasarımlanan, gerektiğinde yük de taşınabilen asansörlerdir).Kademesiz hızlı, Beyan yükü: 800 kg, | AD | 32-Rampa ve asansör işleri
35.710.1154 | 5 Duraklı 1,00 m/sn hızlı Sınıf I asansörü (İnsan taşımak amacıyla tasarımlanmış asansörlerdir). Sınıf II asansörü (Esas olarak insan taşımak için tasarımlanan, gerektiğinde yük de taşınabilen asansörlerdir).Kademesiz hızlı, Beyan yükü: 800 kg, | AD | 32-Rampa ve asansör işleri
35.710.1155 | 6 Duraklı 1,00 m/sn hızlı Sınıf I asansörü (İnsan taşımak amacıyla tasarımlanmış asansörlerdir). Sınıf II asansörü (Esas olarak insan taşımak için tasarımlanan, gerektiğinde yük de taşınabilen asansörlerdir).Kademesiz hızlı, Beyan yükü: 800 kg, | AD | 32-Rampa ve asansör işleri
35.710.1156 | 7 Duraklı 1,00 m/sn hızlı Sınıf I asansörü (İnsan taşımak amacıyla tasarımlanmış asansörlerdir). Sınıf II asansörü (Esas olarak insan taşımak için tasarımlanan, gerektiğinde yük de taşınabilen asansörlerdir).Kademesiz hızlı, Beyan yükü: 800 kg, | AD | 32-Rampa ve asansör işleri
35.710.1157 | 8 Duraklı 1,00 m/sn hızlı Sınıf I asansörü (İnsan taşımak amacıyla tasarımlanmış asansörlerdir). Sınıf II asansörü (Esas olarak insan taşımak için tasarımlanan, gerektiğinde yük de taşınabilen asansörlerdir).Kademesiz hızlı, Beyan yükü: 800 kg, | AD | 32-Rampa ve asansör işleri
35.710.1158 | 9 Duraklı 1,00 m/sn hızlı Sınıf I asansörü (İnsan taşımak amacıyla tasarımlanmış asansörlerdir). Sınıf II asansörü (Esas olarak insan taşımak için tasarımlanan, gerektiğinde yük de taşınabilen asansörlerdir).Kademesiz hızlı, Beyan yükü: 800 kg, | AD | 32-Rampa ve asansör işleri
35.710.1159 | 10 Duraklı 1,00 m/sn hızlı Sınıf I asansörü (İnsan taşımak amacıyla tasarımlanmış asansörlerdir). Sınıf II asansörü (Esas olarak insan taşımak için tasarımlanan, gerektiğinde yük de taşınabilen asansörlerdir).Kademesiz hızlı, Beyan yükü: 800 kg, | AD | 32-Rampa ve asansör işleri
35.710.1160 | 11 Duraklı 1,60 m/sn hızlı Sınıf I asansörü (İnsan taşımak amacıyla tasarımlanmış asansörlerdir). Sınıf II asansörü (Esas olarak insan taşımak için tasarımlanan, gerektiğinde yük de taşınabilen asansörlerdir).Kademesiz hızlı, Beyan yükü: 800 kg, | AD | 32-Rampa ve asansör işleri
35.710.1161 | 12 Duraklı 1,60 m/sn hızlı Sınıf I asansörü (İnsan taşımak amacıyla tasarımlanmış asansörlerdir). Sınıf II asansörü (Esas olarak insan taşımak için tasarımlanan, gerektiğinde yük de taşınabilen asansörlerdir).Kademesiz hızlı, Beyan yükü: 800 kg, | AD | 32-Rampa ve asansör işleri
35.710.1162 | 13 Duraklı 1,60 m/sn hızlı Sınıf I asansörü (İnsan taşımak amacıyla tasarımlanmış asansörlerdir). Sınıf II asansörü (Esas olarak insan taşımak için tasarımlanan, gerektiğinde yük de taşınabilen asansörlerdir).Kademesiz hızlı, Beyan yükü: 800 kg, | AD | 32-Rampa ve asansör işleri
35.710.1163 | 14 Duraklı 1,60 m/sn hızlı Sınıf I asansörü (İnsan taşımak amacıyla tasarımlanmış asansörlerdir). Sınıf II asansörü (Esas olarak insan taşımak için tasarımlanan, gerektiğinde yük de taşınabilen asansörlerdir).Kademesiz hızlı, Beyan yükü: 800 kg, | AD | 32-Rampa ve asansör işleri
35.710.1164 | 15 Duraklı 1,60 m/sn hızlı Sınıf I asansörü (İnsan taşımak amacıyla tasarımlanmış asansörlerdir). Sınıf II asansörü (Esas olarak insan taşımak için tasarımlanan, gerektiğinde yük de taşınabilen asansörlerdir).Kademesiz hızlı, Beyan yükü: 800 kg, | AD | 32-Rampa ve asansör işleri
35.710.1201 | 2 Duraklı 1,00 m/sn hızlı Sınıf I asansörü (İnsan taşımak amacıyla tasarımlanmış asansörlerdir). Sınıf II asansörü (Esas olarak insan taşımak için tasarımlanan, gerektiğinde yük de taşınabilen asansörlerdir). Kademesiz hızlı, Beyan yükü:1000 kg | AD | 32-Rampa ve asansör işleri
35.710.1202 | 3 Duraklı 1,00 m/sn hızlı Sınıf I asansörü (İnsan taşımak amacıyla tasarımlanmış asansörlerdir). Sınıf II asansörü (Esas olarak insan taşımak için tasarımlanan, gerektiğinde yük de taşınabilen asansörlerdir).Kademesiz hızlı, Beyan yükü:1000 kg | AD | 32-Rampa ve asansör işleri
35.710.1203 | 4 Duraklı 1,00 m/sn hızlı Sınıf I asansörü (İnsan taşımak amacıyla tasarımlanmış asansörlerdir). Sınıf II asansörü (Esas olarak insan taşımak için tasarımlanan, gerektiğinde yük de taşınabilen asansörlerdir).Kademesiz hızlı, Beyan yükü:1000 kg | AD | 32-Rampa ve asansör işleri
35.710.1204 | 5 Duraklı 1,00 m/sn hızlı Sınıf I asansörü (İnsan taşımak amacıyla tasarımlanmış asansörlerdir). Sınıf II asansörü (Esas olarak insan taşımak için tasarımlanan, gerektiğinde yük de taşınabilen asansörlerdir).Kademesiz hızlı, Beyan yükü:1000 kg | AD | 32-Rampa ve asansör işleri
35.710.1205 | 6 Duraklı 1,00 m/sn hızlı Sınıf I asansörü (İnsan taşımak amacıyla tasarımlanmış asansörlerdir). Sınıf II asansörü (Esas olarak insan taşımak için tasarımlanan, gerektiğinde yük de taşınabilen asansörlerdir).Kademesiz hızlı, Beyan yükü:1000 kg | AD | 32-Rampa ve asansör işleri
35.710.1206 | 7 Duraklı 1,00 m/sn hızlı Sınıf I asansörü (İnsan taşımak amacıyla tasarımlanmış asansörlerdir). Sınıf II asansörü (Esas olarak insan taşımak için tasarımlanan, gerektiğinde yük de taşınabilen asansörlerdir).Kademesiz hızlı, Beyan yükü:1000 kg | AD | 32-Rampa ve asansör işleri
35.710.1207 | 8 Duraklı 1,00 m/sn hızlı Sınıf I asansörü (İnsan taşımak amacıyla tasarımlanmış asansörlerdir). Sınıf II asansörü (Esas olarak insan taşımak için tasarımlanan, gerektiğinde yük de taşınabilen asansörlerdir).Kademesiz hızlı, Beyan yükü:1000 kg | AD | 32-Rampa ve asansör işleri
35.710.1208 | 9 Duraklı 1,00 m/sn hızlı Sınıf I asansörü (İnsan taşımak amacıyla tasarımlanmış asansörlerdir). Sınıf II asansörü (Esas olarak insan taşımak için tasarımlanan, gerektiğinde yük de taşınabilen asansörlerdir).Kademesiz hızlı, Beyan yükü:1000 kg | AD | 32-Rampa ve asansör işleri
35.710.1209 | 10 Duraklı 1,00 m/sn hızlı Sınıf I asansörü (İnsan taşımak amacıyla tasarımlanmış asansörlerdir). Sınıf II asansörü (Esas olarak insan taşımak için tasarımlanan, gerektiğinde yük de taşınabilen asansörlerdir).Kademesiz hızlı, Beyan yükü:1000 kg | AD | 32-Rampa ve asansör işleri
35.710.1210 | 11 Duraklı 1,60 m/sn hızlı Sınıf I asansörü (İnsan taşımak amacıyla tasarımlanmış asansörlerdir). Sınıf II asansörü (Esas olarak insan taşımak için tasarımlanan, gerektiğinde yük de taşınabilen asansörlerdir).Kademesiz hızlı, Beyan yükü:1000 kg | AD | 32-Rampa ve asansör işleri
35.710.1211 | 12 Duraklı 1,60 m/sn hızlı Sınıf I asansörü (İnsan taşımak amacıyla tasarımlanmış asansörlerdir). Sınıf II asansörü (Esas olarak insan taşımak için tasarımlanan, gerektiğinde yük de taşınabilen asansörlerdir).Kademesiz hızlı, Beyan yükü:1000 kg | AD | 32-Rampa ve asansör işleri
35.710.1212 | 13 Duraklı 1,60 m/sn hızlı Sınıf I asansörü (İnsan taşımak amacıyla tasarımlanmış asansörlerdir). Sınıf II asansörü (Esas olarak insan taşımak için tasarımlanan, gerektiğinde yük de taşınabilen asansörlerdir).Kademesiz hızlı, Beyan yükü:1000 kg | AD | 32-Rampa ve asansör işleri
35.710.1213 | 14 Duraklı 1,60 m/sn hızlı Sınıf I asansörü (İnsan taşımak amacıyla tasarımlanmış asansörlerdir). Sınıf II asansörü (Esas olarak insan taşımak için tasarımlanan, gerektiğinde yük de taşınabilen asansörlerdir).Kademesiz hızlı, Beyan yükü:1000 kg | AD | 32-Rampa ve asansör işleri
35.710.1214 | 15 Duraklı 1,60 m/sn hızlı Sınıf I asansörü (İnsan taşımak amacıyla tasarımlanmış asansörlerdir). Sınıf II asansörü (Esas olarak insan taşımak için tasarımlanan, gerektiğinde yük de taşınabilen asansörlerdir).Kademesiz hızlı, Beyan yükü:1000 kg | AD | 32-Rampa ve asansör işleri
35.710.1251 | 2 Duraklı 1,00 m/sn hızlı Sınıf I asansörü (İnsan taşımak amacıyla tasarımlanmış asansörlerdir). Sınıf II asansörü (Esas olarak insan taşımak için tasarımlanan, gerektiğinde yük de taşınabilen asansörlerdir).Kademesiz hızlı, Beyan yükü:1275 kg | AD | 32-Rampa ve asansör işleri
35.710.1252 | 3 Duraklı 1,00 m/sn hızlı Sınıf I asansörü (İnsan taşımak amacıyla tasarımlanmış asansörlerdir). Sınıf II asansörü (Esas olarak insan taşımak için tasarımlanan, gerektiğinde yük de taşınabilen asansörlerdir).Kademesiz hızlı, Beyan yükü:1275 kg | AD | 32-Rampa ve asansör işleri
35.710.1253 | 4 Duraklı 1,00 m/sn hızlı Sınıf I asansörü (İnsan taşımak amacıyla tasarımlanmış asansörlerdir). Sınıf II asansörü (Esas olarak insan taşımak için tasarımlanan, gerektiğinde yük de taşınabilen asansörlerdir).Kademesiz hızlı, Beyan yükü:1275 kg | AD | 32-Rampa ve asansör işleri
35.710.1254 | 5 Duraklı 1,00 m/sn hızlı Sınıf I asansörü (İnsan taşımak amacıyla tasarımlanmış asansörlerdir). Sınıf II asansörü (Esas olarak insan taşımak için tasarımlanan, gerektiğinde yük de taşınabilen asansörlerdir).Kademesiz hızlı, Beyan yükü:1275 kg | AD | 32-Rampa ve asansör işleri
35.710.1255 | 6 Duraklı 1,00 m/sn hızlı Sınıf I asansörü (İnsan taşımak amacıyla tasarımlanmış asansörlerdir). Sınıf II asansörü (Esas olarak insan taşımak için tasarımlanan, gerektiğinde yük de taşınabilen asansörlerdir).Kademesiz hızlı, Beyan yükü:1275 kg | AD | 32-Rampa ve asansör işleri
35.710.1256 | 7 Duraklı 1,00 m/sn hızlı Sınıf I asansörü (İnsan taşımak amacıyla tasarımlanmış asansörlerdir). Sınıf II asansörü (Esas olarak insan taşımak için tasarımlanan, gerektiğinde yük de taşınabilen asansörlerdir).Kademesiz hızlı, Beyan yükü:1275 kg | AD | 32-Rampa ve asansör işleri
35.710.1257 | 8 Duraklı 1,00 m/sn hızlı Sınıf I asansörü (İnsan taşımak amacıyla tasarımlanmış asansörlerdir). Sınıf II asansörü (Esas olarak insan taşımak için tasarımlanan, gerektiğinde yük de taşınabilen asansörlerdir).Kademesiz hızlı, Beyan yükü:1275 kg | AD | 32-Rampa ve asansör işleri
35.710.1258 | 9 Duraklı 1,00 m/sn hızlı Sınıf I asansörü (İnsan taşımak amacıyla tasarımlanmış asansörlerdir). Sınıf II asansörü (Esas olarak insan taşımak için tasarımlanan, gerektiğinde yük de taşınabilen asansörlerdir).Kademesiz hızlı, Beyan yükü:1275 kg | AD | 32-Rampa ve asansör işleri
35.710.1259 | 10 Duraklı 1,00 m/sn hızlı Sınıf I asansörü (İnsan taşımak amacıyla tasarımlanmış asansörlerdir). Sınıf II asansörü (Esas olarak insan taşımak için tasarımlanan, gerektiğinde yük de taşınabilen asansörlerdir).Kademesiz hızlı, Beyan yükü:1275 kg | AD | 32-Rampa ve asansör işleri
35.710.1260 | 11 Duraklı 1,60 m/sn hızlı Sınıf I asansörü (İnsan taşımak amacıyla tasarımlanmış asansörlerdir). Sınıf II asansörü (Esas olarak insan taşımak için tasarımlanan, gerektiğinde yük de taşınabilen asansörlerdir).Kademesiz hızlı, Beyan yükü:1275 kg | AD | 32-Rampa ve asansör işleri
35.710.1261 | 12 Duraklı 1,60 m/sn hızlı Sınıf I asansörü (İnsan taşımak amacıyla tasarımlanmış asansörlerdir). Sınıf II asansörü (Esas olarak insan taşımak için tasarımlanan, gerektiğinde yük de taşınabilen asansörlerdir).Kademesiz hızlı, Beyan yükü:1275 kg | AD | 32-Rampa ve asansör işleri
35.710.1262 | 13 Duraklı 1,60 m/sn hızlı Sınıf I asansörü (İnsan taşımak amacıyla tasarımlanmış asansörlerdir). Sınıf II asansörü (Esas olarak insan taşımak için tasarımlanan, gerektiğinde yük de taşınabilen asansörlerdir).Kademesiz hızlı, Beyan yükü:1275 kg | AD | 32-Rampa ve asansör işleri
35.710.1263 | 14 Duraklı 1,60 m/sn hızlı Sınıf I asansörü (İnsan taşımak amacıyla tasarımlanmış asansörlerdir). Sınıf II asansörü (Esas olarak insan taşımak için tasarımlanan, gerektiğinde yük de taşınabilen asansörlerdir).Kademesiz hızlı, Beyan yükü:1275 kg | AD | 32-Rampa ve asansör işleri
35.710.1264 | 15 Duraklı 1,60 m/sn hızlı Sınıf I asansörü (İnsan taşımak amacıyla tasarımlanmış asansörlerdir). Sınıf II asansörü (Esas olarak insan taşımak için tasarımlanan, gerektiğinde yük de taşınabilen asansörlerdir).Kademesiz hızlı, Beyan yükü:1275 kg | AD | 32-Rampa ve asansör işleri
35.710.1501 | 2 Duraklı1,00 m/sn hızlı Sınıf I asansörü (İnsan taşımak amacıyla tasarımlanmış asansörlerdir). Sınıf II asansörü (Esas olarak insan taşımak için tasarımlanan, gerektiğinde yük de taşınabilen asansörlerdir).Kademesiz hızlı, Beyan yükü:1600 kg | AD | 32-Rampa ve asansör işleri
35.710.1502 | 3 Duraklı1,00 m/sn hızlı Sınıf I asansörü (İnsan taşımak amacıyla tasarımlanmış asansörlerdir). Sınıf II asansörü (Esas olarak insan taşımak için tasarımlanan, gerektiğinde yük de taşınabilen asansörlerdir).Kademesiz hızlı, Beyan yükü:1600 kg | AD | 32-Rampa ve asansör işleri
35.710.1503 | 4 Duraklı1,00 m/sn hızlı Sınıf I asansörü (İnsan taşımak amacıyla tasarımlanmış asansörlerdir). Sınıf II asansörü (Esas olarak insan taşımak için tasarımlanan, gerektiğinde yük de taşınabilen asansörlerdir).Kademesiz hızlı, Beyan yükü:1600 kg | AD | 32-Rampa ve asansör işleri
35.710.1504 | 5 Duraklı1,00 m/sn hızlı Sınıf I asansörü (İnsan taşımak amacıyla tasarımlanmış asansörlerdir). Sınıf II asansörü (Esas olarak insan taşımak için tasarımlanan, gerektiğinde yük de taşınabilen asansörlerdir).Kademesiz hızlı, Beyan yükü:1600 kg | AD | 32-Rampa ve asansör işleri
35.710.1505 | 6 Duraklı1,00 m/sn hızlı Sınıf I asansörü (İnsan taşımak amacıyla tasarımlanmış asansörlerdir). Sınıf II asansörü (Esas olarak insan taşımak için tasarımlanan, gerektiğinde yük de taşınabilen asansörlerdir).Kademesiz hızlı, Beyan yükü:1600 kg | AD | 32-Rampa ve asansör işleri
35.710.1506 | 7 Duraklı1,00 m/sn hızlı Sınıf I asansörü (İnsan taşımak amacıyla tasarımlanmış asansörlerdir). Sınıf II asansörü (Esas olarak insan taşımak için tasarımlanan, gerektiğinde yük de taşınabilen asansörlerdir).Kademesiz hızlı, Beyan yükü:1600 kg | AD | 32-Rampa ve asansör işleri
35.710.1507 | 8 Duraklı1,00 m/sn hızlı Sınıf I asansörü (İnsan taşımak amacıyla tasarımlanmış asansörlerdir). Sınıf II asansörü (Esas olarak insan taşımak için tasarımlanan, gerektiğinde yük de taşınabilen asansörlerdir).Kademesiz hızlı, Beyan yükü:1600 kg | AD | 32-Rampa ve asansör işleri
35.710.1508 | 9 Duraklı1,00 m/sn hızlı Sınıf I asansörü (İnsan taşımak amacıyla tasarımlanmış asansörlerdir). Sınıf II asansörü (Esas olarak insan taşımak için tasarımlanan, gerektiğinde yük de taşınabilen asansörlerdir).Kademesiz hızlı, Beyan yükü:1600 kg | AD | 32-Rampa ve asansör işleri
35.710.1509 | 10 Duraklı1,00 m/sn hızlı Sınıf I asansörü (İnsan taşımak amacıyla tasarımlanmış asansörlerdir). Sınıf II asansörü (Esas olarak insan taşımak için tasarımlanan, gerektiğinde yük de taşınabilen asansörlerdir).Kademesiz hızlı, Beyan yükü:1600 kg | AD | 32-Rampa ve asansör işleri
35.710.1510 | 11 Duraklı 1,60 m/sn hızlı Sınıf I asansörü (İnsan taşımak amacıyla tasarımlanmış asansörlerdir). Sınıf II asansörü (Esas olarak insan taşımak için tasarımlanan, gerektiğinde yük de taşınabilen asansörlerdir).Kademesiz hızlı, Beyan yükü:1600 kg | AD | 32-Rampa ve asansör işleri
35.710.1511 | 12 Duraklı 1,60 m/sn hızlı Sınıf I asansörü (İnsan taşımak amacıyla tasarımlanmış asansörlerdir). Sınıf II asansörü (Esas olarak insan taşımak için tasarımlanan, gerektiğinde yük de taşınabilen asansörlerdir).Kademesiz hızlı, Beyan yükü:1600 kg | AD | 32-Rampa ve asansör işleri
35.710.1512 | 13 Duraklı 1,60 m/sn hızlı Sınıf I asansörü (İnsan taşımak amacıyla tasarımlanmış asansörlerdir). Sınıf II asansörü (Esas olarak insan taşımak için tasarımlanan, gerektiğinde yük de taşınabilen asansörlerdir).Kademesiz hızlı, Beyan yükü:1600 kg | AD | 32-Rampa ve asansör işleri
35.710.1513 | 14 Duraklı 1,60 m/sn hızlı Sınıf I asansörü (İnsan taşımak amacıyla tasarımlanmış asansörlerdir). Sınıf II asansörü (Esas olarak insan taşımak için tasarımlanan, gerektiğinde yük de taşınabilen asansörlerdir).Kademesiz hızlı, Beyan yükü:1600 kg | AD | 32-Rampa ve asansör işleri
35.710.1514 | 15 Duraklı 1,60 m/sn hızlı Sınıf I asansörü (İnsan taşımak amacıyla tasarımlanmış asansörlerdir). Sınıf II asansörü (Esas olarak insan taşımak için tasarımlanan, gerektiğinde yük de taşınabilen asansörlerdir).Kademesiz hızlı, Beyan yükü:1600 kg | AD | 32-Rampa ve asansör işleri
35.710.1551 | 2 Duraklı 1,00 m/sn hızlı Sınıf III asansörü (Esas olarak sağlık tesislerinde hasta, sedye taşımak için tasarımlanan, gerektiğinde insan da taşınabilen asansörlerdir.) Kademesiz hızlı, Beyan yükü:1600 kg | AD | 32-Rampa ve asansör işleri
35.710.1552 | 3 Duraklı 1,00 m/sn hızlı Sınıf III asansörü (Esas olarak sağlık tesislerinde hasta, sedye taşımak için tasarımlanan, gerektiğinde insan da taşınabilen asansörlerdir.) Kademesiz hızlı, Beyan yükü:1600 kg | AD | 32-Rampa ve asansör işleri
35.710.1553 | 4 Duraklı 1,00 m/sn hızlı Sınıf III asansörü (Esas olarak sağlık tesislerinde hasta, sedye taşımak için tasarımlanan, gerektiğinde insan da taşınabilen asansörlerdir.) Kademesiz hızlı, Beyan yükü:1600 kg | AD | 32-Rampa ve asansör işleri
35.710.1554 | 5 Duraklı 1,00 m/sn hızlı Sınıf III asansörü (Esas olarak sağlık tesislerinde hasta, sedye taşımak için tasarımlanan, gerektiğinde insan da taşınabilen asansörlerdir.) Kademesiz hızlı, Beyan yükü:1600 kg | AD | 32-Rampa ve asansör işleri
35.710.1555 | 6 Duraklı 1,00 m/sn hızlı Sınıf III asansörü (Esas olarak sağlık tesislerinde hasta, sedye taşımak için tasarımlanan, gerektiğinde insan da taşınabilen asansörlerdir.) Kademesiz hızlı, Beyan yükü:1600 kg | AD | 32-Rampa ve asansör işleri
35.710.1556 | 7 Duraklı 1,00 m/sn hızlı Sınıf III asansörü (Esas olarak sağlık tesislerinde hasta, sedye taşımak için tasarımlanan, gerektiğinde insan da taşınabilen asansörlerdir.) Kademesiz hızlı, Beyan yükü:1600 kg | AD | 32-Rampa ve asansör işleri
35.710.1557 | 8 Duraklı 1,00 m/sn hızlı Sınıf III asansörü (Esas olarak sağlık tesislerinde hasta, sedye taşımak için tasarımlanan, gerektiğinde insan da taşınabilen asansörlerdir.) Kademesiz hızlı, Beyan yükü:1600 kg | AD | 32-Rampa ve asansör işleri
35.710.1558 | 9 Duraklı 1,00 m/sn hızlı Sınıf III asansörü (Esas olarak sağlık tesislerinde hasta, sedye taşımak için tasarımlanan, gerektiğinde insan da taşınabilen asansörlerdir.) Kademesiz hızlı, Beyan yükü:1600 kg | AD | 32-Rampa ve asansör işleri
35.710.1559 | 10 Duraklı 1,00 m/sn hızlı Sınıf III asansörü (Esas olarak sağlık tesislerinde hasta, sedye taşımak için tasarımlanan, gerektiğinde insan da taşınabilen asansörlerdir.) Kademesiz hızlı, Beyan yükü:1600 kg | AD | 32-Rampa ve asansör işleri
35.710.1560 | 11 Duraklı 1,60 m/sn hızlı Sınıf III asansörü (Esas olarak sağlık tesislerinde hasta, sedye taşımak için tasarımlanan, gerektiğinde insan da taşınabilen asansörlerdir.) Kademesiz hızlı, Beyan yükü:1600 kg | AD | 32-Rampa ve asansör işleri
35.710.1561 | 12 Duraklı 1,60 m/sn hızlı Sınıf III asansörü (Esas olarak sağlık tesislerinde hasta, sedye taşımak için tasarımlanan, gerektiğinde insan da taşınabilen asansörlerdir.) Kademesiz hızlı, Beyan yükü:1600 kg | AD | 32-Rampa ve asansör işleri
35.710.1562 | 13 Duraklı 1,60 m/sn hızlı Sınıf III asansörü (Esas olarak sağlık tesislerinde hasta, sedye taşımak için tasarımlanan, gerektiğinde insan da taşınabilen asansörlerdir.) Kademesiz hızlı, Beyan yükü:1600 kg | AD | 32-Rampa ve asansör işleri
35.710.1563 | 14 Duraklı 1,60 m/sn hızlı Sınıf III asansörü (Esas olarak sağlık tesislerinde hasta, sedye taşımak için tasarımlanan, gerektiğinde insan da taşınabilen asansörlerdir.) Kademesiz hızlı, Beyan yükü:1600 kg | AD | 32-Rampa ve asansör işleri
35.710.1564 | 15 Duraklı 1,60 m/sn hızlı Sınıf III asansörü (Esas olarak sağlık tesislerinde hasta, sedye taşımak için tasarımlanan, gerektiğinde insan da taşınabilen asansörlerdir.) Kademesiz hızlı, Beyan yükü:1600 kg | AD | 32-Rampa ve asansör işleri
35.710.1601 | 2 Duraklı 1,00 m/sn hızlı Sınıf III asansörü (Esas olarak sağlık tesislerinde hasta, sedye taşımak için tasarımlanan, gerektiğinde insan da taşınabilen asansörlerdir.)Kademesiz hızlı, Beyan yükü:2000 kg | AD | 32-Rampa ve asansör işleri
35.710.1602 | 3 Duraklı 1,00 m/sn hızlı Sınıf III asansörü (Esas olarak sağlık tesislerinde hasta, sedye taşımak için tasarımlanan, gerektiğinde insan da taşınabilen asansörlerdir.)Kademesiz hızlı, Beyan yükü:2000 kg | AD | 32-Rampa ve asansör işleri
35.710.1603 | 4 Duraklı 1,00 m/sn hızlı Sınıf III asansörü (Esas olarak sağlık tesislerinde hasta, sedye taşımak için tasarımlanan, gerektiğinde insan da taşınabilen asansörlerdir.)Kademesiz hızlı, Beyan yükü:2000 kg | AD | 32-Rampa ve asansör işleri
35.710.1604 | 5 Duraklı 1,00 m/sn hızlı Sınıf III asansörü (Esas olarak sağlık tesislerinde hasta, sedye taşımak için tasarımlanan, gerektiğinde insan da taşınabilen asansörlerdir.)Kademesiz hızlı, Beyan yükü:2000 kg | AD | 32-Rampa ve asansör işleri
35.710.1605 | 6 Duraklı 1,00 m/sn hızlı Sınıf III asansörü (Esas olarak sağlık tesislerinde hasta, sedye taşımak için tasarımlanan, gerektiğinde insan da taşınabilen asansörlerdir.)Kademesiz hızlı, Beyan yükü:2000 kg | AD | 32-Rampa ve asansör işleri
35.710.1606 | 7 Duraklı 1,00 m/sn hızlı Sınıf III asansörü (Esas olarak sağlık tesislerinde hasta, sedye taşımak için tasarımlanan, gerektiğinde insan da taşınabilen asansörlerdir.)Kademesiz hızlı, Beyan yükü:2000 kg | AD | 32-Rampa ve asansör işleri
35.710.1607 | 8 Duraklı 1,00 m/sn hızlı Sınıf III asansörü (Esas olarak sağlık tesislerinde hasta, sedye taşımak için tasarımlanan, gerektiğinde insan da taşınabilen asansörlerdir.)Kademesiz hızlı, Beyan yükü:2000 kg | AD | 32-Rampa ve asansör işleri
35.710.1608 | 9 Duraklı 1,00 m/sn hızlı Sınıf III asansörü (Esas olarak sağlık tesislerinde hasta, sedye taşımak için tasarımlanan, gerektiğinde insan da taşınabilen asansörlerdir.)Kademesiz hızlı, Beyan yükü:2000 kg | AD | 32-Rampa ve asansör işleri
35.710.1609 | 10 Duraklı 1,00 m/sn hızlı Sınıf III asansörü (Esas olarak sağlık tesislerinde hasta, sedye taşımak için tasarımlanan, gerektiğinde insan da taşınabilen asansörlerdir.)Kademesiz hızlı, Beyan yükü:2000 kg | AD | 32-Rampa ve asansör işleri
35.710.1610 | 11 Duraklı 1,60 m/sn hızlı Sınıf III asansörü (Esas olarak sağlık tesislerinde hasta, sedye taşımak için tasarımlanan, gerektiğinde insan da taşınabilen asansörlerdir.)Kademesiz hızlı, Beyan yükü:2000 kg | AD | 32-Rampa ve asansör işleri
35.710.1611 | 12 Duraklı 1,60 m/sn hızlı Sınıf III asansörü (Esas olarak sağlık tesislerinde hasta, sedye taşımak için tasarımlanan, gerektiğinde insan da taşınabilen asansörlerdir.)Kademesiz hızlı, Beyan yükü:2000 kg | AD | 32-Rampa ve asansör işleri
35.710.1612 | 13 Duraklı 1,60 m/sn hızlı Sınıf III asansörü (Esas olarak sağlık tesislerinde hasta, sedye taşımak için tasarımlanan, gerektiğinde insan da taşınabilen asansörlerdir.)Kademesiz hızlı, Beyan yükü:2000 kg | AD | 32-Rampa ve asansör işleri
35.710.1613 | 14 Duraklı 1,60 m/sn hızlı Sınıf III asansörü (Esas olarak sağlık tesislerinde hasta, sedye taşımak için tasarımlanan, gerektiğinde insan da taşınabilen asansörlerdir.)Kademesiz hızlı, Beyan yükü:2000 kg | AD | 32-Rampa ve asansör işleri
35.710.1614 | 15 Duraklı 1,60 m/sn hızlı Sınıf III asansörü (Esas olarak sağlık tesislerinde hasta, sedye taşımak için tasarımlanan, gerektiğinde insan da taşınabilen asansörlerdir.)Kademesiz hızlı, Beyan yükü:2000 kg | AD | 32-Rampa ve asansör işleri
35.710.1651 | 2 Duraklı 1,00 m/sn hızlı Sınıf III asansörü (Esas olarak sağlık tesislerinde hasta, sedye taşımak için tasarımlanan, gerektiğinde insan da taşınabilen asansörlerdir.)Kademesiz hızlı, Beyan yükü:2500 kg | AD | 32-Rampa ve asansör işleri
35.710.1652 | 3 Duraklı 1,00 m/sn hızlı Sınıf III asansörü (Esas olarak sağlık tesislerinde hasta, sedye taşımak için tasarımlanan, gerektiğinde insan da taşınabilen asansörlerdir.)Kademesiz hızlı, Beyan yükü:2500 kg | AD | 32-Rampa ve asansör işleri
35.710.1653 | 4 Duraklı 1,00 m/sn hızlı Sınıf III asansörü (Esas olarak sağlık tesislerinde hasta, sedye taşımak için tasarımlanan, gerektiğinde insan da taşınabilen asansörlerdir.)Kademesiz hızlı, Beyan yükü:2500 kg | AD | 32-Rampa ve asansör işleri
35.710.1654 | 5 Duraklı 1,00 m/sn hızlı Sınıf III asansörü (Esas olarak sağlık tesislerinde hasta, sedye taşımak için tasarımlanan, gerektiğinde insan da taşınabilen asansörlerdir.)Kademesiz hızlı, Beyan yükü:2500 kg | AD | 32-Rampa ve asansör işleri
35.710.1655 | 6 Duraklı 1,00 m/sn hızlı Sınıf III asansörü (Esas olarak sağlık tesislerinde hasta, sedye taşımak için tasarımlanan, gerektiğinde insan da taşınabilen asansörlerdir.)Kademesiz hızlı, Beyan yükü:2500 kg | AD | 32-Rampa ve asansör işleri
35.710.1656 | 7 Duraklı 1,00 m/sn hızlı Sınıf III asansörü (Esas olarak sağlık tesislerinde hasta, sedye taşımak için tasarımlanan, gerektiğinde insan da taşınabilen asansörlerdir.)Kademesiz hızlı, Beyan yükü:2500 kg | AD | 32-Rampa ve asansör işleri
35.710.1657 | 8 Duraklı 1,00 m/sn hızlı Sınıf III asansörü (Esas olarak sağlık tesislerinde hasta, sedye taşımak için tasarımlanan, gerektiğinde insan da taşınabilen asansörlerdir.)Kademesiz hızlı, Beyan yükü:2500 kg | AD | 32-Rampa ve asansör işleri
35.710.1658 | 9 Duraklı 1,00 m/sn hızlı Sınıf III asansörü (Esas olarak sağlık tesislerinde hasta, sedye taşımak için tasarımlanan, gerektiğinde insan da taşınabilen asansörlerdir.)Kademesiz hızlı, Beyan yükü:2500 kg | AD | 32-Rampa ve asansör işleri
35.710.1659 | 10 Duraklı 1,00 m/sn hızlı Sınıf III asansörü (Esas olarak sağlık tesislerinde hasta, sedye taşımak için tasarımlanan, gerektiğinde insan da taşınabilen asansörlerdir.)Kademesiz hızlı, Beyan yükü:2500 kg | AD | 32-Rampa ve asansör işleri
35.710.1660 | 11 Duraklı 1,60 m/sn hızlı Sınıf III asansörü (Esas olarak sağlık tesislerinde hasta, sedye taşımak için tasarımlanan, gerektiğinde insan da taşınabilen asansörlerdir.)Kademesiz hızlı, Beyan yükü:2500 kg | AD | 32-Rampa ve asansör işleri
35.710.1661 | 12 Duraklı 1,60 m/sn hızlı Sınıf III asansörü (Esas olarak sağlık tesislerinde hasta, sedye taşımak için tasarımlanan, gerektiğinde insan da taşınabilen asansörlerdir.)Kademesiz hızlı, Beyan yükü:2500 kg | AD | 32-Rampa ve asansör işleri
35.710.1662 | 13 Duraklı 1,60 m/sn hızlı Sınıf III asansörü (Esas olarak sağlık tesislerinde hasta, sedye taşımak için tasarımlanan, gerektiğinde insan da taşınabilen asansörlerdir.)Kademesiz hızlı, Beyan yükü:2500 kg | AD | 32-Rampa ve asansör işleri
35.710.1663 | 14 Duraklı 1,60 m/sn hızlı Sınıf III asansörü (Esas olarak sağlık tesislerinde hasta, sedye taşımak için tasarımlanan, gerektiğinde insan da taşınabilen asansörlerdir.)Kademesiz hızlı, Beyan yükü:2500 kg | AD | 32-Rampa ve asansör işleri
35.710.1664 | 15 Duraklı 1,60 m/sn hızlı Sınıf III asansörü (Esas olarak sağlık tesislerinde hasta, sedye taşımak için tasarımlanan, gerektiğinde insan da taşınabilen asansörlerdir.)Kademesiz hızlı, Beyan yükü:2500 kg | AD | 32-Rampa ve asansör işleri
35.710.1701 | 2 Duraklı 1,00 m/sn hızlı Sınıf IV asansörü (Esas olarak yüklerin şahıslar refakatinde taşınması için tasarımlanmış asansörlerdir).Kademesiz hızlı, Beyan yükü:630 kg | AD | 32-Rampa ve asansör işleri
35.710.1702 | 3 Duraklı 1,00 m/sn hızlı Sınıf IV asansörü (Esas olarak yüklerin şahıslar refakatinde taşınması için tasarımlanmış asansörlerdir).Kademesiz hızlı, Beyan yükü:630 kg | AD | 32-Rampa ve asansör işleri
35.710.1703 | 4 Duraklı 1,00 m/sn hızlı Sınıf IV asansörü (Esas olarak yüklerin şahıslar refakatinde taşınması için tasarımlanmış asansörlerdir).Kademesiz hızlı, Beyan yükü:630 kg | AD | 32-Rampa ve asansör işleri
35.710.1704 | 5 Duraklı 1,00 m/sn hızlı Sınıf IV asansörü (Esas olarak yüklerin şahıslar refakatinde taşınması için tasarımlanmış asansörlerdir).Kademesiz hızlı, Beyan yükü:630 kg | AD | 32-Rampa ve asansör işleri
35.710.1705 | 6 Duraklı 1,00 m/sn hızlı Sınıf IV asansörü (Esas olarak yüklerin şahıslar refakatinde taşınması için tasarımlanmış asansörlerdir).Kademesiz hızlı, Beyan yükü:630 kg | AD | 32-Rampa ve asansör işleri
35.710.1706 | 7 Duraklı 1,00 m/sn hızlı Sınıf IV asansörü (Esas olarak yüklerin şahıslar refakatinde taşınması için tasarımlanmış asansörlerdir).Kademesiz hızlı, Beyan yükü:630 kg | AD | 32-Rampa ve asansör işleri
35.710.1707 | 8 Duraklı 1,00 m/sn hızlı Sınıf IV asansörü (Esas olarak yüklerin şahıslar refakatinde taşınması için tasarımlanmış asansörlerdir).Kademesiz hızlı, Beyan yükü:630 kg | AD | 32-Rampa ve asansör işleri
35.710.1708 | 9 Duraklı 1,00 m/sn hızlı Sınıf IV asansörü (Esas olarak yüklerin şahıslar refakatinde taşınması için tasarımlanmış asansörlerdir).Kademesiz hızlı, Beyan yükü:630 kg | AD | 32-Rampa ve asansör işleri
35.710.1709 | 10 Duraklı 1,00 m/sn hızlı Sınıf IV asansörü (Esas olarak yüklerin şahıslar refakatinde taşınması için tasarımlanmış asansörlerdir).Kademesiz hızlı, Beyan yükü:630 kg | AD | 32-Rampa ve asansör işleri
35.710.1710 | 11 Duraklı 1,00 m/sn hızlı Sınıf IV asansörü (Esas olarak yüklerin şahıslar refakatinde taşınması için tasarımlanmış asansörlerdir).Kademesiz hızlı, Beyan yükü:630 kg | AD | 32-Rampa ve asansör işleri
35.710.1711 | 12 Duraklı 1,00 m/sn hızlı Sınıf IV asansörü (Esas olarak yüklerin şahıslar refakatinde taşınması için tasarımlanmış asansörlerdir).Kademesiz hızlı, Beyan yükü:630 kg | AD | 32-Rampa ve asansör işleri
35.710.1712 | 13 Duraklı 1,00 m/sn hızlı Sınıf IV asansörü (Esas olarak yüklerin şahıslar refakatinde taşınması için tasarımlanmış asansörlerdir).Kademesiz hızlı, Beyan yükü:630 kg | AD | 32-Rampa ve asansör işleri
35.710.1713 | 14 Duraklı 1,00 m/sn hızlı Sınıf IV asansörü (Esas olarak yüklerin şahıslar refakatinde taşınması için tasarımlanmış asansörlerdir).Kademesiz hızlı, Beyan yükü:630 kg | AD | 32-Rampa ve asansör işleri
35.710.1714 | 15 Duraklı 1,00 m/sn hızlı Sınıf IV asansörü (Esas olarak yüklerin şahıslar refakatinde taşınması için tasarımlanmış asansörlerdir).Kademesiz hızlı, Beyan yükü:630 kg | AD | 32-Rampa ve asansör işleri
35.710.1751 | 2 Duraklı 1,00 m/sn hızlı Sınıf IV asansörü (Esas olarak yüklerin şahıslar refakatinde taşınması için tasarımlanmış asansörlerdir).Kademesiz hızlı, Beyan yükü:1000 kg | AD | 32-Rampa ve asansör işleri
35.710.1752 | 3 Duraklı 1,00 m/sn hızlı Sınıf IV asansörü (Esas olarak yüklerin şahıslar refakatinde taşınması için tasarımlanmış asansörlerdir).Kademesiz hızlı, Beyan yükü:1000 kg | AD | 32-Rampa ve asansör işleri
35.710.1753 | 4 Duraklı 1,00 m/sn hızlı Sınıf IV asansörü (Esas olarak yüklerin şahıslar refakatinde taşınması için tasarımlanmış asansörlerdir).Kademesiz hızlı, Beyan yükü:1000 kg | AD | 32-Rampa ve asansör işleri
35.710.1754 | 5 Duraklı 1,00 m/sn hızlı Sınıf IV asansörü (Esas olarak yüklerin şahıslar refakatinde taşınması için tasarımlanmış asansörlerdir).Kademesiz hızlı, Beyan yükü:1000 kg | AD | 32-Rampa ve asansör işleri
35.710.1755 | 6 Duraklı 1,00 m/sn hızlı Sınıf IV asansörü (Esas olarak yüklerin şahıslar refakatinde taşınması için tasarımlanmış asansörlerdir).Kademesiz hızlı, Beyan yükü:1000 kg | AD | 32-Rampa ve asansör işleri
35.710.1756 | 7 Duraklı 1,00 m/sn hızlı Sınıf IV asansörü (Esas olarak yüklerin şahıslar refakatinde taşınması için tasarımlanmış asansörlerdir).Kademesiz hızlı, Beyan yükü:1000 kg | AD | 32-Rampa ve asansör işleri
35.710.1757 | 8 Duraklı 1,00 m/sn hızlı Sınıf IV asansörü (Esas olarak yüklerin şahıslar refakatinde taşınması için tasarımlanmış asansörlerdir).Kademesiz hızlı, Beyan yükü:1000 kg | AD | 32-Rampa ve asansör işleri
35.710.1758 | 9 Duraklı 1,00 m/sn hızlı Sınıf IV asansörü (Esas olarak yüklerin şahıslar refakatinde taşınması için tasarımlanmış asansörlerdir).Kademesiz hızlı, Beyan yükü:1000 kg | AD | 32-Rampa ve asansör işleri
35.710.1759 | 10 Duraklı 1,00 m/sn hızlı Sınıf IV asansörü (Esas olarak yüklerin şahıslar refakatinde taşınması için tasarımlanmış asansörlerdir).Kademesiz hızlı, Beyan yükü:1000 kg | AD | 32-Rampa ve asansör işleri
35.710.1760 | 11 Duraklı 1,00 m/sn hızlı Sınıf IV asansörü (Esas olarak yüklerin şahıslar refakatinde taşınması için tasarımlanmış asansörlerdir).Kademesiz hızlı, Beyan yükü:1000 kg | AD | 32-Rampa ve asansör işleri
35.710.1761 | 12 Duraklı 1,00 m/sn hızlı Sınıf IV asansörü (Esas olarak yüklerin şahıslar refakatinde taşınması için tasarımlanmış asansörlerdir).Kademesiz hızlı, Beyan yükü:1000 kg | AD | 32-Rampa ve asansör işleri
35.710.1762 | 13 Duraklı 1,00 m/sn hızlı Sınıf IV asansörü (Esas olarak yüklerin şahıslar refakatinde taşınması için tasarımlanmış asansörlerdir).Kademesiz hızlı, Beyan yükü:1000 kg | AD | 32-Rampa ve asansör işleri
35.710.1763 | 14 Duraklı 1,00 m/sn hızlı Sınıf IV asansörü (Esas olarak yüklerin şahıslar refakatinde taşınması için tasarımlanmış asansörlerdir).Kademesiz hızlı, Beyan yükü:1000 kg | AD | 32-Rampa ve asansör işleri
35.710.1764 | 15 Duraklı 1,00 m/sn hızlı Sınıf IV asansörü (Esas olarak yüklerin şahıslar refakatinde taşınması için tasarımlanmış asansörlerdir).Kademesiz hızlı, Beyan yükü:1000 kg | AD | 32-Rampa ve asansör işleri
35.710.1801 | 2 Duraklı 1,00 m/sn hızlı Sınıf IV asansörü (Esas olarak yüklerin şahıslar refakatinde taşınması için tasarımlanmış asansörlerdir).Kademesiz hızlı, Beyan yükü:1600 kg | AD | 32-Rampa ve asansör işleri
35.710.1802 | 3 Duraklı 1,00 m/sn hızlı Sınıf IV asansörü (Esas olarak yüklerin şahıslar refakatinde taşınması için tasarımlanmış asansörlerdir).Kademesiz hızlı, Beyan yükü:1600 kg | AD | 32-Rampa ve asansör işleri
35.710.1803 | 4 Duraklı 1,00 m/sn hızlı Sınıf IV asansörü (Esas olarak yüklerin şahıslar refakatinde taşınması için tasarımlanmış asansörlerdir).Kademesiz hızlı, Beyan yükü:1600 kg | AD | 32-Rampa ve asansör işleri
35.710.1804 | 5 Duraklı 1,00 m/sn hızlı Sınıf IV asansörü (Esas olarak yüklerin şahıslar refakatinde taşınması için tasarımlanmış asansörlerdir).Kademesiz hızlı, Beyan yükü:1600 kg | AD | 32-Rampa ve asansör işleri
35.710.1805 | 6 Duraklı 1,00 m/sn hızlı Sınıf IV asansörü (Esas olarak yüklerin şahıslar refakatinde taşınması için tasarımlanmış asansörlerdir).Kademesiz hızlı, Beyan yükü:1600 kg | AD | 32-Rampa ve asansör işleri
35.710.1806 | 7 Duraklı 1,00 m/sn hızlı Sınıf IV asansörü (Esas olarak yüklerin şahıslar refakatinde taşınması için tasarımlanmış asansörlerdir).Kademesiz hızlı, Beyan yükü:1600 kg | AD | 32-Rampa ve asansör işleri
35.710.1807 | 8 Duraklı 1,00 m/sn hızlı Sınıf IV asansörü (Esas olarak yüklerin şahıslar refakatinde taşınması için tasarımlanmış asansörlerdir).Kademesiz hızlı, Beyan yükü:1600 kg | AD | 32-Rampa ve asansör işleri
35.710.1808 | 9 Duraklı 1,00 m/sn hızlı Sınıf IV asansörü (Esas olarak yüklerin şahıslar refakatinde taşınması için tasarımlanmış asansörlerdir).Kademesiz hızlı, Beyan yükü:1600 kg | AD | 32-Rampa ve asansör işleri
35.710.1809 | 10 Duraklı 1,00 m/sn hızlı Sınıf IV asansörü (Esas olarak yüklerin şahıslar refakatinde taşınması için tasarımlanmış asansörlerdir).Kademesiz hızlı, Beyan yükü:1600 kg | AD | 32-Rampa ve asansör işleri
35.710.1810 | 11 Duraklı 1,00 m/sn hızlı Sınıf IV asansörü (Esas olarak yüklerin şahıslar refakatinde taşınması için tasarımlanmış asansörlerdir).Kademesiz hızlı, Beyan yükü:1600 kg | AD | 32-Rampa ve asansör işleri
35.710.1811 | 12 Duraklı 1,00 m/sn hızlı Sınıf IV asansörü (Esas olarak yüklerin şahıslar refakatinde taşınması için tasarımlanmış asansörlerdir).Kademesiz hızlı, Beyan yükü:1600 kg | AD | 32-Rampa ve asansör işleri
35.710.1812 | 13 Duraklı 1,00 m/sn hızlı Sınıf IV asansörü (Esas olarak yüklerin şahıslar refakatinde taşınması için tasarımlanmış asansörlerdir).Kademesiz hızlı, Beyan yükü:1600 kg | AD | 32-Rampa ve asansör işleri
35.710.1813 | 14 Duraklı 1,00 m/sn hızlı Sınıf IV asansörü (Esas olarak yüklerin şahıslar refakatinde taşınması için tasarımlanmış asansörlerdir).Kademesiz hızlı, Beyan yükü:1600 kg | AD | 32-Rampa ve asansör işleri
35.710.1814 | 15 Duraklı 1,00 m/sn hızlı Sınıf IV asansörü (Esas olarak yüklerin şahıslar refakatinde taşınması için tasarımlanmış asansörlerdir).Kademesiz hızlı, Beyan yükü:1600 kg | AD | 32-Rampa ve asansör işleri
35.710.1851 | 2 Duraklı 1,00 m/sn hızlı Sınıf IV asansörü (Esas olarak yüklerin şahıslar refakatinde taşınması için tasarımlanmış asansörlerdir)Kademesiz hızlı, Beyan yükü: 2000kg | AD | 32-Rampa ve asansör işleri
35.710.1852 | 3 Duraklı 1,00 m/sn hızlı Sınıf IV asansörü (Esas olarak yüklerin şahıslar refakatinde taşınması için tasarımlanmış asansörlerdir)Kademesiz hızlı, Beyan yükü: 2000kg | AD | 32-Rampa ve asansör işleri
35.710.1853 | 4 Duraklı 1,00 m/sn hızlı Sınıf IV asansörü (Esas olarak yüklerin şahıslar refakatinde taşınması için tasarımlanmış asansörlerdir)Kademesiz hızlı, Beyan yükü: 2000kg | AD | 32-Rampa ve asansör işleri
35.710.1854 | 5 Duraklı 1,00 m/sn hızlı Sınıf IV asansörü (Esas olarak yüklerin şahıslar refakatinde taşınması için tasarımlanmış asansörlerdir)Kademesiz hızlı, Beyan yükü: 2000kg | AD | 32-Rampa ve asansör işleri
35.710.1855 | 6 Duraklı 1,00 m/sn hızlı Sınıf IV asansörü (Esas olarak yüklerin şahıslar refakatinde taşınması için tasarımlanmış asansörlerdir)Kademesiz hızlı, Beyan yükü: 2000kg | AD | 32-Rampa ve asansör işleri
35.710.1856 | 7 Duraklı 1,00 m/sn hızlı Sınıf IV asansörü (Esas olarak yüklerin şahıslar refakatinde taşınması için tasarımlanmış asansörlerdir)Kademesiz hızlı, Beyan yükü: 2000kg | AD | 32-Rampa ve asansör işleri
35.710.1857 | 8 Duraklı 1,00 m/sn hızlı Sınıf IV asansörü (Esas olarak yüklerin şahıslar refakatinde taşınması için tasarımlanmış asansörlerdir)Kademesiz hızlı, Beyan yükü: 2000kg | AD | 32-Rampa ve asansör işleri
35.710.1858 | 9 Duraklı 1,00 m/sn hızlı Sınıf IV asansörü (Esas olarak yüklerin şahıslar refakatinde taşınması için tasarımlanmış asansörlerdir)Kademesiz hızlı, Beyan yükü: 2000kg | AD | 32-Rampa ve asansör işleri
35.710.1859 | 10 Duraklı 1,00 m/sn hızlı Sınıf IV asansörü (Esas olarak yüklerin şahıslar refakatinde taşınması için tasarımlanmış asansörlerdir)Kademesiz hızlı, Beyan yükü: 2000kg | AD | 32-Rampa ve asansör işleri
35.710.1860 | 11 Duraklı 1,00 m/sn hızlı Sınıf IV asansörü (Esas olarak yüklerin şahıslar refakatinde taşınması için tasarımlanmış asansörlerdir)Kademesiz hızlı, Beyan yükü: 2000kg | AD | 32-Rampa ve asansör işleri
35.710.1861 | 12 Duraklı 1,00 m/sn hızlı Sınıf IV asansörü (Esas olarak yüklerin şahıslar refakatinde taşınması için tasarımlanmış asansörlerdir)Kademesiz hızlı, Beyan yükü: 2000kg | AD | 32-Rampa ve asansör işleri
35.710.1862 | 13 Duraklı 1,00 m/sn hızlı Sınıf IV asansörü (Esas olarak yüklerin şahıslar refakatinde taşınması için tasarımlanmış asansörlerdir)Kademesiz hızlı, Beyan yükü: 2000kg | AD | 32-Rampa ve asansör işleri
35.710.1863 | 14 Duraklı 1,00 m/sn hızlı Sınıf IV asansörü (Esas olarak yüklerin şahıslar refakatinde taşınması için tasarımlanmış asansörlerdir)Kademesiz hızlı, Beyan yükü: 2000kg | AD | 32-Rampa ve asansör işleri
35.710.1864 | 15 Duraklı 1,00 m/sn hızlı Sınıf IV asansörü (Esas olarak yüklerin şahıslar refakatinde taşınması için tasarımlanmış asansörlerdir)Kademesiz hızlı, Beyan yükü: 2000kg | AD | 32-Rampa ve asansör işleri
35.715.1101 | 2 duraklı Hidrolik insan asansörü, Kaldırma kapasitesi : 630 kg, Kabin hızı : 0.60 m/s (TS EN 81-20 ve TS EN 81-50'ye uygun) | AD | 32-Rampa ve asansör işleri
35.715.1102 | 3 duraklı Hidrolik insan asansörü, Kaldırma kapasitesi : 630 kg, Kabin hızı : 0.60 m/s (TS EN 81-20 ve TS EN 81-50'ye uygun) | AD | 32-Rampa ve asansör işleri
35.715.1103 | 4 duraklı Hidrolik insan asansörü, Kaldırma kapasitesi : 630 kg, Kabin hızı : 0.60 m/s (TS EN 81-20 ve TS EN 81-50'ye uygun) | AD | 32-Rampa ve asansör işleri
35.715.1104 | 5 duraklı Hidrolik insan asansörü, Kaldırma kapasitesi : 630 kg, Kabin hızı : 0.60 m/s(TS EN 81-20 ve TS EN 81-50'ye uygun) | AD | 32-Rampa ve asansör işleri
35.715.1105 | 6 duraklı Hidrolik insan asansörü, Kaldırma kapasitesi : 630 kg, Kabin hızı : 0.60 m/s (TS EN 81-20 ve TS EN 81-50'ye uygun) | AD | 32-Rampa ve asansör işleri
35.715.1106 | 7 duraklı Hidrolik insan asansörü, Kaldırma kapasitesi : 630 kg, Kabin hızı : 0.60 m/s (TS EN 81-20 ve TS EN 81-50'ye uygun) | AD | 32-Rampa ve asansör işleri
35.715.1151 | 2 duraklı Hidrolik yük asansörü, Kaldırma kapasitesi : 630 kg, Kabin hızı : 0.40 m/s | AD | 32-Rampa ve asansör işleri
35.715.1152 | 3 duraklı Hidrolik yük asansörü, Kaldırma kapasitesi : 630 kg, Kabin hızı : 0.40 m/s | AD | 32-Rampa ve asansör işleri
35.715.1153 | 4 duraklı Hidrolik yük asansörü, Kaldırma kapasitesi : 630 kg, Kabin hızı : 0.40 m/s | AD | 32-Rampa ve asansör işleri
35.715.1154 | 5 duraklı Hidrolik yük asansörü, Kaldırma kapasitesi : 630 kg, Kabin hızı : 0.40 m/s | AD | 32-Rampa ve asansör işleri
35.715.1155 | 6 duraklı Hidrolik yük asansörü, Kaldırma kapasitesi : 630 kg, Kabin hızı : 0.40 m/s | AD | 32-Rampa ve asansör işleri
35.715.1156 | 7 duraklı Hidrolik yük asansörü, Kaldırma kapasitesi : 630 kg, Kabin hızı : 0.40 m/s | AD | 32-Rampa ve asansör işleri
35.715.1201 | 2 duraklı Hidrolik insan asansörü, Kaldırma kapasitesi : 800 kg, Kabin hızı : 0.60 m/s | AD | 32-Rampa ve asansör işleri
35.715.1202 | 3 duraklı Hidrolik insan asansörü, Kaldırma kapasitesi : 800 kg, Kabin hızı : 0.60 m/s | AD | 32-Rampa ve asansör işleri
35.715.1203 | 4 duraklı Hidrolik insan asansörü, Kaldırma kapasitesi : 800 kg, Kabin hızı : 0.60 m/s | AD | 32-Rampa ve asansör işleri
35.715.1204 | 5 duraklı Hidrolik insan asansörü, Kaldırma kapasitesi : 800 kg, Kabin hızı : 0.60 m/s | AD | 32-Rampa ve asansör işleri
35.715.1205 | 6 duraklı Hidrolik insan asansörü, Kaldırma kapasitesi : 800 kg, Kabin hızı : 0.60 m/s | AD | 32-Rampa ve asansör işleri
35.715.1206 | 7 duraklı Hidrolik insan asansörü, Kaldırma kapasitesi : 800 kg, Kabin hızı : 0.60 m/s | AD | 32-Rampa ve asansör işleri
35.715.1251 | 2 duraklı Hidrolik insan asansörü, Kaldırma kapasitesi : 1000 kg, Kabin hızı : 0.60 m/s | AD | 32-Rampa ve asansör işleri
35.715.1252 | 3 duraklı Hidrolik insan asansörü, Kaldırma kapasitesi : 1000 kg, Kabin hızı : 0.60 m/s | AD | 32-Rampa ve asansör işleri
35.715.1253 | 4 duraklı Hidrolik insan asansörü, Kaldırma kapasitesi : 1000 kg, Kabin hızı : 0.60 m/s | AD | 32-Rampa ve asansör işleri
35.715.1254 | 5 duraklı Hidrolik insan asansörü, Kaldırma kapasitesi : 1000 kg, Kabin hızı : 0.60 m/s | AD | 32-Rampa ve asansör işleri
35.715.1255 | 6 duraklı Hidrolik insan asansörü, Kaldırma kapasitesi : 1000 kg, Kabin hızı : 0.60 m/s | AD | 32-Rampa ve asansör işleri
35.715.1256 | 7 duraklı Hidrolik insan asansörü, Kaldırma kapasitesi : 1000 kg, Kabin hızı : 0.60 m/s | AD | 32-Rampa ve asansör işleri
35.715.1301 | 2 duraklı Hidrolik yük asansörü, Kaldırma kapasitesi : 1000 kg, Kabin hızı : 0.40 m/s | AD | 32-Rampa ve asansör işleri
35.715.1302 | 3 duraklı Hidrolik yük asansörü, Kaldırma kapasitesi : 1000 kg, Kabin hızı : 0.40 m/s | AD | 32-Rampa ve asansör işleri
35.715.1303 | 4 duraklı Hidrolik yük asansörü, Kaldırma kapasitesi : 1000 kg, Kabin hızı : 0.40 m/s | AD | 32-Rampa ve asansör işleri
35.715.1304 | 5 duraklı Hidrolik yük asansörü, Kaldırma kapasitesi : 1000 kg, Kabin hızı : 0.40 m/s | AD | 32-Rampa ve asansör işleri
35.715.1305 | 6 duraklı Hidrolik yük asansörü, Kaldırma kapasitesi : 1000 kg, Kabin hızı : 0.40 m/s | AD | 32-Rampa ve asansör işleri
35.715.1306 | 7 duraklı Hidrolik yük asansörü, Kaldırma kapasitesi : 1000 kg, Kabin hızı : 0.40 m/s | AD | 32-Rampa ve asansör işleri
35.715.1351 | 2 duraklı Hidrolik yük asansörü, Kaldırma kapasitesi : 1000 kg, Kabin hızı : 0.60 m/s | AD | 32-Rampa ve asansör işleri
35.715.1352 | 3 duraklı Hidrolik yük asansörü, Kaldırma kapasitesi : 1000 kg, Kabin hızı : 0.60 m/s | AD | 32-Rampa ve asansör işleri
35.715.1353 | 4 duraklı Hidrolik yük asansörü, Kaldırma kapasitesi : 1000 kg, Kabin hızı : 0.60 m/s | AD | 32-Rampa ve asansör işleri
35.715.1354 | 5 duraklı Hidrolik yük asansörü, Kaldırma kapasitesi : 1000 kg, Kabin hızı : 0.60 m/s | AD | 32-Rampa ve asansör işleri
35.715.1355 | 6 duraklı Hidrolik yük asansörü, Kaldırma kapasitesi : 1000 kg, Kabin hızı : 0.60 m/s | AD | 32-Rampa ve asansör işleri
35.715.1356 | 7 duraklı Hidrolik yük asansörü, Kaldırma kapasitesi : 1000 kg, Kabin hızı : 0.60 m/s | AD | 32-Rampa ve asansör işleri
35.715.1401 | 2 duraklı Hidrolik insan asansörü, Kaldırma kapasitesi : 1275 kg, Kabin hızı : 0.60 m/s | AD | 32-Rampa ve asansör işleri
35.715.1402 | 3 duraklı Hidrolik insan asansörü, Kaldırma kapasitesi : 1275 kg, Kabin hızı : 0.60 m/s | AD | 32-Rampa ve asansör işleri
35.715.1403 | 4 duraklı Hidrolik insan asansörü, Kaldırma kapasitesi : 1275 kg, Kabin hızı : 0.60 m/s | AD | 32-Rampa ve asansör işleri
35.715.1404 | 5 duraklı Hidrolik insan asansörü, Kaldırma kapasitesi : 1275 kg, Kabin hızı : 0.60 m/s | AD | 32-Rampa ve asansör işleri
35.715.1405 | 6 duraklı Hidrolik insan asansörü, Kaldırma kapasitesi : 1275 kg, Kabin hızı : 0.60 m/s | AD | 32-Rampa ve asansör işleri
35.715.1406 | 7 duraklı Hidrolik insan asansörü, Kaldırma kapasitesi : 1275 kg, Kabin hızı : 0.60 m/s | AD | 32-Rampa ve asansör işleri
35.715.1451 | 2 duraklı Hidrolik insan asansörü, Kaldırma kapasitesi : 1600 kg, Kabin hızı : 0.60 m/s | AD | 32-Rampa ve asansör işleri
35.715.1452 | 3 duraklı Hidrolik insan asansörü, Kaldırma kapasitesi : 1600 kg, Kabin hızı : 0.60 m/s | AD | 32-Rampa ve asansör işleri
35.715.1453 | 4 duraklı Hidrolik insan asansörü, Kaldırma kapasitesi : 1600 kg, Kabin hızı : 0.60 m/s | AD | 32-Rampa ve asansör işleri
35.715.1454 | 5 duraklı Hidrolik insan asansörü, Kaldırma kapasitesi : 1600 kg, Kabin hızı : 0.60 m/s | AD | 32-Rampa ve asansör işleri
35.715.1455 | 6 duraklı Hidrolik insan asansörü, Kaldırma kapasitesi : 1600 kg, Kabin hızı : 0.60 m/s | AD | 32-Rampa ve asansör işleri
35.715.1456 | 7 duraklı Hidrolik insan asansörü, Kaldırma kapasitesi : 1600 kg, Kabin hızı : 0.60 m/s | AD | 32-Rampa ve asansör işleri
35.715.1501 | 2 duraklı Hidrolik hasta asansörü, Kaldırma kapasitesi : 1600 kg, Kabin hızı : 0.60 m/s | AD | 32-Rampa ve asansör işleri
35.715.1502 | 3 duraklı Hidrolik hasta asansörü, Kaldırma kapasitesi : 1600 kg, Kabin hızı : 0.60 m/s | AD | 32-Rampa ve asansör işleri
35.715.1503 | 4 duraklı Hidrolik hasta asansörü, Kaldırma kapasitesi : 1600 kg, Kabin hızı : 0.60 m/s | AD | 32-Rampa ve asansör işleri
35.715.1504 | 5 duraklı Hidrolik hasta asansörü, Kaldırma kapasitesi : 1600 kg, Kabin hızı : 0.60 m/s | AD | 32-Rampa ve asansör işleri
35.715.1505 | 6 duraklı Hidrolik hasta asansörü, Kaldırma kapasitesi : 1600 kg, Kabin hızı : 0.60 m/s | AD | 32-Rampa ve asansör işleri
35.715.1506 | 7 duraklı Hidrolik hasta asansörü, Kaldırma kapasitesi : 1600 kg, Kabin hızı : 0.60 m/s | AD | 32-Rampa ve asansör işleri
35.715.2001 | 2 duraklı Hidrolik yük asansörü, Kaldırma kapasitesi : 1600 kg, Kabin hızı : 0.40 m/s | AD | 32-Rampa ve asansör işleri
35.715.2002 | 3 duraklı Hidrolik yük asansörü, Kaldırma kapasitesi : 1600 kg, Kabin hızı : 0.40 m/s | AD | 32-Rampa ve asansör işleri
35.715.2003 | 4 duraklı Hidrolik yük asansörü, Kaldırma kapasitesi : 1600 kg, Kabin hızı : 0.40 m/s | AD | 32-Rampa ve asansör işleri
35.715.2004 | 5 duraklı Hidrolik yük asansörü, Kaldırma kapasitesi : 1600 kg, Kabin hızı : 0.40 m/s | AD | 32-Rampa ve asansör işleri
35.715.2005 | 6 duraklı Hidrolik yük asansörü, Kaldırma kapasitesi : 1600 kg, Kabin hızı : 0.40 m/s | AD | 32-Rampa ve asansör işleri
35.715.2006 | 7 duraklı Hidrolik yük asansörü, Kaldırma kapasitesi : 1600 kg, Kabin hızı : 0.40 m/s | AD | 32-Rampa ve asansör işleri
35.715.2101 | 2 duraklı Hidrolik yük asansörü, Kaldırma kapasitesi : 1600 kg, Kabin hızı : 0.60 m/s | AD | 32-Rampa ve asansör işleri
35.715.2102 | 3 duraklı Hidrolik yük asansörü, Kaldırma kapasitesi : 1600 kg, Kabin hızı : 0.60 m/s | AD | 32-Rampa ve asansör işleri
35.715.2103 | 4 duraklı Hidrolik yük asansörü, Kaldırma kapasitesi : 1600 kg, Kabin hızı : 0.60 m/s | AD | 32-Rampa ve asansör işleri
35.715.2104 | 5 duraklı Hidrolik yük asansörü, Kaldırma kapasitesi : 1600 kg, Kabin hızı : 0.60 m/s | AD | 32-Rampa ve asansör işleri
35.715.2105 | 6 duraklı Hidrolik yük asansörü, Kaldırma kapasitesi : 1600 kg, Kabin hızı : 0.60 m/s | AD | 32-Rampa ve asansör işleri
35.715.2106 | 7 duraklı Hidrolik yük asansörü, Kaldırma kapasitesi : 1600 kg, Kabin hızı : 0.60 m/s | AD | 32-Rampa ve asansör işleri
35.715.2151 | 2 duraklı Hidrolik hasta asansörü, Kaldırma kapasitesi : 2000 kg, Kabin hızı : 0.60 m/s | AD | 32-Rampa ve asansör işleri
35.715.2152 | 3 duraklı Hidrolik hasta asansörü, Kaldırma kapasitesi : 2000 kg, Kabin hızı : 0.60 m/s | AD | 32-Rampa ve asansör işleri
35.715.2153 | 4 duraklı Hidrolik hasta asansörü, Kaldırma kapasitesi : 2000 kg, Kabin hızı : 0.60 m/s | AD | 32-Rampa ve asansör işleri
35.715.2154 | 5 duraklı Hidrolik hasta asansörü, Kaldırma kapasitesi : 2000 kg, Kabin hızı : 0.60 m/s | AD | 32-Rampa ve asansör işleri
35.715.2155 | 6 duraklı Hidrolik hasta asansörü, Kaldırma kapasitesi : 2000 kg, Kabin hızı : 0.60 m/s | AD | 32-Rampa ve asansör işleri
35.715.2156 | 7 duraklı Hidrolik hasta asansörü, Kaldırma kapasitesi : 2000 kg, Kabin hızı : 0.60 m/s | AD | 32-Rampa ve asansör işleri
35.715.2201 | 2 duraklı Hidrolik yük asansörü, Kaldırma kapasitesi : 2000 kg, Kabin hızı : 0.40 m/s | AD | 32-Rampa ve asansör işleri
35.715.2202 | 3 duraklı Hidrolik yük asansörü, Kaldırma kapasitesi : 2000 kg, Kabin hızı : 0.40 m/s | AD | 32-Rampa ve asansör işleri
35.715.2203 | 4 duraklı Hidrolik yük asansörü, Kaldırma kapasitesi : 2000 kg, Kabin hızı : 0.40 m/s | AD | 32-Rampa ve asansör işleri
35.715.2204 | 5 duraklı Hidrolik yük asansörü, Kaldırma kapasitesi : 2000 kg, Kabin hızı : 0.40 m/s | AD | 32-Rampa ve asansör işleri
35.715.2205 | 6 duraklı Hidrolik yük asansörü, Kaldırma kapasitesi : 2000 kg, Kabin hızı : 0.40 m/s | AD | 32-Rampa ve asansör işleri
35.715.2206 | 7 duraklı Hidrolik yük asansörü, Kaldırma kapasitesi : 2000 kg, Kabin hızı : 0.40 m/s | AD | 32-Rampa ve asansör işleri
35.715.2251 | 2 duraklı Hidrolik yük asansörü, Kaldırma kapasitesi : 2000 kg, Kabin hızı : 0.60 m/s | AD | 32-Rampa ve asansör işleri
35.715.2252 | 3 duraklı Hidrolik yük asansörü, Kaldırma kapasitesi : 2000 kg, Kabin hızı : 0.60 m/s | AD | 32-Rampa ve asansör işleri
35.715.2253 | 4 duraklı Hidrolik yük asansörü, Kaldırma kapasitesi : 2000 kg, Kabin hızı : 0.60 m/s | AD | 32-Rampa ve asansör işleri
35.715.2254 | 5 duraklı Hidrolik yük asansörü, Kaldırma kapasitesi : 2000 kg, Kabin hızı : 0.60 m/s | AD | 32-Rampa ve asansör işleri
35.715.2255 | 6 duraklı Hidrolik yük asansörü, Kaldırma kapasitesi : 2000 kg, Kabin hızı : 0.60 m/s | AD | 32-Rampa ve asansör işleri
35.715.2256 | 7 duraklı Hidrolik yük asansörü, Kaldırma kapasitesi : 2000 kg, Kabin hızı : 0.60 m/s | AD | 32-Rampa ve asansör işleri
35.715.2301 | 2 duraklı Hidrolik hasta asansörü, Kaldırma kapasitesi : 2500 kg, Kabin hızı : 0.60 m/s | AD | 32-Rampa ve asansör işleri
35.715.2302 | 3 duraklı Hidrolik hasta asansörü, Kaldırma kapasitesi : 2500 kg, Kabin hızı : 0.60 m/s | AD | 32-Rampa ve asansör işleri
35.715.2303 | 4 duraklı Hidrolik hasta asansörü, Kaldırma kapasitesi : 2500 kg, Kabin hızı : 0.60 m/s | AD | 32-Rampa ve asansör işleri
35.715.2304 | 5 duraklı Hidrolik hasta asansörü, Kaldırma kapasitesi : 2500 kg, Kabin hızı : 0.60 m/s | AD | 32-Rampa ve asansör işleri
35.715.2305 | 6 duraklı Hidrolik hasta asansörü, Kaldırma kapasitesi : 2500 kg, Kabin hızı : 0.60 m/s | AD | 32-Rampa ve asansör işleri
35.715.2306 | 7 duraklı Hidrolik hasta asansörü, Kaldırma kapasitesi : 2500 kg, Kabin hızı : 0.60 m/s | AD | 32-Rampa ve asansör işleri
35.715.2351 | 2 duraklı Hidrolik yük asansörü, Kaldırma kapasitesi : 2500 kg, Kabin hızı : 0.40 m/s | AD | 32-Rampa ve asansör işleri
35.715.2352 | 3 duraklı Hidrolik yük asansörü, Kaldırma kapasitesi : 2500 kg, Kabin hızı : 0.40 m/s | AD | 32-Rampa ve asansör işleri
35.715.2353 | 4 duraklı Hidrolik yük asansörü, Kaldırma kapasitesi : 2500 kg, Kabin hızı : 0.40 m/s | AD | 32-Rampa ve asansör işleri
35.715.2354 | 5 duraklı Hidrolik yük asansörü, Kaldırma kapasitesi : 2500 kg, Kabin hızı : 0.40 m/s | AD | 32-Rampa ve asansör işleri
35.715.2355 | 6 duraklı Hidrolik yük asansörü, Kaldırma kapasitesi : 2500 kg, Kabin hızı : 0.40 m/s | AD | 32-Rampa ve asansör işleri
35.715.2356 | 7 duraklı Hidrolik yük asansörü, Kaldırma kapasitesi : 2500 kg, Kabin hızı : 0.40 m/s | AD | 32-Rampa ve asansör işleri
35.715.2401 | 2 duraklı Hidrolik yük asansörü, Kaldırma kapasitesi : 2500 kg, Kabin hızı : 0.60 m/s | AD | 32-Rampa ve asansör işleri
35.715.2402 | 3 duraklı Hidrolik yük asansörü, Kaldırma kapasitesi : 2500 kg, Kabin hızı : 0.60 m/s | AD | 32-Rampa ve asansör işleri
35.715.2403 | 4 duraklı Hidrolik yük asansörü, Kaldırma kapasitesi : 2500 kg, Kabin hızı : 0.60 m/s | AD | 32-Rampa ve asansör işleri
35.715.2404 | 5 duraklı Hidrolik yük asansörü, Kaldırma kapasitesi : 2500 kg, Kabin hızı : 0.60 m/s | AD | 32-Rampa ve asansör işleri
35.715.2405 | 6 duraklı Hidrolik yük asansörü, Kaldırma kapasitesi : 2500 kg, Kabin hızı : 0.60 m/s | AD | 32-Rampa ve asansör işleri
35.715.2406 | 7 duraklı Hidrolik yük asansörü, Kaldırma kapasitesi : 2500 kg, Kabin hızı : 0.60 m/s | AD | 32-Rampa ve asansör işleri
35.720.1101 | 2 Duraklı 1,00 m/sn hızlı Sınıf I asansörü makine dairesiz, kademesiz hızlı, beyan yükü: 630 kg | AD | 32-Rampa ve asansör işleri
35.720.1102 | 3 Duraklı 1,00 m/sn hızlı Sınıf I asansörü makine dairesiz, kademesiz hızlı, beyan yükü: 630 kg | AD | 32-Rampa ve asansör işleri
35.720.1103 | 4 Duraklı 1,00 m/sn hızlı Sınıf I asansörü makine dairesiz, kademesiz hızlı, beyan yükü: 630 kg | AD | 32-Rampa ve asansör işleri
35.720.1104 | 5 Duraklı 1,00 m/sn hızlı Sınıf I asansörü makine dairesiz, kademesiz hızlı, beyan yükü: 630 kg | AD | 32-Rampa ve asansör işleri
35.720.1105 | 6 Duraklı 1,00 m/sn hızlı Sınıf I asansörü makine dairesiz, kademesiz hızlı, beyan yükü: 630 kg | AD | 32-Rampa ve asansör işleri
35.720.1106 | 7 Duraklı 1,00 m/sn hızlı Sınıf I asansörü makine dairesiz, kademesiz hızlı, beyan yükü: 630 kg | AD | 32-Rampa ve asansör işleri
35.720.1107 | 8 Duraklı 1,00 m/sn hızlı Sınıf I asansörü makine dairesiz, kademesiz hızlı, beyan yükü: 630 kg | AD | 32-Rampa ve asansör işleri
35.720.1108 | 9 Duraklı 1,00 m/sn hızlı Sınıf I asansörü makine dairesiz, kademesiz hızlı, beyan yükü: 630 kg | AD | 32-Rampa ve asansör işleri
35.720.1109 | 10 Duraklı 1,00 m/sn hızlı Sınıf I asansörü makine dairesiz, kademesiz hızlı, beyan yükü: 630 kg | AD | 32-Rampa ve asansör işleri
35.720.1110 | 11 Duraklı 1,60 m/sn hızlı Sınıf I asansörü makine dairesiz, kademesiz hızlı, beyan yükü: 630 kg | AD | 32-Rampa ve asansör işleri
35.720.1111 | 12 Duraklı 1,60 m/sn hızlı Sınıf I asansörü makine dairesiz, kademesiz hızlı, beyan yükü: 630 kg | AD | 32-Rampa ve asansör işleri
35.720.1112 | 13 Duraklı 1,60 m/sn hızlı Sınıf I asansörü makine dairesiz, kademesiz hızlı, beyan yükü: 630 kg | AD | 32-Rampa ve asansör işleri
35.720.1113 | 14 Duraklı 1,60 m/sn hızlı Sınıf I asansörü makine dairesiz, kademesiz hızlı, beyan yükü: 630 kg | AD | 32-Rampa ve asansör işleri
35.720.1114 | 15 Duraklı 1,60 m/sn hızlı Sınıf I asansörü makine dairesiz, kademesiz hızlı, beyan yükü: 630 kg | AD | 32-Rampa ve asansör işleri
35.720.1201 | 2 Duraklı 1,00 m/sn hızlı Sınıf I asansörü Sınıf II asansörü makine dairesiz, kademesiz hızlı, beyan yükü: 800 kg | AD | 32-Rampa ve asansör işleri
35.720.1202 | 3 Duraklı 1,00 m/sn hızlı Sınıf I asansörü Sınıf II asansörü makine dairesiz, kademesiz hızlı, beyan yükü: 800 kg | AD | 32-Rampa ve asansör işleri
35.720.1203 | 4 Duraklı 1,00 m/sn hızlı Sınıf I asansörü Sınıf II asansörü makine dairesiz, kademesiz hızlı, beyan yükü: 800 kg | AD | 32-Rampa ve asansör işleri
35.720.1204 | 5 Duraklı 1,00 m/sn hızlı Sınıf I asansörü Sınıf II asansörü makine dairesiz, kademesiz hızlı, beyan yükü: 800 kg | AD | 32-Rampa ve asansör işleri
35.720.1205 | 6 Duraklı 1,00 m/sn hızlı Sınıf I asansörü Sınıf II asansörü makine dairesiz, kademesiz hızlı, beyan yükü: 800 kg | AD | 32-Rampa ve asansör işleri
35.720.1206 | 7 Duraklı 1,00 m/sn hızlı Sınıf I asansörü Sınıf II asansörü makine dairesiz, kademesiz hızlı, beyan yükü: 800 kg | AD | 32-Rampa ve asansör işleri
35.720.1207 | 8 Duraklı 1,00 m/sn hızlı Sınıf I asansörü Sınıf II asansörü makine dairesiz, kademesiz hızlı, beyan yükü: 800 kg | AD | 32-Rampa ve asansör işleri
35.720.1208 | 9 Duraklı 1,00 m/sn hızlı Sınıf I asansörü Sınıf II asansörü makine dairesiz, kademesiz hızlı, beyan yükü: 800 kg | AD | 32-Rampa ve asansör işleri
35.720.1209 | 10 Duraklı 1,00 m/sn hızlı Sınıf I asansörü Sınıf II asansörü makine dairesiz, kademesiz hızlı, beyan yükü: 800 kg | AD | 32-Rampa ve asansör işleri
35.720.1210 | 11 Duraklı 1,60 m/sn hızlı Sınıf I asansörü Sınıf II asansörü makine dairesiz, kademesiz hızlı, beyan yükü: 800 kg | AD | 32-Rampa ve asansör işleri
35.720.1211 | 12 Duraklı 1,60 m/sn hızlı Sınıf I asansörü Sınıf II asansörü makine dairesiz, kademesiz hızlı, beyan yükü: 800 kg | AD | 32-Rampa ve asansör işleri
35.720.1212 | 13 Duraklı 1,60 m/sn hızlı Sınıf I asansörü Sınıf II asansörü makine dairesiz, kademesiz hızlı, beyan yükü: 800 kg | AD | 32-Rampa ve asansör işleri
35.720.1213 | 14 Duraklı 1,60 m/sn hızlı Sınıf I asansörü Sınıf II asansörü makine dairesiz, kademesiz hızlı, beyan yükü: 800 kg | AD | 32-Rampa ve asansör işleri
35.720.1214 | 15 Duraklı 1,60 m/sn hızlı Sınıf I asansörü Sınıf II asansörü makine dairesiz, kademesiz hızlı, beyan yükü: 800 kg | AD | 32-Rampa ve asansör işleri
35.720.1301 | 2 Duraklı 1,00 m/sn hızlı Sınıf I asansörü Sınıf II asansörü makine dairesiz, kademesiz hızlı, beyan yükü:1000 kg | AD | 32-Rampa ve asansör işleri
35.720.1302 | 3 Duraklı 1,00 m/sn hızlı Sınıf I asansörü Sınıf II asansörü makine dairesiz, kademesiz hızlı, beyan yükü:1000 kg | AD | 32-Rampa ve asansör işleri
35.720.1303 | 4 Duraklı 1,00 m/sn hızlı Sınıf I asansörü Sınıf II asansörü makine dairesiz, kademesiz hızlı, beyan yükü:1000 kg | AD | 32-Rampa ve asansör işleri
35.720.1304 | 5 Duraklı 1,00 m/sn hızlı Sınıf I asansörü Sınıf II asansörü makine dairesiz, kademesiz hızlı, beyan yükü:1000 kg | AD | 32-Rampa ve asansör işleri
35.720.1305 | 6 Duraklı 1,00 m/sn hızlı Sınıf I asansörü Sınıf II asansörü makine dairesiz, kademesiz hızlı, beyan yükü:1000 kg | AD | 32-Rampa ve asansör işleri
35.720.1306 | 7 Duraklı 1,00 m/sn hızlı Sınıf I asansörü Sınıf II asansörü makine dairesiz, kademesiz hızlı, beyan yükü:1000 kg | AD | 32-Rampa ve asansör işleri
35.720.1307 | 8 Duraklı 1,00 m/sn hızlı Sınıf I asansörü Sınıf II asansörü makine dairesiz, kademesiz hızlı, beyan yükü:1000 kg | AD | 32-Rampa ve asansör işleri
35.720.1308 | 9 Duraklı 1,00 m/sn hızlı Sınıf I asansörü Sınıf II asansörü makine dairesiz, kademesiz hızlı, beyan yükü:1000 kg | AD | 32-Rampa ve asansör işleri
35.720.1309 | 10 Duraklı 1,00 m/sn hızlı Sınıf I asansörü Sınıf II asansörü makine dairesiz, kademesiz hızlı, beyan yükü:1000 kg | AD | 32-Rampa ve asansör işleri
35.720.1310 | 11 Duraklı 1,60 m/sn hızlı Sınıf I asansörü Sınıf II asansörü makine dairesiz, kademesiz hızlı, beyan yükü:1000 kg | AD | 32-Rampa ve asansör işleri
35.720.1311 | 12 Duraklı 1,60 m/sn hızlı Sınıf I asansörü Sınıf II asansörü makine dairesiz, kademesiz hızlı, beyan yükü:1000 kg | AD | 32-Rampa ve asansör işleri
35.720.1312 | 13 Duraklı 1,60 m/sn hızlı Sınıf I asansörü Sınıf II asansörü makine dairesiz, kademesiz hızlı, beyan yükü:1000 kg | AD | 32-Rampa ve asansör işleri
35.720.1313 | 14 Duraklı 1,60 m/sn hızlı Sınıf I asansörü Sınıf II asansörü makine dairesiz, kademesiz hızlı, beyan yükü:1000 kg | AD | 32-Rampa ve asansör işleri
35.720.1314 | 15 Duraklı 1,60 m/sn hızlı Sınıf I asansörü Sınıf II asansörü makine dairesiz, kademesiz hızlı, beyan yükü:1000 kg | AD | 32-Rampa ve asansör işleri
35.720.1401 | 2 Duraklı 1,00 m/sn hızlı Sınıf I asansörü Sınıf II asansörü makine dairesiz, kademesiz hızlı, beyan yükü:1250 kg | AD | 32-Rampa ve asansör işleri
35.720.1402 | 3 Duraklı 1,00 m/sn hızlı Sınıf I asansörü Sınıf II asansörü makine dairesiz, kademesiz hızlı, beyan yükü:1250 kg | AD | 32-Rampa ve asansör işleri
35.720.1403 | 4 Duraklı 1,00 m/sn hızlı Sınıf I asansörü Sınıf II asansörü makine dairesiz, kademesiz hızlı, beyan yükü:1250 kg | AD | 32-Rampa ve asansör işleri
35.720.1404 | 5 Duraklı 1,00 m/sn hızlı Sınıf I asansörü Sınıf II asansörü makine dairesiz, kademesiz hızlı, beyan yükü:1250 kg | AD | 32-Rampa ve asansör işleri
35.720.1405 | 6 Duraklı 1,00 m/sn hızlı Sınıf I asansörü Sınıf II asansörü makine dairesiz, kademesiz hızlı, beyan yükü:1250 kg | AD | 32-Rampa ve asansör işleri
35.720.1406 | 7 Duraklı 1,00 m/sn hızlı Sınıf I asansörü Sınıf II asansörü makine dairesiz, kademesiz hızlı, beyan yükü:1250 kg | AD | 32-Rampa ve asansör işleri
35.720.1407 | 8 Duraklı 1,00 m/sn hızlı Sınıf I asansörü Sınıf II asansörü makine dairesiz, kademesiz hızlı, beyan yükü:1250 kg | AD | 32-Rampa ve asansör işleri
35.720.1408 | 9 Duraklı 1,00 m/sn hızlı Sınıf I asansörü Sınıf II asansörü makine dairesiz, kademesiz hızlı, beyan yükü:1250 kg | AD | 32-Rampa ve asansör işleri
35.720.1409 | 10 Duraklı 1,00 m/sn hızlı Sınıf I asansörü Sınıf II asansörü makine dairesiz, kademesiz hızlı, beyan yükü:1250 kg | AD | 32-Rampa ve asansör işleri
35.720.1410 | 11 Duraklı 1,60 m/sn hızlı Sınıf I asansörü Sınıf II asansörü makine dairesiz, kademesiz hızlı, beyan yükü:1250 kg | AD | 32-Rampa ve asansör işleri
35.720.1411 | 12 Duraklı 1,60 m/sn hızlı Sınıf I asansörü Sınıf II asansörü makine dairesiz, kademesiz hızlı, beyan yükü:1250 kg | AD | 32-Rampa ve asansör işleri
35.720.1412 | 13 Duraklı 1,60 m/sn hızlı Sınıf I asansörü Sınıf II asansörü makine dairesiz, kademesiz hızlı, beyan yükü:1250 kg | AD | 32-Rampa ve asansör işleri
35.720.1413 | 14 Duraklı 1,60 m/sn hızlı Sınıf I asansörü Sınıf II asansörü makine dairesiz, kademesiz hızlı, beyan yükü:1250 kg | AD | 32-Rampa ve asansör işleri
35.720.1414 | 15 Duraklı 1,60 m/sn hızlı Sınıf I asansörü Sınıf II asansörü makine dairesiz, kademesiz hızlı, beyan yükü:1250 kg | AD | 32-Rampa ve asansör işleri
35.720.1501 | 2 Duraklı 1,00 m/sn hızlı Sınıf I asansörü Sınıf II asansörü makine dairesiz, kademesiz hızlı, beyan yükü:1600 kg | AD | 32-Rampa ve asansör işleri
35.720.1502 | 3 Duraklı 1,00 m/sn hızlı Sınıf I asansörü Sınıf II asansörü makine dairesiz, kademesiz hızlı, beyan yükü:1600 kg | AD | 32-Rampa ve asansör işleri
35.720.1503 | 4 Duraklı 1,00 m/sn hızlı Sınıf I asansörü Sınıf II asansörü makine dairesiz, kademesiz hızlı, beyan yükü:1600 kg | AD | 32-Rampa ve asansör işleri
35.720.1504 | 5 Duraklı 1,00 m/sn hızlı Sınıf I asansörü Sınıf II asansörü makine dairesiz, kademesiz hızlı, beyan yükü:1600 kg | AD | 32-Rampa ve asansör işleri
35.720.1505 | 6 Duraklı 1,00 m/sn hızlı Sınıf I asansörü Sınıf II asansörü makine dairesiz, kademesiz hızlı, beyan yükü:1600 kg | AD | 32-Rampa ve asansör işleri
35.720.1506 | 7 Duraklı 1,00 m/sn hızlı Sınıf I asansörü Sınıf II asansörü makine dairesiz, kademesiz hızlı, beyan yükü:1600 kg | AD | 32-Rampa ve asansör işleri
35.720.1507 | 8 Duraklı 1,00 m/sn hızlı Sınıf I asansörü Sınıf II asansörü makine dairesiz, kademesiz hızlı, beyan yükü:1600 kg | AD | 32-Rampa ve asansör işleri
35.720.1508 | 9 Duraklı 1,00 m/sn hızlı Sınıf I asansörü Sınıf II asansörü makine dairesiz, kademesiz hızlı, beyan yükü:1600 kg | AD | 32-Rampa ve asansör işleri
35.720.1509 | 10 Duraklı 1,00 m/sn hızlı Sınıf I asansörü Sınıf II asansörü makine dairesiz, kademesiz hızlı, beyan yükü:1600 kg | AD | 32-Rampa ve asansör işleri
35.720.1510 | 11 Duraklı 1,60 m/sn hızlı Sınıf I asansörü Sınıf II asansörü makine dairesiz, kademesiz hızlı, beyan yükü:1600 kg | AD | 32-Rampa ve asansör işleri
35.720.1511 | 12 Duraklı 1,60 m/sn hızlı Sınıf I asansörü Sınıf II asansörü makine dairesiz, kademesiz hızlı, beyan yükü:1600 kg | AD | 32-Rampa ve asansör işleri
35.720.1512 | 13 Duraklı 1,60 m/sn hızlı Sınıf I asansörü Sınıf II asansörü makine dairesiz, kademesiz hızlı, beyan yükü:1600 kg | AD | 32-Rampa ve asansör işleri
35.720.1513 | 14 Duraklı 1,60 m/sn hızlı Sınıf I asansörü Sınıf II asansörü makine dairesiz, kademesiz hızlı, beyan yükü:1600 kg | AD | 32-Rampa ve asansör işleri
35.720.1514 | 15 Duraklı 1,60 m/sn hızlı Sınıf I asansörü Sınıf II asansörü makine dairesiz, kademesiz hızlı, beyan yükü:1600 kg | AD | 32-Rampa ve asansör işleri
35.725.1101 | Sınıf 5 yük asansörü 100 kg.(tek hızlı) 2 duraklı | AD | 32-Rampa ve asansör işleri
35.725.1102 | Sınıf 5 yük asansörü 100 kg.(tek hızlı) 3 duraklı | AD | 32-Rampa ve asansör işleri
35.725.1103 | Sınıf 5 yük asansörü 100 kg.(tek hızlı) 4 duraklı | AD | 32-Rampa ve asansör işleri
35.725.1104 | Sınıf 5 yük asansörü 100 kg.(tek hızlı) 5 duraklı | AD | 32-Rampa ve asansör işleri
35.725.1105 | Sınıf 5 yük asansörü 100 kg.(tek hızlı) 6 duraklı | AD | 32-Rampa ve asansör işleri
35.725.1106 | Sınıf 5 yük asansörü 100 kg.(tek hızlı) 7 duraklı | AD | 32-Rampa ve asansör işleri
35.725.1107 | Sınıf 5 yük asansörü 100 kg.(tek hızlı) 8 duraklı | AD | 32-Rampa ve asansör işleri
35.725.1108 | Sınıf 5 yük asansörü 100 kg.(tek hızlı) 9 duraklı | AD | 32-Rampa ve asansör işleri
35.725.1109 | Sınıf 5 yük asansörü 100 kg.(tek hızlı) 10 duraklı | AD | 32-Rampa ve asansör işleri
35.725.1110 | Sınıf 5 yük asansörü 100 kg.(tek hızlı) 11 duraklı | AD | 32-Rampa ve asansör işleri
35.725.1111 | Sınıf 5 yük asansörü 100 kg.(tek hızlı) 12 duraklı | AD | 32-Rampa ve asansör işleri
35.725.1112 | Sınıf 5 yük asansörü 100 kg.(tek hızlı) 13 duraklı | AD | 32-Rampa ve asansör işleri
35.725.1113 | Sınıf 5 yük asansörü 100 kg.(tek hızlı) 14 duraklı | AD | 32-Rampa ve asansör işleri
35.725.1114 | Sınıf 5 yük asansörü 100 kg.(tek hızlı) 15 duraklı | AD | 32-Rampa ve asansör işleri
35.725.1201 | Sınıf5 yük asansörü 250 kg.(çift hızlı) 2 duraklı | AD | 32-Rampa ve asansör işleri
35.725.1202 | Sınıf5 yük asansörü 250 kg.(çift hızlı) 3 duraklı | AD | 32-Rampa ve asansör işleri
35.725.1203 | Sınıf5 yük asansörü 250 kg.(çift hızlı) 4 duraklı | AD | 32-Rampa ve asansör işleri
35.725.1204 | Sınıf5 yük asansörü 250 kg.(çift hızlı) 5 duraklı | AD | 32-Rampa ve asansör işleri
35.725.1205 | Sınıf5 yük asansörü 250 kg.(çift hızlı) 6 duraklı | AD | 32-Rampa ve asansör işleri
35.725.1206 | Sınıf5 yük asansörü 250 kg.(çift hızlı) 7 duraklı | AD | 32-Rampa ve asansör işleri
35.725.1207 | Sınıf5 yük asansörü 250 kg.(çift hızlı) 8 duraklı | AD | 32-Rampa ve asansör işleri
35.725.1208 | Sınıf5 yük asansörü 250 kg.(çift hızlı) 9 duraklı | AD | 32-Rampa ve asansör işleri
35.725.1209 | Sınıf5 yük asansörü 250 kg.(çift hızlı) 10 duraklı | AD | 32-Rampa ve asansör işleri
35.725.1210 | Sınıf5 yük asansörü 250 kg.(çift hızlı) 11 duraklı | AD | 32-Rampa ve asansör işleri
35.725.1211 | Sınıf5 yük asansörü 250 kg.(çift hızlı) 12 duraklı | AD | 32-Rampa ve asansör işleri
35.725.1212 | Sınıf5 yük asansörü 250 kg.(çift hızlı) 13 duraklı | AD | 32-Rampa ve asansör işleri
35.725.1213 | Sınıf5 yük asansörü 250 kg.(çift hızlı) 14 duraklı | AD | 32-Rampa ve asansör işleri
35.725.1214 | Sınıf5 yük asansörü 250 kg.(çift hızlı) 15 duraklı | AD | 32-Rampa ve asansör işleri
35.725.2001 | Grup kumanda donanımı 4 duraklı | AD | 32-Rampa ve asansör işleri
35.725.2002 | Grup kumanda donanımı 5 duraklı | AD | 32-Rampa ve asansör işleri
35.725.2003 | Grup kumanda donanımı 6 duraklı | AD | 32-Rampa ve asansör işleri
35.725.2004 | Grup kumanda donanımı 7 duraklı | AD | 32-Rampa ve asansör işleri
35.725.2005 | Grup kumanda donanımı 8 duraklı | AD | 32-Rampa ve asansör işleri
35.725.2006 | Grup kumanda donanımı 9 duraklı | AD | 32-Rampa ve asansör işleri
35.725.2007 | Grup kumanda donanımı 10 duraklı | AD | 32-Rampa ve asansör işleri
35.725.2008 | Grup kumanda donanımı 11 duraklı | AD | 32-Rampa ve asansör işleri
35.725.2009 | Grup kumanda donanımı 12 duraklı | AD | 32-Rampa ve asansör işleri
35.725.2010 | Grup kumanda donanımı 13 duraklı | AD | 32-Rampa ve asansör işleri
35.725.2011 | Grup kumanda donanımı 14 duraklı | AD | 32-Rampa ve asansör işleri
35.725.2012 | Grup kumanda donanımı 15 duraklı | AD | 32-Rampa ve asansör işleri
35.725.2100 | Çift girişli kabinler için ödenecek fark | AD | 32-Rampa ve asansör işleri
35.725.2201 | İnsan asansörlerinde İlave tam otomatik kabin kapıları çift girişli kabinler için ödenecek fark | AD | 32-Rampa ve asansör işleri
35.725.2202 | Hasta ve yük asansörlerinde İlave tam otomatik kabin kapıları çift girişli kabinler için ödenecek fark | AD | 32-Rampa ve asansör işleri
35.725.2251 | İnsan asansörlerinde İlave tam otomatik kat kapıları çift girişli kabinler için ödenecek fark | AD | 32-Rampa ve asansör işleri
35.725.2252 | Hasta ve yük asansörlerinde İlave tam otomatik kat kapıları çift girişli kabinler için ödenecek fark | AD | 32-Rampa ve asansör işleri
35.725.2302 | Servis asansörü için ilave durak kapısı | AD | 32-Rampa ve asansör işleri
35.725.2410 | Kademesiz hızlı insan asansörlerinde kat yükseklik farkı | M | 32-Rampa ve asansör işleri
35.725.2420 | Hasta ve yük asansöründe kat yükseklik farkı | M | 32-Rampa ve asansör işleri
35.725.2430 | Servis asansöründe kat yükseklik farkı | M | 32-Rampa ve asansör işleri
35.730.1102 | Yürüyen merdivenler 600 mm, 4500 kişi/saat, h:3000 mm | AD | 32-Rampa ve asansör işleri
35.730.1103 | Yürüyen merdivenler 600 mm, 4500 kişi/saat, h:3250 mm | AD | 32-Rampa ve asansör işleri
35.730.1104 | Yürüyen merdivenler 600 mm, 4500 kişi/saat, h:3500 mm | AD | 32-Rampa ve asansör işleri
35.730.1105 | Yürüyen merdivenler 600 mm, 4500 kişi/saat, h:3750 mm | AD | 32-Rampa ve asansör işleri
35.730.1106 | Yürüyen merdivenler 600 mm, 4500 kişi/saat, h:4000 mm | AD | 32-Rampa ve asansör işleri
35.730.1107 | Yürüyen merdivenler 600 mm, 4500 kişi/saat, h:4250 mm | AD | 32-Rampa ve asansör işleri
35.730.1108 | Yürüyen merdivenler 600 mm, 4500 kişi/saat, h:4500 mm | AD | 32-Rampa ve asansör işleri
35.730.1109 | Yürüyen merdivenler 600 mm, 4500 kişi/saat, h:4750 mm | AD | 32-Rampa ve asansör işleri
35.730.1110 | Yürüyen merdivenler 600 mm, 4500 kişi/saat, h:5000 mm | AD | 32-Rampa ve asansör işleri
35.730.1111 | Yürüyen merdivenler 600 mm, 4500 kişi/saat, h:5250 mm | AD | 32-Rampa ve asansör işleri
35.730.1112 | Yürüyen merdivenler 600 mm, 4500 kişi/saat, h:5500 mm | AD | 32-Rampa ve asansör işleri
35.730.1113 | Yürüyen merdivenler 600 mm, 4500 kişi/saat, h:5750 mm | AD | 32-Rampa ve asansör işleri
35.730.1114 | Yürüyen merdivenler 600 mm, 4500 kişi/saat, h:6000 mm | AD | 32-Rampa ve asansör işleri
35.730.1115 | Yürüyen merdivenler 600 mm, 4500 kişi/saat, h:6500 mm | AD | 32-Rampa ve asansör işleri
35.730.1116 | Yürüyen merdivenler 600 mm, 4500 kişi/saat, h:7000 mm | AD | 32-Rampa ve asansör işleri
35.730.1117 | Yürüyen merdivenler 600 mm, 4500 kişi/saat, h:7500 mm | AD | 32-Rampa ve asansör işleri
35.730.1118 | Yürüyen merdivenler 600 mm, 4500 kişi/saat, h:8000 mm | AD | 32-Rampa ve asansör işleri
35.730.1119 | Yürüyen merdivenler 600 mm, 4500 kişi/saat, h:8500 mm | AD | 32-Rampa ve asansör işleri
35.730.1120 | Yürüyen merdivenler 600 mm, 4500 kişi/saat, h:9000 mm | AD | 32-Rampa ve asansör işleri
35.730.1121 | Yürüyen merdivenler 600 mm, 4500 kişi/saat, h:9500 mm | AD | 32-Rampa ve asansör işleri
35.730.1122 | Yürüyen merdivenler 600 mm, 4500 kişi/saat, h:10000 mm | AD | 32-Rampa ve asansör işleri
35.730.1151 | Yürüyen merdivenler 800 mm, 67500 kişi/saat, h:3000 mm | AD | 32-Rampa ve asansör işleri
35.730.1152 | Yürüyen merdivenler 800 mm, 67500 kişi/saat, h:3250 mm | AD | 32-Rampa ve asansör işleri
35.730.1153 | Yürüyen merdivenler 800 mm, 67500 kişi/saat, h:3500 mm | AD | 32-Rampa ve asansör işleri
35.730.1154 | Yürüyen merdivenler 800 mm, 67500 kişi/saat, h:3750 mm | AD | 32-Rampa ve asansör işleri
35.730.1155 | Yürüyen merdivenler 800 mm, 67500 kişi/saat, h:4000 mm | AD | 32-Rampa ve asansör işleri
35.730.1156 | Yürüyen merdivenler 800 mm, 67500 kişi/saat, h:4250 mm | AD | 32-Rampa ve asansör işleri
35.730.1157 | Yürüyen merdivenler 800 mm, 67500 kişi/saat, h:4500 mm | AD | 32-Rampa ve asansör işleri
35.730.1158 | Yürüyen merdivenler 800 mm, 67500 kişi/saat, h:4750 mm | AD | 32-Rampa ve asansör işleri
35.730.1159 | Yürüyen merdivenler 800 mm, 67500 kişi/saat, h:5000 mm | AD | 32-Rampa ve asansör işleri
35.730.1160 | Yürüyen merdivenler 800 mm, 67500 kişi/saat, h:5250 mm | AD | 32-Rampa ve asansör işleri
35.730.1161 | Yürüyen merdivenler 800 mm, 67500 kişi/saat, h:55000 mm | AD | 32-Rampa ve asansör işleri
35.730.1162 | Yürüyen merdivenler 800 mm, 67500 kişi/saat, h:57500 mm | AD | 32-Rampa ve asansör işleri
35.730.1163 | Yürüyen merdivenler 800 mm, 67500 kişi/saat, h:6000 mm | AD | 32-Rampa ve asansör işleri
35.730.1164 | Yürüyen merdivenler 800 mm, 67500 kişi/saat, h:6500 mm | AD | 32-Rampa ve asansör işleri
35.730.1165 | Yürüyen merdivenler 800 mm, 67500 kişi/saat, h:7000 mm | AD | 32-Rampa ve asansör işleri
35.730.1166 | Yürüyen merdivenler 800 mm, 67500 kişi/saat, h:7500 mm | AD | 32-Rampa ve asansör işleri
35.730.1167 | Yürüyen merdivenler 800 mm, 67500 kişi/saat, h:8000 mm | AD | 32-Rampa ve asansör işleri
35.730.1168 | Yürüyen merdivenler 800 mm, 67500 kişi/saat, h:8500 mm | AD | 32-Rampa ve asansör işleri
35.730.1169 | Yürüyen merdivenler 800 mm, 67500 kişi/saat, h:9000 mm | AD | 32-Rampa ve asansör işleri
35.730.1170 | Yürüyen merdivenler 800 mm, 67500 kişi/saat, h:9500 mm | AD | 32-Rampa ve asansör işleri
35.730.1171 | Yürüyen merdivenler 800 mm, 67500 kişi/saat, h:10000 mm | AD | 32-Rampa ve asansör işleri
35.730.1201 | Yürüyen merdivenler 1000 mm, 9000 kişi/saat, h:3000 mm | AD | 32-Rampa ve asansör işleri
35.730.1202 | Yürüyen merdivenler 1000 mm, 9000 kişi/saat, h:3250 mm | AD | 32-Rampa ve asansör işleri
35.730.1203 | Yürüyen merdivenler 1000 mm, 9000 kişi/saat, h:3500 mm | AD | 32-Rampa ve asansör işleri
35.730.1204 | Yürüyen merdivenler 1000 mm, 9000 kişi/saat, h:3750 mm | AD | 32-Rampa ve asansör işleri
35.730.1205 | Yürüyen merdivenler 1000 mm, 9000 kişi/saat, h:4000 mm | AD | 32-Rampa ve asansör işleri
35.730.1206 | Yürüyen merdivenler 1000 mm, 9000 kişi/saat, h:4250 mm | AD | 32-Rampa ve asansör işleri
35.730.1207 | Yürüyen merdivenler 1000 mm, 9000 kişi/saat, h:4500 mm | AD | 32-Rampa ve asansör işleri
35.730.1208 | Yürüyen merdivenler 1000 mm, 9000 kişi/saat, h:4750 mm | AD | 32-Rampa ve asansör işleri
35.730.1209 | Yürüyen merdivenler 1000 mm, 9000 kişi/saat, h:5000 mm | AD | 32-Rampa ve asansör işleri
35.730.1210 | Yürüyen merdivenler 1000 mm, 9000 kişi/saat, h:52500 mm | AD | 32-Rampa ve asansör işleri
35.730.1211 | Yürüyen merdivenler 1000 mm, 9000 kişi/saat, h:5500 mm | AD | 32-Rampa ve asansör işleri
35.730.1212 | Yürüyen merdivenler 1000 mm, 9000 kişi/saat, h:57500 mm | AD | 32-Rampa ve asansör işleri
35.730.1213 | Yürüyen merdivenler 1000 mm, 9000 kişi/saat, h:6000 mm | AD | 32-Rampa ve asansör işleri
35.730.1214 | Yürüyen merdivenler 1000 mm, 9000 kişi/saat, h:6500 mm | AD | 32-Rampa ve asansör işleri
35.730.1215 | Yürüyen merdivenler 1000 mm, 9000 kişi/saat, h:7000 mm | AD | 32-Rampa ve asansör işleri
35.730.1216 | Yürüyen merdivenler 1000 mm, 9000 kişi/saat, h:7500 mm | AD | 32-Rampa ve asansör işleri
35.730.1217 | Yürüyen merdivenler 1000 mm, 9000 kişi/saat, h:8000 mm | AD | 32-Rampa ve asansör işleri
35.730.1218 | Yürüyen merdivenler 1000 mm, 9000 kişi/saat, h:8500 mm | AD | 32-Rampa ve asansör işleri
35.730.1219 | Yürüyen merdivenler 1000 mm, 9000 kişi/saat, h:9000 mm | AD | 32-Rampa ve asansör işleri
35.730.1220 | Yürüyen merdivenler 1000 mm, 9000 kişi/saat, h:9500 mm | AD | 32-Rampa ve asansör işleri
35.730.1221 | Yürüyen merdivenler 1000 mm, 9000 kişi/saat, h:10000 mm | AD | 32-Rampa ve asansör işleri
35.730.1311 | Yürüyen merdivenler 600 mm, 4500 kişi/saat, h:3000 mm | AD | 32-Rampa ve asansör işleri
35.730.1312 | Yürüyen merdivenler 600 mm, 4500 kişi/saat, h:3250 mm | AD | 32-Rampa ve asansör işleri
35.730.1313 | Yürüyen merdivenler 600 mm, 4500 kişi/saat, h:3500 mm | AD | 32-Rampa ve asansör işleri
35.730.1314 | Yürüyen merdivenler 600 mm, 4500 kişi/saat, h:3750 mm | AD | 32-Rampa ve asansör işleri
35.730.1315 | Yürüyen merdivenler 600 mm, 4500 kişi/saat, h:4000 mm | AD | 32-Rampa ve asansör işleri
35.730.1316 | Yürüyen merdivenler 600 mm, 4500 kişi/saat, h:4250 mm | AD | 32-Rampa ve asansör işleri
35.730.1317 | Yürüyen merdivenler 600 mm, 4500 kişi/saat, h:4500 mm | AD | 32-Rampa ve asansör işleri
35.730.1318 | Yürüyen merdivenler 600 mm, 4500 kişi/saat, h:4750 mm | AD | 32-Rampa ve asansör işleri
35.730.1319 | Yürüyen merdivenler 600 mm, 4500 kişi/saat, h:5000 mm | AD | 32-Rampa ve asansör işleri
35.730.1320 | Yürüyen merdivenler 600 mm, 4500 kişi/saat, h:5250 mm | AD | 32-Rampa ve asansör işleri
35.730.1321 | Yürüyen merdivenler 600 mm, 4500 kişi/saat, h:5500 mm | AD | 32-Rampa ve asansör işleri
35.730.1322 | Yürüyen merdivenler 600 mm, 4500 kişi/saat, h:5750 mm | AD | 32-Rampa ve asansör işleri
35.730.1323 | Yürüyen merdivenler 600 mm, 4500 kişi/saat, h:6000 mm | AD | 32-Rampa ve asansör işleri
35.730.1324 | Yürüyen merdivenler 600 mm, 4500 kişi/saat, h:6500 mm | AD | 32-Rampa ve asansör işleri
35.730.1325 | Yürüyen merdivenler 600 mm, 4500 kişi/saat, h:7000 mm | AD | 32-Rampa ve asansör işleri
35.730.1326 | Yürüyen merdivenler 600 mm, 4500 kişi/saat, h:7500 mm | AD | 32-Rampa ve asansör işleri
35.730.1327 | Yürüyen merdivenler 600 mm, 4500 kişi/saat, h:8000 mm | AD | 32-Rampa ve asansör işleri
35.730.1328 | Yürüyen merdivenler 600 mm, 4500 kişi/saat, h:8500 mm | AD | 32-Rampa ve asansör işleri
35.730.1329 | Yürüyen merdivenler 600 mm, 4500 kişi/saat, h:9000 mm | AD | 32-Rampa ve asansör işleri
35.730.1330 | Yürüyen merdivenler 600 mm, 4500 kişi/saat, h:9500 mm | AD | 32-Rampa ve asansör işleri
35.730.1331 | Yürüyen merdivenler 600 mm, 4500 kişi/saat, h:10000 mm | AD | 32-Rampa ve asansör işleri
35.730.1351 | Yürüyen merdivenler 800 mm, 6750 kişi/saat, h:3000 mm | AD | 32-Rampa ve asansör işleri
35.730.1352 | Yürüyen merdivenler 800 mm, 6750 kişi/saat, h:3250 mm | AD | 32-Rampa ve asansör işleri
35.730.1353 | Yürüyen merdivenler 800 mm, 6750 kişi/saat, h:3500 mm | AD | 32-Rampa ve asansör işleri
35.730.1354 | Yürüyen merdivenler 800 mm, 6750 kişi/saat, h:3750 mm | AD | 32-Rampa ve asansör işleri
35.730.1355 | Yürüyen merdivenler 800 mm, 6750 kişi/saat, h:4000 mm | AD | 32-Rampa ve asansör işleri
35.730.1356 | Yürüyen merdivenler 800 mm, 6750 kişi/saat, h:42500 mm | AD | 32-Rampa ve asansör işleri
35.730.1357 | Yürüyen merdivenler 800 mm, 6750 kişi/saat, h:4500 mm | AD | 32-Rampa ve asansör işleri
35.730.1358 | Yürüyen merdivenler 800 mm, 6750 kişi/saat, h:4750 mm | AD | 32-Rampa ve asansör işleri
35.730.1359 | Yürüyen merdivenler 800 mm, 6750 kişi/saat, h:5000 mm | AD | 32-Rampa ve asansör işleri
35.730.1360 | Yürüyen merdivenler 800 mm, 6750 kişi/saat, h:52500 mm | AD | 32-Rampa ve asansör işleri
35.730.1361 | Yürüyen merdivenler 800 mm, 6750 kişi/saat, h:5500 mm | AD | 32-Rampa ve asansör işleri
35.730.1362 | Yürüyen merdivenler 800 mm, 6750 kişi/saat, h:5750 mm | AD | 32-Rampa ve asansör işleri
35.730.1363 | Yürüyen merdivenler 800 mm, 6750 kişi/saat, h:6000 mm | AD | 32-Rampa ve asansör işleri
35.730.1364 | Yürüyen merdivenler 800 mm, 6750 kişi/saat, h:6500 mm | AD | 32-Rampa ve asansör işleri
35.730.1365 | Yürüyen merdivenler 800 mm, 6750 kişi/saat, h:7000 mm | AD | 32-Rampa ve asansör işleri
35.730.1366 | Yürüyen merdivenler 800 mm, 6750 kişi/saat, h:7500 mm | AD | 32-Rampa ve asansör işleri
35.730.1367 | Yürüyen merdivenler 800 mm, 6750 kişi/saat, h:8000 mm | AD | 32-Rampa ve asansör işleri
35.730.1368 | Yürüyen merdivenler 800 mm, 6750 kişi/saat, h:8500 mm | AD | 32-Rampa ve asansör işleri
35.730.1369 | Yürüyen merdivenler 800 mm, 6750 kişi/saat, h:9000 mm | AD | 32-Rampa ve asansör işleri
35.730.1370 | Yürüyen merdivenler 800 mm, 6750 kişi/saat, h:9500 mm | AD | 32-Rampa ve asansör işleri
35.730.1371 | Yürüyen merdivenler 800 mm, 6750 kişi/saat, h:10000 mm | AD | 32-Rampa ve asansör işleri
35.730.1401 | Yürüyen merdivenler 1000 mm, 9000 kişi/saat, h:3000 mm | AD | 32-Rampa ve asansör işleri
35.730.1402 | Yürüyen merdivenler 1000 mm, 9000 kişi/saat, h:3250 mm | AD | 32-Rampa ve asansör işleri
35.730.1403 | Yürüyen merdivenler 1000 mm, 9000 kişi/saat, h:3500 mm | AD | 32-Rampa ve asansör işleri
35.730.1404 | Yürüyen merdivenler 1000 mm, 9000 kişi/saat, h:3750 mm | AD | 32-Rampa ve asansör işleri
35.730.1405 | Yürüyen merdivenler 1000 mm, 9000 kişi/saat, h:4000 mm | AD | 32-Rampa ve asansör işleri
35.730.1406 | Yürüyen merdivenler 1000 mm, 9000 kişi/saat, h:4250 mm | AD | 32-Rampa ve asansör işleri
35.730.1407 | Yürüyen merdivenler 1000 mm, 9000 kişi/saat, h:4500 mm | AD | 32-Rampa ve asansör işleri
35.730.1408 | Yürüyen merdivenler 1000 mm, 9000 kişi/saat, h:4750 mm | AD | 32-Rampa ve asansör işleri
35.730.1409 | Yürüyen merdivenler 1000 mm, 9000 kişi/saat, h:5000 mm | AD | 32-Rampa ve asansör işleri
35.730.1410 | Yürüyen merdivenler 1000 mm, 9000 kişi/saat, h:5250 mm | AD | 32-Rampa ve asansör işleri
35.730.1411 | Yürüyen merdivenler 1000 mm, 9000 kişi/saat, h:5500 mm | AD | 32-Rampa ve asansör işleri
35.730.1412 | Yürüyen merdivenler 1000 mm, 9000 kişi/saat, h:5750 mm | AD | 32-Rampa ve asansör işleri
35.730.1413 | Yürüyen merdivenler 1000 mm, 9000 kişi/saat, h:6000 mm | AD | 32-Rampa ve asansör işleri
35.730.1414 | Yürüyen merdivenler 1000 mm, 9000 kişi/saat, h:6500 mm | AD | 32-Rampa ve asansör işleri
35.730.1415 | Yürüyen merdivenler 1000 mm, 9000 kişi/saat, h:7000 mm | AD | 32-Rampa ve asansör işleri
35.730.1416 | Yürüyen merdivenler 1000 mm, 9000 kişi/saat, h:7500 mm | AD | 32-Rampa ve asansör işleri
35.730.1417 | Yürüyen merdivenler 1000 mm, 9000 kişi/saat, h:8000 mm | AD | 32-Rampa ve asansör işleri
35.730.1418 | Yürüyen merdivenler 1000 mm, 9000 kişi/saat, h:8500 mm | AD | 32-Rampa ve asansör işleri
35.730.1419 | Yürüyen merdivenler 1000 mm, 9000 kişi/saat, h:9000 mm | AD | 32-Rampa ve asansör işleri
35.730.1420 | Yürüyen merdivenler 1000 mm, 9000 kişi/saat, h:9500 mm | AD | 32-Rampa ve asansör işleri
35.730.1421 | Yürüyen merdivenler 1000 mm, 9000 kişi/saat, h:10000 mm | AD | 32-Rampa ve asansör işleri
35.730.1461 | Yürüyen merdivenler 600 mm, 4500 kişi/saat h:3000 mm | AD | 32-Rampa ve asansör işleri
35.730.1462 | Yürüyen merdivenler 600 mm, 4500 kişi/saat h:3250 mm | AD | 32-Rampa ve asansör işleri
35.730.1463 | Yürüyen merdivenler 600 mm, 4500 kişi/saat h:3500 mm | AD | 32-Rampa ve asansör işleri
35.730.1464 | Yürüyen merdivenler 600 mm, 4500 kişi/saat h:3750 mm | AD | 32-Rampa ve asansör işleri
35.730.1465 | Yürüyen merdivenler 600 mm, 4500 kişi/saat h:4000 mm | AD | 32-Rampa ve asansör işleri
35.730.1466 | Yürüyen merdivenler 600 mm, 4500 kişi/saat h:4250 mm | AD | 32-Rampa ve asansör işleri
35.730.1467 | Yürüyen merdivenler 600 mm, 4500 kişi/saat h:4500 mm | AD | 32-Rampa ve asansör işleri
35.730.1468 | Yürüyen merdivenler 600 mm, 4500 kişi/saat h:4750 mm | AD | 32-Rampa ve asansör işleri
35.730.1469 | Yürüyen merdivenler 600 mm, 4500 kişi/saat h:5000 mm | AD | 32-Rampa ve asansör işleri
35.730.1470 | Yürüyen merdivenler 600 mm, 4500 kişi/saat h:5250 mm | AD | 32-Rampa ve asansör işleri
35.730.1471 | Yürüyen merdivenler 600 mm, 4500 kişi/saat h:5500 mm | AD | 32-Rampa ve asansör işleri
35.730.1472 | Yürüyen merdivenler 600 mm, 4500 kişi/saat h:5750 mm | AD | 32-Rampa ve asansör işleri
35.730.1473 | Yürüyen merdivenler 600 mm, 4500 kişi/saat h:6000 mm | AD | 32-Rampa ve asansör işleri
35.730.1474 | Yürüyen merdivenler 600 mm, 4500 kişi/saat h:6500 mm | AD | 32-Rampa ve asansör işleri
35.730.1475 | Yürüyen merdivenler 600 mm, 4500 kişi/saat h:7000 mm | AD | 32-Rampa ve asansör işleri
35.730.1476 | Yürüyen merdivenler 600 mm, 4500 kişi/saat h:7500 mm | AD | 32-Rampa ve asansör işleri
35.730.1477 | Yürüyen merdivenler 600 mm, 4500 kişi/saat h:8000 mm | AD | 32-Rampa ve asansör işleri
35.730.1478 | Yürüyen merdivenler 600 mm, 4500 kişi/saat h:8500 mm | AD | 32-Rampa ve asansör işleri
35.730.1479 | Yürüyen merdivenler 600 mm, 4500 kişi/saat h:9000 mm | AD | 32-Rampa ve asansör işleri
35.730.1480 | Yürüyen merdivenler 600 mm, 4500 kişi/saat h:9500 mm | AD | 32-Rampa ve asansör işleri
35.730.1481 | Yürüyen merdivenler 600 mm, 4500 kişi/saat h:10000 mm | AD | 32-Rampa ve asansör işleri
35.730.1501 | Yürüyen merdivenler 800 mm, 6750 kişi/saat h:3000 mm | AD | 32-Rampa ve asansör işleri
35.730.1502 | Yürüyen merdivenler 800 mm, 6750 kişi/saat h:3250 mm | AD | 32-Rampa ve asansör işleri
35.730.1503 | Yürüyen merdivenler 800 mm, 6750 kişi/saat h:3500 mm | AD | 32-Rampa ve asansör işleri
35.730.1504 | Yürüyen merdivenler 800 mm, 6750 kişi/saat h:3750 mm | AD | 32-Rampa ve asansör işleri
35.730.1505 | Yürüyen merdivenler 800 mm, 6750 kişi/saat h:4000 mm | AD | 32-Rampa ve asansör işleri
35.730.1506 | Yürüyen merdivenler 800 mm, 6750 kişi/saat h:4250 mm | AD | 32-Rampa ve asansör işleri
35.730.1507 | Yürüyen merdivenler 800 mm, 6750 kişi/saat h:4500 mm | AD | 32-Rampa ve asansör işleri
35.730.1508 | Yürüyen merdivenler 800 mm, 6750 kişi/saat h:4750 mm | AD | 32-Rampa ve asansör işleri
35.730.1509 | Yürüyen merdivenler 800 mm, 6750 kişi/saat h:5000 mm | AD | 32-Rampa ve asansör işleri
35.730.1510 | Yürüyen merdivenler 800 mm, 6750 kişi/saat h:5250 mm | AD | 32-Rampa ve asansör işleri
35.730.1511 | Yürüyen merdivenler 800 mm, 6750 kişi/saat h:5500 mm | AD | 32-Rampa ve asansör işleri
35.730.1512 | Yürüyen merdivenler 800 mm, 6750 kişi/saat h:5750 mm | AD | 32-Rampa ve asansör işleri
35.730.1513 | Yürüyen merdivenler 800 mm, 6750 kişi/saat h:6000 mm | AD | 32-Rampa ve asansör işleri
35.730.1514 | Yürüyen merdivenler 800 mm, 6750 kişi/saat h:6500 mm | AD | 32-Rampa ve asansör işleri
35.730.1515 | Yürüyen merdivenler 800 mm, 6750 kişi/saat h:7000 mm | AD | 32-Rampa ve asansör işleri
35.730.1516 | Yürüyen merdivenler 800 mm, 6750 kişi/saat h:7500 mm | AD | 32-Rampa ve asansör işleri
35.730.1517 | Yürüyen merdivenler 800 mm, 6750 kişi/saat h:8000 mm | AD | 32-Rampa ve asansör işleri
35.730.1518 | Yürüyen merdivenler 800 mm, 6750 kişi/saat h:8500 mm | AD | 32-Rampa ve asansör işleri
35.730.1519 | Yürüyen merdivenler 800 mm, 6750 kişi/saat h:9000 mm | AD | 32-Rampa ve asansör işleri
35.730.1520 | Yürüyen merdivenler 800 mm, 6750 kişi/saat h:9500 mm | AD | 32-Rampa ve asansör işleri
35.730.1521 | Yürüyen merdivenler 800 mm, 6750 kişi/saat h:10000 mm | AD | 32-Rampa ve asansör işleri
35.730.1551 | Yürüyen merdivenler 1000 mm, 6750 kişi/saat h:3000 mm | AD | 32-Rampa ve asansör işleri
35.730.1552 | Yürüyen merdivenler 1000 mm, 6750 kişi/saat h:3250 mm | AD | 32-Rampa ve asansör işleri
35.730.1553 | Yürüyen merdivenler 1000 mm, 6750 kişi/saat h:3500 mm | AD | 32-Rampa ve asansör işleri
35.730.1554 | Yürüyen merdivenler 1000 mm, 6750 kişi/saat h:3750 mm | AD | 32-Rampa ve asansör işleri
35.730.1555 | Yürüyen merdivenler 1000 mm, 6750 kişi/saat h:4000 mm | AD | 32-Rampa ve asansör işleri
35.730.1556 | Yürüyen merdivenler 1000 mm, 6750 kişi/saat h:4250 mm | AD | 32-Rampa ve asansör işleri
35.730.1557 | Yürüyen merdivenler 1000 mm, 6750 kişi/saat h:4500 mm | AD | 32-Rampa ve asansör işleri
35.730.1558 | Yürüyen merdivenler 1000 mm, 6750 kişi/saat h:4750 mm | AD | 32-Rampa ve asansör işleri
35.730.1559 | Yürüyen merdivenler 1000 mm, 6750 kişi/saat h:5000 mm | AD | 32-Rampa ve asansör işleri
35.730.1560 | Yürüyen merdivenler 1000 mm, 6750 kişi/saat h:5250 mm | AD | 32-Rampa ve asansör işleri
35.730.1561 | Yürüyen merdivenler 1000 mm, 6750 kişi/saat h:5500 mm | AD | 32-Rampa ve asansör işleri
35.730.1562 | Yürüyen merdivenler 1000 mm, 6750 kişi/saat h:5750 mm | AD | 32-Rampa ve asansör işleri
35.730.1563 | Yürüyen merdivenler 1000 mm, 6750 kişi/saat h:6000 mm | AD | 32-Rampa ve asansör işleri
35.730.1564 | Yürüyen merdivenler 1000 mm, 6750 kişi/saat h:6500 mm | AD | 32-Rampa ve asansör işleri
35.730.1565 | Yürüyen merdivenler 1000 mm, 6750 kişi/saat h:7000 mm | AD | 32-Rampa ve asansör işleri
35.730.1566 | Yürüyen merdivenler 1000 mm, 6750 kişi/saat h:7500 mm | AD | 32-Rampa ve asansör işleri
35.730.1567 | Yürüyen merdivenler 1000 mm, 6750 kişi/saat h:8000 mm | AD | 32-Rampa ve asansör işleri
35.730.1568 | Yürüyen merdivenler 1000 mm, 6750 kişi/saat h:8500 mm | AD | 32-Rampa ve asansör işleri
35.730.1569 | Yürüyen merdivenler 1000 mm, 6750 kişi/saat h:9000 mm | AD | 32-Rampa ve asansör işleri
35.730.1570 | Yürüyen merdivenler 1000 mm, 6750 kişi/saat h:9500 mm | AD | 32-Rampa ve asansör işleri
35.730.1571 | Yürüyen merdivenler 1000 mm, 6750 kişi/saat h:10000 mm | AD | 32-Rampa ve asansör işleri
35.730.1611 | Yürüyen merdivenler 600 mm, 4500 kişi/saat h:3000 mm | AD | 32-Rampa ve asansör işleri
35.730.1612 | Yürüyen merdivenler 600 mm, 4500 kişi/saat h:3250 mm | AD | 32-Rampa ve asansör işleri
35.730.1613 | Yürüyen merdivenler 600 mm, 4500 kişi/saat h:3500 mm | AD | 32-Rampa ve asansör işleri
35.730.1614 | Yürüyen merdivenler 600 mm, 4500 kişi/saat h:3750 mm | AD | 32-Rampa ve asansör işleri
35.730.1615 | Yürüyen merdivenler 600 mm, 4500 kişi/saat h:4000 mm | AD | 32-Rampa ve asansör işleri
35.730.1616 | Yürüyen merdivenler 600 mm, 4500 kişi/saat h:4250 mm | AD | 32-Rampa ve asansör işleri
35.730.1617 | Yürüyen merdivenler 600 mm, 4500 kişi/saat h:4500 mm | AD | 32-Rampa ve asansör işleri
35.730.1618 | Yürüyen merdivenler 600 mm, 4500 kişi/saat h:4750 mm | AD | 32-Rampa ve asansör işleri
35.730.1619 | Yürüyen merdivenler 600 mm, 4500 kişi/saat h:5000 mm | AD | 32-Rampa ve asansör işleri
35.730.1620 | Yürüyen merdivenler 600 mm, 4500 kişi/saat h:5250 mm | AD | 32-Rampa ve asansör işleri
35.730.1621 | Yürüyen merdivenler 600 mm, 4500 kişi/saat h:5500 mm | AD | 32-Rampa ve asansör işleri
35.730.1622 | Yürüyen merdivenler 600 mm, 4500 kişi/saat h:5750 mm | AD | 32-Rampa ve asansör işleri
35.730.1623 | Yürüyen merdivenler 600 mm, 4500 kişi/saat h:6000 mm | AD | 32-Rampa ve asansör işleri
35.730.1624 | Yürüyen merdivenler 600 mm, 4500 kişi/saat h:6500 mm | AD | 32-Rampa ve asansör işleri
35.730.1625 | Yürüyen merdivenler 600 mm, 4500 kişi/saat h:7000 mm | AD | 32-Rampa ve asansör işleri
35.730.1626 | Yürüyen merdivenler 600 mm, 4500 kişi/saat h:7500 mm | AD | 32-Rampa ve asansör işleri
35.730.1627 | Yürüyen merdivenler 600 mm, 4500 kişi/saat h:8000 mm | AD | 32-Rampa ve asansör işleri
35.730.1628 | Yürüyen merdivenler 600 mm, 4500 kişi/saat h:8500 mm | AD | 32-Rampa ve asansör işleri
35.730.1629 | Yürüyen merdivenler 600 mm, 4500 kişi/saat h:9000 mm | AD | 32-Rampa ve asansör işleri
35.730.1630 | Yürüyen merdivenler 600 mm, 4500 kişi/saat h:9500 mm | AD | 32-Rampa ve asansör işleri
35.730.1631 | Yürüyen merdivenler 600 mm, 4500 kişi/saat h:10000 mm | AD | 32-Rampa ve asansör işleri
35.730.1651 | Yürüyen merdivenler 800 mm, 6750 kişi/saat h:3000 mm | AD | 32-Rampa ve asansör işleri
35.730.1652 | Yürüyen merdivenler 800 mm, 6750 kişi/saat h:3250 mm | AD | 32-Rampa ve asansör işleri
35.730.1653 | Yürüyen merdivenler 800 mm, 6750 kişi/saat h:3500 mm | AD | 32-Rampa ve asansör işleri
35.730.1654 | Yürüyen merdivenler 800 mm, 6750 kişi/saat h:37500 mm | AD | 32-Rampa ve asansör işleri
35.730.1655 | Yürüyen merdivenler 800 mm, 6750 kişi/saat h:4000 mm | AD | 32-Rampa ve asansör işleri
35.730.1656 | Yürüyen merdivenler 800 mm, 6750 kişi/saat h:4250 mm | AD | 32-Rampa ve asansör işleri
35.730.1657 | Yürüyen merdivenler 800 mm, 6750 kişi/saat h:4500 mm | AD | 32-Rampa ve asansör işleri
35.730.1658 | Yürüyen merdivenler 800 mm, 6750 kişi/saat h:4750 mm | AD | 32-Rampa ve asansör işleri
35.730.1659 | Yürüyen merdivenler 800 mm, 6750 kişi/saat h:5000 mm | AD | 32-Rampa ve asansör işleri
35.730.1660 | Yürüyen merdivenler 800 mm, 6750 kişi/saat h:5250 mm | AD | 32-Rampa ve asansör işleri
35.730.1661 | Yürüyen merdivenler 800 mm, 6750 kişi/saat h:5500 mm | AD | 32-Rampa ve asansör işleri
35.730.1662 | Yürüyen merdivenler 800 mm, 6750 kişi/saat h:5750 mm | AD | 32-Rampa ve asansör işleri
35.730.1663 | Yürüyen merdivenler 800 mm, 6750 kişi/saat h:6000 mm | AD | 32-Rampa ve asansör işleri
35.730.1664 | Yürüyen merdivenler 800 mm, 6750 kişi/saat h:6500 mm | AD | 32-Rampa ve asansör işleri
35.730.1665 | Yürüyen merdivenler 800 mm, 6750 kişi/saat h:7000 mm | AD | 32-Rampa ve asansör işleri
35.730.1666 | Yürüyen merdivenler 800 mm, 6750 kişi/saat h:7500 mm | AD | 32-Rampa ve asansör işleri
35.730.1667 | Yürüyen merdivenler 800 mm, 6750 kişi/saat h:8000 mm | AD | 32-Rampa ve asansör işleri
35.730.1668 | Yürüyen merdivenler 800 mm, 6750 kişi/saat h:8500 mm | AD | 32-Rampa ve asansör işleri
35.730.1669 | Yürüyen merdivenler 800 mm, 6750 kişi/saat h:9000 mm | AD | 32-Rampa ve asansör işleri
35.730.1670 | Yürüyen merdivenler 800 mm, 6750 kişi/saat h:95000 mm | AD | 32-Rampa ve asansör işleri
35.730.1671 | Yürüyen merdivenler 800 mm, 6750 kişi/saat h:10000 mm | AD | 32-Rampa ve asansör işleri
35.730.1701 | Yürüyen merdivenler 1000 mm, 9000 kişi/saat h:3000 mm | AD | 32-Rampa ve asansör işleri
35.730.1702 | Yürüyen merdivenler 1000 mm, 9000 kişi/saat h:3250 mm | AD | 32-Rampa ve asansör işleri
35.730.1703 | Yürüyen merdivenler 1000 mm, 9000 kişi/saat h:3500 mm | AD | 32-Rampa ve asansör işleri
35.730.1704 | Yürüyen merdivenler 1000 mm, 9000 kişi/saat h:3750 mm | AD | 32-Rampa ve asansör işleri
35.730.1705 | Yürüyen merdivenler 1000 mm, 9000 kişi/saat h:4000 mm | AD | 32-Rampa ve asansör işleri
35.730.1706 | Yürüyen merdivenler 1000 mm, 9000 kişi/saat h:4250 mm | AD | 32-Rampa ve asansör işleri
35.730.1707 | Yürüyen merdivenler 1000 mm, 9000 kişi/saat h:4500 mm | AD | 32-Rampa ve asansör işleri
35.730.1708 | Yürüyen merdivenler 1000 mm, 9000 kişi/saat h:4750 mm | AD | 32-Rampa ve asansör işleri
35.730.1709 | Yürüyen merdivenler 1000 mm, 9000 kişi/saat h:5000 mm | AD | 32-Rampa ve asansör işleri
35.730.1710 | Yürüyen merdivenler 1000 mm, 9000 kişi/saat h:5250 mm | AD | 32-Rampa ve asansör işleri
35.730.1711 | Yürüyen merdivenler 1000 mm, 9000 kişi/saat h:5500 mm | AD | 32-Rampa ve asansör işleri
35.730.1712 | Yürüyen merdivenler 1000 mm, 9000 kişi/saat h:5750 mm | AD | 32-Rampa ve asansör işleri
35.730.1713 | Yürüyen merdivenler 1000 mm, 9000 kişi/saat h:6000 mm | AD | 32-Rampa ve asansör işleri
35.730.1714 | Yürüyen merdivenler 1000 mm, 9000 kişi/saat h:6500 mm | AD | 32-Rampa ve asansör işleri
35.730.1715 | Yürüyen merdivenler 1000 mm, 9000 kişi/saat h:7000 mm | AD | 32-Rampa ve asansör işleri
35.730.1716 | Yürüyen merdivenler 1000 mm, 9000 kişi/saat h:7500 mm | AD | 32-Rampa ve asansör işleri
35.730.1717 | Yürüyen merdivenler 1000 mm, 9000 kişi/saat h:8000 mm | AD | 32-Rampa ve asansör işleri
35.730.1718 | Yürüyen merdivenler 1000 mm, 9000 kişi/saat h:8500 mm | AD | 32-Rampa ve asansör işleri
35.730.1719 | Yürüyen merdivenler 1000 mm, 9000 kişi/saat h:9000 mm | AD | 32-Rampa ve asansör işleri
35.730.1720 | Yürüyen merdivenler 1000 mm, 9000 kişi/saat h:9500 mm | AD | 32-Rampa ve asansör işleri
35.730.1721 | Yürüyen merdivenler 1000 mm, 9000 kişi/saat h:10000 mm | AD | 32-Rampa ve asansör işleri
35.730.1750 | Yürüyen merdiven yan yüzey kaplama farkı | M2 | 32-Rampa ve asansör işleri
35.730.1760 | Yürüyen merdiven yan yüzey veya korkuluk iç paneli kaplama farkı | M2 | 32-Rampa ve asansör işleri
35.735.1101 | Seyir mesafesi 1500 mm kadar kapalı tipi dikey kaldırma hareket engelli platform asansörü | AD | 32-Rampa ve asansör işleri
35.735.1102 | Seyir mesafesi 2000 mm kadar kapalı tipi dikey kaldırma hareket engelli platform asansörü | AD | 32-Rampa ve asansör işleri
35.735.1103 | Seyir mesafesi 2500 mm kadar kapalı tipi dikey kaldırma hareket engelli platform asansörü | AD | 32-Rampa ve asansör işleri
35.735.1104 | Seyir mesafesi 3000 mm kadar kapalı tipi dikey kaldırma hareket engelli platform asansörü | AD | 32-Rampa ve asansör işleri
35.735.1201 | Seyir mesafesi 1500 mm kadar ( hidrolik) kapalı tipi dikey kaldırma hareket engelli platform asansörü | AD | 32-Rampa ve asansör işleri
35.735.1202 | Seyir mesafesi 2000 mm kadar ( hidrolik) kapalı tipi dikey kaldırma hareket engelli platform asansörü | AD | 32-Rampa ve asansör işleri
35.735.1203 | Seyir mesafesi 2500 mm kadar ( hidrolik) kapalı tipi dikey kaldırma hareket engelli platform asansörü | AD | 32-Rampa ve asansör işleri
35.735.1204 | Seyir mesafesi 3000 mm kadar ( hidrolik) kapalı tipi dikey kaldırma hareket engelli platform asansörü | AD | 32-Rampa ve asansör işleri
35.735.1250 | Katlanabilir Düz Merdiven Tipi Engelli Platformu | AD | 32-Rampa ve asansör işleri
35.735.1270 | Katlanabilir düz merdiven tipi dikey engelli platformuna seyir mesafe farkı | AD | 32-Rampa ve asansör işleri
35.735.1280 | Kapalı tip dikey kaldırma platformuna seyir mesafe farkı hareket engelli platform asansörleri | M | 32-Rampa ve asansör işleri
35.735.1290 | Kapalı Tip Dikey Kaldırma Platformu için ilave durak kapıları | AD | 32-Rampa ve asansör işleri
35.740.1101 | Diesel motoru su veya hava ile soğuyan cinsten, 1500 d/min. 10 KVA (Tam yükte sürekli çalışma gücü) | AD | 6-Elektrik tesisatı ve aydınlatma
35.740.1102 | Diesel motoru su veya hava ile soğuyan cinsten, 1500 d/min. 20 KVA (Tam yükte sürekli çalışma gücü) | AD | 6-Elektrik tesisatı ve aydınlatma
35.740.1103 | Diesel motoru su veya hava ile soğuyan cinsten, 1500 d/min. 30 KVA (Tam yükte sürekli çalışma gücü) | AD | 6-Elektrik tesisatı ve aydınlatma
35.740.1104 | Diesel motoru su veya hava ile soğuyan cinsten, 1500 d/min. 36 KVA (Tam yükte sürekli çalışma gücü) | AD | 6-Elektrik tesisatı ve aydınlatma
35.740.1105 | Diesel motoru su veya hava ile soğuyan cinsten, 1500 d/min. 50 KVA (Tam yükte sürekli çalışma gücü) | AD | 6-Elektrik tesisatı ve aydınlatma
35.740.1106 | Diesel motoru su veya hava ile soğuyan cinsten, 1500 d/min. 63 KVA (Tam yükte sürekli çalışma gücü) | AD | 6-Elektrik tesisatı ve aydınlatma
35.740.1107 | Diesel motoru su veya hava ile soğuyan cinsten, 75 KVA (Tam yükte sürekli çalışma gücü) | AD | 6-Elektrik tesisatı ve aydınlatma
35.740.1108 | Diesel motoru su veya hava ile soğuyan cinsten, 1500 d/min. 100 KVA (Tam yükte sürekli çalışma gücü) | AD | 6-Elektrik tesisatı ve aydınlatma
35.740.1109 | Diesel motoru su veya hava ile soğuyan cinsten, 1500 d/min. 150 KVA (Tam yükte sürekli çalışma gücü) | AD | 6-Elektrik tesisatı ve aydınlatma
35.740.1110 | Diesel motoru su veya hava ile soğuyan cinsten, 1500 d/min. 200 KVA (Tam yükte sürekli çalışma gücü) | AD | 6-Elektrik tesisatı ve aydınlatma
35.740.1111 | Diesel motoru su veya hava ile soğuyan cinsten, 1500 d/min. 235 KVA (Tam yükte sürekli çalışma gücü) | AD | 6-Elektrik tesisatı ve aydınlatma
35.740.1112 | Diesel motoru su veya hava ile soğuyan cinsten, 1500 d/min. 250 KVA (Tam yükte sürekli çalışma gücü) | AD | 6-Elektrik tesisatı ve aydınlatma
35.740.1113 | Diesel motoru su veya hava ile soğuyan cinsten, 1500 d/min. 300 KVA (Tam yükte sürekli çalışma gücü) | AD | 6-Elektrik tesisatı ve aydınlatma
35.740.1114 | Diesel motoru su veya hava ile soğuyan cinsten, 1500 d/min. 350 KVA (Tam yükte sürekli çalışma gücü) | AD | 6-Elektrik tesisatı ve aydınlatma
35.740.1115 | Diesel motoru su veya hava ile soğuyan cinsten, 1500 d/min. 375 KVA (Tam yükte sürekli çalışma gücü) | AD | 6-Elektrik tesisatı ve aydınlatma
35.740.1116 | Diesel motoru su veya hava ile soğuyan cinsten, 1500 d/min. 400 KVA (Tam yükte sürekli çalışma gücü) | AD | 6-Elektrik tesisatı ve aydınlatma
35.740.1117 | Diesel motoru su veya hava ile soğuyan cinsten, 1500 d/min. 500 KVA (Tam yükte sürekli çalışma gücü) | AD | 6-Elektrik tesisatı ve aydınlatma
35.740.1118 | Diesel motoru su veya hava ile soğuyan cinsten, 1500 d/min. 625 KVA (Tam yükte sürekli çalışma gücü) | AD | 6-Elektrik tesisatı ve aydınlatma
35.740.1119 | Diesel motoru su veya hava ile soğuyan cinsten, 1500 d/min. 750 KVA (Tam yükte sürekli çalışma gücü) | AD | 6-Elektrik tesisatı ve aydınlatma
35.740.1120 | Diesel motoru su veya hava ile soğuyan cinsten, 1500 d/min. 875 KVA (Tam yükte sürekli çalışma gücü) | AD | 6-Elektrik tesisatı ve aydınlatma
35.740.1121 | Diesel motoru su veya hava ile soğuyan cinsten, 1500 d/min. 1000 KVA (Tam yükte sürekli çalışma gücü) | AD | 6-Elektrik tesisatı ve aydınlatma
35.740.1122 | Diesel motoru su veya hava ile soğuyan cinsten, 1500 d/min.1250 KVA (Tam yükte sürekli çalışma gücü) | AD | 6-Elektrik tesisatı ve aydınlatma
35.740.1123 | Diesel motoru su veya hava ile soğuyan cinsten, 1500 d/min.1500 KVA (Tam yükte sürekli çalışma gücü) | AD | 6-Elektrik tesisatı ve aydınlatma
35.740.1124 | Diesel motoru su veya hava ile soğuyan cinsten, 1500 d/min.1750 KVA (Tam yükte sürekli çalışma gücü) | AD | 6-Elektrik tesisatı ve aydınlatma
35.740.5100 | Senkronizasyon tertibatı elle Kumandalı (Manuel) | AD | 6-Elektrik tesisatı ve aydınlatma
35.740.5200 | Otomatik: Otomatik senkonizasyon cihazı, iki adet Watmetre (Watmetrik röleli) sıfır voltmetresi ve diğer özellikler B.F.T 35.740.5100 ile aynıdır. | AD | 6-Elektrik tesisatı ve aydınlatma
35.740.5300 | Senkronizasyon tertibatı 1250 - 2000 KVA (Otomatik) | AD | 6-Elektrik tesisatı ve aydınlatma
35.740.5401 | Ses izolasyon kabini 10 KVA | AD | 6-Elektrik tesisatı ve aydınlatma
35.740.5402 | Ses izolasyon kabini 20 KVA | AD | 6-Elektrik tesisatı ve aydınlatma
35.740.5403 | Ses izolasyon kabini 30 KVA | AD | 6-Elektrik tesisatı ve aydınlatma
35.740.5404 | Ses izolasyon kabini 36 KVA | AD | 6-Elektrik tesisatı ve aydınlatma
35.740.5405 | Ses izolasyon kabini 50 KVA | AD | 6-Elektrik tesisatı ve aydınlatma
35.740.5406 | Ses izolasyon kabini 63 KVA | AD | 6-Elektrik tesisatı ve aydınlatma
35.740.5407 | Ses izolasyon kabini 75 KVA | AD | 6-Elektrik tesisatı ve aydınlatma
35.740.5408 | Ses izolasyon kabini 100 KVA | AD | 6-Elektrik tesisatı ve aydınlatma
35.740.5409 | Ses izolasyon kabini 150 KVA | AD | 6-Elektrik tesisatı ve aydınlatma
35.740.5410 | Ses izolasyon kabini 200 KVA | AD | 6-Elektrik tesisatı ve aydınlatma
35.740.5411 | Ses izolasyon kabini 250 KVA | AD | 6-Elektrik tesisatı ve aydınlatma
35.740.5412 | Ses izolasyon kabini 300 KVA | AD | 6-Elektrik tesisatı ve aydınlatma
35.740.5413 | Ses izolasyon kabini 400 KVA | AD | 6-Elektrik tesisatı ve aydınlatma
35.740.5414 | Ses izolasyon kabini 500 KVA | AD | 6-Elektrik tesisatı ve aydınlatma
35.740.5415 | Ses izolasyon kabini 625 KVA | AD | 6-Elektrik tesisatı ve aydınlatma
35.740.5416 | Ses izolasyon kabini 750 KVA | AD | 6-Elektrik tesisatı ve aydınlatma
35.740.5417 | Ses izolasyon kabini 875 KVA | AD | 6-Elektrik tesisatı ve aydınlatma
35.740.5418 | Ses izolasyon kabini 1000 KVA | AD | 6-Elektrik tesisatı ve aydınlatma
35.740.5419 | Ses izolasyon kabini 1250 KVA | AD | 6-Elektrik tesisatı ve aydınlatma
35.740.5420 | Ses izolasyon kabini 1500 KVA | AD | 6-Elektrik tesisatı ve aydınlatma
35.740.5421 | Ses izolasyon kabini 1750 KVA | AD | 6-Elektrik tesisatı ve aydınlatma
35.750.1100 | Madeni yakalama ucu | AD | 6-Elektrik tesisatı ve aydınlatma
35.750.1501 | Aktif yakalama ucu Ortalama uyarım yolu DL= 15 - 25 mt. | AD | 6-Elektrik tesisatı ve aydınlatma
35.750.1502 | Aktif yakalama ucu Ortalama uyarım yolu DL= 30 - 40 mt. | AD | 6-Elektrik tesisatı ve aydınlatma
35.750.1503 | Aktif yakalama ucu Ortalama uyarım yolu DL= 40 - 50 mt. | AD | 6-Elektrik tesisatı ve aydınlatma
35.750.1504 | Aktif yakalama ucu Ortalama uyarım yolu DL= 60 mt. | AD | 6-Elektrik tesisatı ve aydınlatma
35.750.1600 | Çatı direği (Aktif yakalama ucu için) | AD | 6-Elektrik tesisatı ve aydınlatma
35.750.1650 | Yıldırım sayıcı | AD | 6-Elektrik tesisatı ve aydınlatma
35.750.1700 | Aktif paratoner test cihazı | AD | 6-Elektrik tesisatı ve aydınlatma
35.750.2001 | Çatı ihata ve indirme iletkenleri tesisatı 50 mm2 elektrolitik bakır iletken | M | 6-Elektrik tesisatı ve aydınlatma
35.750.2002 | Çatı ihata ve indirme iletkenleri tesisatı 25 mm2 elektrolitik bakır iletken | M | 6-Elektrik tesisatı ve aydınlatma
35.750.2003 | Çatı ihata ve indirme iletkenleri tesisatı 3 x 25 veya 4 x 20 mm. ölçüde indirme iletkeni için elektrolitik bakır şerit. | M | 6-Elektrik tesisatı ve aydınlatma
35.750.3001 | Bina ihata iletkeni tesisatı 50 mm2 som bakır | M | 6-Elektrik tesisatı ve aydınlatma
35.750.3002 | Bina ihata iletkeni tesisatı 30x3,5 mm ebadında şartnamesine uygun,min 70µ çinko ile kaplanmış galvanizli çelik lama, | M | 6-Elektrik tesisatı ve aydınlatma
35.750.4001 | Toprak elektrodu (Levha) elektrolitik bakır | AD | 6-Elektrik tesisatı ve aydınlatma
35.750.4002 | Toprak elektrodu (çubuk) elektrolitik bakır | AD | 6-Elektrik tesisatı ve aydınlatma
35.750.4003 | İletken koruyucu borusu | AD | 6-Elektrik tesisatı ve aydınlatma
35.750.5001 | Termokaynak eki 32 gr.kaynak tozuna kadar | AD | 6-Elektrik tesisatı ve aydınlatma
35.750.5002 | Termokaynak eki 65 gr.kaynak tozuna kadar | AD | 6-Elektrik tesisatı ve aydınlatma
35.750.5003 | Termokaynak eki 90 gr.kaynak tozuna kadar | AD | 6-Elektrik tesisatı ve aydınlatma
35.750.5004 | Termokaynak eki 115 gr.kaynak tozuna kadar | AD | 6-Elektrik tesisatı ve aydınlatma
35.750.5005 | Termokaynak eki 150 gr.kaynak tozuna kadar | AD | 6-Elektrik tesisatı ve aydınlatma
35.750.5006 | Termokaynak eki 200 gr.kaynak tozuna kadar | AD | 6-Elektrik tesisatı ve aydınlatma
35.750.5007 | Termokaynak eki 250gr. kaynak tozuna kadar | AD | 6-Elektrik tesisatı ve aydınlatma
35.750.5500 | Toprak direnci düşürücü kimyasal madde | KG | 6-Elektrik tesisatı ve aydınlatma
35.800.1110 | 6800-7500 kg araçla 80 km/saat çarpışma testine tabi tutulmuş yol yüzeyine olan yüksekliği 90 cm-100 cm (dahil) blok bariyer Genişlik : 300 cm | AD | 6-Elektrik tesisatı ve aydınlatma
35.800.1120 | 6800-7500 kg araçla 80 km/saat çarpışma testine tabi tutulmuş yol yüzeyine olan yüksekliği 90 cm-100 cm (dahil) blok bariyer Genişlik : 400 cm | AD | 6-Elektrik tesisatı ve aydınlatma
35.800.1130 | 6800-7500 kg araçla 80 km/saat çarpışma testine tabi tutulmuş yol yüzeyine olan yüksekliği 90 cm-100 cm (dahil) blok bariyer Genişlik : 500 cm | AD | 6-Elektrik tesisatı ve aydınlatma
35.800.1210 | 6800-7500 kg araçla 80 km/saat çarpışma testine tabi tutulmuş yol yüzeyine olan yüksekliği 101 - 110 cm (dahil) blok bariyer Genişlik : 300 cm | AD | 6-Elektrik tesisatı ve aydınlatma
35.800.1220 | 6800-7500 kg araçla 80 km/saat çarpışma testine tabi tutulmuş yol yüzeyine olan yüksekliği 101 - 110 cm (dahil) blok bariyer Genişlik : 400 cm | AD | 6-Elektrik tesisatı ve aydınlatma
35.800.1230 | 6800-7500 kg araçla 80 km/saat çarpışma testine tabi tutulmuş yol yüzeyine olan yüksekliği 101 - 110 cm (dahil) blok bariyer Genişlik : 500 cm | AD | 6-Elektrik tesisatı ve aydınlatma
35.800.1310 | 12000 kg araçla 80 km/saat çarpışma testine tabi tutulmuş yol yüzeyine olan yüksekliği 100 - 120 cm (dahil) blok bariyer Genişlik : 300 cm | AD | 6-Elektrik tesisatı ve aydınlatma
35.800.1320 | 12000 kg araçla 80 km/saat çarpışma testine tabi tutulmuş yol yüzeyine olan yüksekliği 100 - 120 cm (dahil) blok bariyer Genişlik : 400 cm | AD | 6-Elektrik tesisatı ve aydınlatma
35.800.1330 | 12000 kg araçla 80 km/saat çarpışma testine tabi tutulmuş yol yüzeyine olan yüksekliği 100 - 120 cm (dahil) blok bariyer Genişlik : 500 cm | AD | 6-Elektrik tesisatı ve aydınlatma
35.800.6105 | Kayan Kapı Motoru 300 kg'a kadar, 24V DC motor, en fazla 200 W | AD | 6-Elektrik tesisatı ve aydınlatma
35.800.6110 | Kayan Kapı Motoru 300 kg'a kadar, 230V AC motor, en fazla 250 W | AD | 6-Elektrik tesisatı ve aydınlatma
35.800.6120 | Kayan Kapı Motoru 600 kg'a kadar, 24V DC motor, en fazla 350 W | AD | 6-Elektrik tesisatı ve aydınlatma
35.800.6125 | Kayan Kapı Motoru 600 kg'a kadar, 230V AC motor, en fazla 500 W | AD | 6-Elektrik tesisatı ve aydınlatma
35.800.6130 | Kayan Kapı Motoru 1000 kg'a kadar, 24V DC motor, en fazla 400 W | AD | 6-Elektrik tesisatı ve aydınlatma
35.800.6135 | Kayan Kapı Motoru1000 kg'a kadar, 230V AC motor, en fazla 750 W | AD | 6-Elektrik tesisatı ve aydınlatma
35.800.6140 | Kayan Kapı Motoru 1000 kg'a kadar, 380V AC motor en fazla 1000 W | AD | 6-Elektrik tesisatı ve aydınlatma
35.800.6150 | Kayan Kapı Motoru 1500 kg'a kadar, 24 V DC motor, en fazla 500 W | AD | 6-Elektrik tesisatı ve aydınlatma
35.800.6155 | Kayan Kapı Motoru 1500 kg'a kadar, 230 V AC motor, en fazla 1000 W | AD | 6-Elektrik tesisatı ve aydınlatma
35.800.6160 | Kayan Kapı Motoru 1500 kg'a kadar, 380 V AC motor, en fazla 1250 W | AD | 6-Elektrik tesisatı ve aydınlatma
35.800.6170 | Kayan Kapı Motoru 2000 kg'a kadar, 230V AC motor, en fazla 1250 W | AD | 6-Elektrik tesisatı ve aydınlatma
35.800.6175 | Kayan Kapı Motoru 000 kg'a kadar, 380V AC motor, en fazla 1500 W | AD | 6-Elektrik tesisatı ve aydınlatma