## CSB Poz
TKDK
EK-1 YAPIM İŞLERİ KAPSAMINDA İKAME POZ İÇİN UYGUN KABUL EDİLEN ÇEVRE, ŞEHİRCİLİK VE İKLİM DEĞİŞİKLİĞİ BAKANLIĞI POZLARI 01.07.2023
POZ NO | TANIMI | BİRİMİ
15.120.1001 | Makine ile yumuşak ve sert toprak kazılması (serbest kazı) | M3
15.120.1002 | Makine ile yumuşak ve sert küskülük kazılması (serbest kazı) | M3
15.120.1003 | Makine ile batak ve balçık kazılması (serbest kazı) | M3
15.120.1005 | Makine ile patlayıcı madde kullanmadan yumuşak kaya kazılması (serbest kazı) | M3
15.120.1007 | Makine ile patlayıcı madde kullanmadan sert kaya kazılması (serbest kazı) | M3
15.120.1009 | Makine ile patlayıcı madde kullanmadan çok sert kaya kazılması (serbest kazı) | M3
15.120.1101 | Makine ile her derinlik ve her genişlikte yumuşak ve sert toprak kazılması (derin kazı) | M3
15.120.1102 | Makine ile her derinlik ve her genişlikte yumuşak ve sert küskülük kazılması (derin kazı) | M3
15.120.1103 | Makine ile her derinlik ve her genişlikte batak ve balçık kazılması (derin kazı) | M3
15.120.1105 | Makine ile patlayıcı madde kullanmadan her derinlik ve her genişlikte yumuşak kaya kazılması (derin kazı) | M3
15.120.1107 | Makine ile patlayıcı madde kullanmadan her derinlik ve her genişlikte sert kaya kazılması (derin kazı) | M3
15.120.1109 | Makine ile patlayıcı madde kullanmadan her derinlik ve her genişlikte çok sert kaya kazılması (derin kazı) | M3
15.125.1003 | Kum temin edilerek, makine ile serme, sulama ve sıkıştırma yapılması | M3
15.125.1004 | Çakıl temin edilerek, makine ile serme, sulama ve sıkıştırma yapılması | M3
15.125.1005 | Kum temin edilerek, drenaj yapılması | M3
15.125.1006 | Çakıl temin edilerek, drenaj yapılması | M3
15.125.1008 | 32mm'ye kadar kırmataş temin edilerek, makine ile serme, sulama ve sıkıştırma yapılması | M3
15.125.1010 | 63 mm'ye kadar kırmataş temin edilerek, makine ile serme, sulama ve sıkıştırma yapılması | M3
15.125.1011 | Hafif agrega (elenmiş kömür curufu) ile dolgu yapılması | M3
15.130.1002 | Kazılara tam ahşap kaplamalı iksa yapılması | M2
15.130.1003 | Kazılara sık aralıklı ahşap iksa yapılması | M2
15.130.1004 | Kazılara aralıklı ahşap kaplamalı iksa yapılması | M2
15.135.1001 | Her uzunluk, her açı ve her türlü zeminde Ø 60 cm jet grout kolonu imalatı yapılması (jet1 yöntemi ile) (delgi dahil) | M
15.135.1002 | Her uzunluk, her açı ve her türlü zeminde Ø 80 cm jet grout kolonu imalatı yapılması (jet1 yöntemi ile) (delgi dahil) | M
15.135.1003 | Her uzunluk, her açı ve her türlü zeminde Ø 60 cm jet grout kolonu imalatı yapılması (jet2 yöntemi ile) (delgi dahil) | M
15.135.1004 | Her uzunluk, her açı ve her türlü zeminde Ø 80 cm jet grout kolonu imalatı yapılması (jet2 yöntemi ile) (delgi dahil) | M
15.135.1005 | Her uzunluk, her açı ve her türlü zeminde Ø 100 cm jet grout kolonu imalatı yapılması (jet2 yöntemi ile) (delgi dahil) | M
15.140.1001 | Ø 30 cm çapında, her boyda, c 20/25 basınç dayanımında yerinde dökme betonarme fore kazık yapılması | M
15.140.1002 | Ø 45 cm çapında, her boyda, c 20/25 basınç dayanımında yerinde dökme betonarme fore kazık yapılması | M
15.140.1003 | Ø 65 cm çapında, c 20/25 basınç dayanımında yerinde dökme betonarme fore kazık yapılması (0,00-18,00 m arası, 18,00 m dahil) | M
15.140.1004 | Ø 65 cm çapında, c 20/25 basınç dayanımında yerinde dökme betonarme fore kazık yapılması (18,01m ile 36,00m arası, 36,00m dahil ) | M
15.140.1005 | Ø 80 cm çapında, c 20/25 basınç dayanımında yerinde dökme betonarme fore kazık yapılması (0,00-18,00 m arası, 18,00 m dahil) | M
15.140.1006 | Ø 80 cm çapında, c 20/25 basınç dayanımında yerinde dökme betonarme fore kazık yapılması (18,01m ile 36,00m arası, 36,00m dahil ) | M
15.140.1007 | Ø 100 cm çapında, c 20/25 basınç dayanımında yerinde dökme betonarme fore kazık yapılması (0,00-18,00 m arası, 18,00 m dahil) | M
15.140.1008 | Ø 100 cm çapında, c 20/25 basınç dayanımında yerinde dökme betonarme fore kazık yapılması (18,01m ile 36,00m arası, 36,00m dahil ) | M
15.140.1009 | Ø 120 cm çapında, c 20/25 basınç dayanımında yerinde dökme betonarme fore kazık yapılması (0,00-18,00 m arası, 18,00 m dahil) | M
15.140.1010 | Ø 120 cm çapında, c 20/25 basınç dayanımında yerinde dökme betonarme fore kazık yapılması (18,01m ile 36,00m arası, 36,00m dahil ) | M
15.140.1011 | Ø 165 cm çapında, c 20/25 basınç dayanımında yerinde dökme betonarme fore kazık yapılması (0,00-18,00 m arası, 18,00 m dahil) | M
15.140.1012 | Ø 165 cm çapında, c 20/25 basınç dayanımında yerinde dökme betonarme fore kazık yapılması (18,01m ile 36,00m arası, 36,00m dahil ) | M
15.140.1101 | Ø 30 cm çapında, her boyda, c 25/30 basınç dayanımında yerinde dökme betonarme fore kazık yapılması | M
15.140.1102 | Ø 45 cm çapında, her boyda, c 25/30 basınç dayanımında yerinde dökme betonarme fore kazık yapılması | M
15.140.1103 | Ø 65 cm çapında, c 25/30 basınç dayanımında yerinde dökme betonarme fore kazık yapılması (0,00-18,00 m arası, 18,00 m dahil) | M
15.140.1104 | Ø 65 cm çapında, c 25/30 basınç dayanımında yerinde dökme betonarme fore kazık yapılması (18,01m ile 36,00m arası, 36,00m dahil ) | M
15.140.1105 | Ø 80 cm çapında, c 25/30 basınç dayanımında yerinde dökme betonarme fore kazık yapılması (0,00-18,00 m arası, 18,00 m dahil) | M
15.140.1106 | Ø 80 cm çapında, c 25/30 basınç dayanımında yerinde dökme betonarme fore kazık yapılması (18,01m ile 36,00m arası, 36,00m dahil ) | M
15.140.1107 | Ø 100 cm çapında, c 25/30 basınç dayanımında yerinde dökme betonarme fore kazık yapılması (0,00-18,00 m arası, 18,00 m dahil) | M
15.140.1108 | Ø 100 cm çapında, c 25/30 basınç dayanımında yerinde dökme betonarme fore kazık yapılması (18,01m ile 36,00m arası, 36,00m dahil ) | M
15.140.1109 | Ø 120 cm çapında, c 25/30 basınç dayanımında yerinde dökme betonarme fore kazık yapılması (0,00-18,00 m arası, 18,00 m dahil) | M
15.140.1110 | Ø 120 cm çapında, c 25/30 basınç dayanımında yerinde dökme betonarme fore kazık yapılması (18,01m ile 36,00m arası, 36,00m dahil ) | M
15.140.1111 | Ø 165 cm çapında, c 25/30 basınç dayanımında yerinde dökme betonarme fore kazık yapılması (0,00-18,00 m arası, 18,00 m dahil) | M
15.140.1112 | Ø 165 cm çapında, c 25/30 basınç dayanımında yerinde dökme betonarme fore kazık yapılması (18,01m ile 36,00m arası, 36,00m dahil ) | M
15.140.1201 | Ø 30 cm çapında, her boyda, c 30/37 basınç dayanımında yerinde dökme betonarme fore kazık yapılması | M
15.140.1202 | Ø 45 cm çapında, her boyda, c 30/37 basınç dayanımında yerinde dökme betonarme fore kazık yapılması | M
15.140.1203 | Ø 65 cm çapında, c 30/37 basınç dayanımında yerinde dökme betonarme fore kazık yapılması (0,00-18,00 m arası, 18,00 m dahil) | M
15.140.1204 | Ø 65 cm çapında, c 30/37 basınç dayanımında yerinde dökme betonarme fore kazık yapılması (18,01m ile 36,00m arası, 36,00m dahil ) | M
15.140.1205 | Ø 80 cm çapında, c 30/37 basınç dayanımında yerinde dökme betonarme fore kazık yapılması (0,00-18,00 m arası, 18,00 m dahil) | M
15.140.1206 | Ø 80 cm çapında, c 30/37 basınç dayanımında yerinde dökme betonarme fore kazık yapılması (18,01m ile 36,00m arası, 36,00m dahil ) | M
15.140.1207 | Ø 100 cm çapında, c 30/37 basınç dayanımında yerinde dökme betonarme fore kazık yapılması (0,00-18,00 m arası, 18,00 m dahil) | M
15.140.1208 | Ø 100 cm çapında, c 30/37 basınç dayanımında yerinde dökme betonarme fore kazık yapılması (18,01m ile 36,00m arası, 36,00m dahil ) | M
15.140.1209 | Ø 120 cm çapında, c 30/37 basınç dayanımında yerinde dökme betonarme fore kazık yapılması (0,00-18,00 m arası, 18,00 m dahil) | M
15.140.1210 | Ø 120 cm çapında, c 30/37 basınç dayanımında yerinde dökme betonarme fore kazık yapılması (18,01m ile 36,00m arası, 36,00m dahil ) | M
15.140.1211 | Ø 165 cm çapında, c 30/37 basınç dayanımında yerinde dökme betonarme fore kazık yapılması (0,00-18,00 m arası, 18,00 m dahil) | M
15.140.1212 | Ø 165 cm çapında, c 30/37 basınç dayanımında yerinde dökme betonarme fore kazık yapılması (18,01m ile 36,00m arası, 36,00m dahil ) | M
15.145.1001 | Dikey basınç değeri 0-1 Mpa arası zemin için, grab makinesi ile, hertürlü ölçüde, C30/35 basınç dayanımımda yerinde dökme beton ile diyafram duvar yapılması (0,00 - 36,00 m arası, 36,00 m dahil) | M3
15.145.1002 | Dikey basınç değeri 0-1 Mpa arası zemin için, grab makinesi ile, hertürlü ölçüde, C30/35 basınç dayanımımda yerinde dökme beton ile diyafram duvar yapılması (36,00 - 72,00 m arası, 72,00 m dahil) | M3
15.145.1003 | Dikey basınç değeri 0-1 Mpa arası zemin için, hidrofreze makinesi ile, her türlü ölçüde, C30/35 basınç dayanımımda yerinde dökme beton ile diyafram duvar yapılması (0,00 - 36,00 m arası, 36,00 m dahil) | M3
15.145.1004 | Dikey basınç değeri 0-1 Mpa arası zemin için, hidrofreze makinesi ile, her türlü ölçüde, C30/35 basınç dayanımımda yerinde dökme beton ile diyafram duvar yapılması (36,00 - 72,00 m arası, 72,00 m dahil) | M3
15.145.1005 | Dikey basınç değeri 0-1 Mpa arası zemin için, hidrofreze makinesi ile, her türlü ölçüde, C30/35 basınç dayanımımda yerinde dökme beton ile diyafram duvar yapılması (72,00 m üzeri) | M3
15.145.1006 | Dikey basınç değeri 1-2 Mpa arası zemin için, grab makinesi ile, hertürlü ölçüde, C30/35 basınç dayanımımda yerinde dökme beton ile diyafram duvar yapılması (0,00 - 36,00 m arası, 36,00 m dahil) | M3
15.145.1007 | Dikey basınç değeri 1-2 Mpa arası zemin için, grab makinesi ile, hertürlü ölçüde, C30/35 basınç dayanımımda yerinde dökme beton ile diyafram duvar yapılması (36,00 - 72,00 m arası, 72,00 m dahil) | M3
15.145.1008 | Dikey basınç değeri 1-20 Mpa arası zemin için, hidrofreze makinesi ile, hertürlü ölçüde, C30/35 basınç dayanımımda yerinde dökme beton ile diyafram duvar yapılması (0,00 - 36,00 m arası, 36,00 m dahil) | M3
15.145.1009 | Dikey basınç değeri 1-20 Mpa arası zemin için, hidrofreze makinesi ile, hertürlü ölçüde, C30/35 basınç dayanımımda yerinde dökme beton ile diyafram duvar yapılması (36,00 - 72,00 m arası, 72,00 m dahil) | M3
15.145.1010 | Dikey basınç değeri 1-20 Mpa arası zemin için, hidrofreze makinesi ile, hertürlü ölçüde, C30/35 basınç dayanımımda yerinde dökme beton ile diyafram duvar yapılması (72,00 m üzeri) | M3
15.145.1011 | Dikey basınç değeri 20-60 Mpa arası zemin için, hidrofreze makinesi ile, hertürlü ölçüde, C30/35 basınç dayanımımda yerinde dökme beton ile diyafram duvar yapılması (0,00 - 36,00 m arası, 36,00 m dahil) | M3
15.145.1012 | Dikey basınç değeri 20-60 Mpa arası zemin için, hidrofreze makinesi ile, hertürlü ölçüde, C30/35 basınç dayanımımda yerinde dökme beton ile diyafram duvar yapılması (36,00 - 72,00 m arası, 72,00 m dahil) | M3
15.145.1013 | Dikey basınç değeri 20-60 Mpa arası zemin için, hidrofreze makinesi ile, hertürlü ölçüde, C30/35 basınç dayanımımda yerinde dökme beton ile diyafram duvar yapılması (72,00 m üzeri) | M3
15.145.1014 | Dikey basınç değeri 60 Mpa ve üzeri zemin için, hidrofreze makinesi ile, hertürlü ölçüde, C30/35 basınç dayanımımda yerinde dökme beton ile diyafram duvar yapılması (0,00 - 36,00 m arası, 36,00 m dahil) | M3
15.145.1015 | Dikey basınç değeri 60 Mpa ve üzeri zemin için, hidrofreze makinesi ile, hertürlü ölçüde, C30/35 basınç dayanımımda yerinde dökme beton ile diyafram duvar yapılması (36,00 - 72,00 m arası, 72,00 m dahil) | M3
15.145.1016 | Dikey basınç değeri 60 Mpa ve üzeri zemin için, hidrofreze makinesi ile, hertürlü ölçüde, C30/35 basınç dayanımımda yerinde dökme beton ile diyafram duvar yapılması (72,00 m üzeri) | M3
15.150.1001 | Beton santralinde üretilen veya satın alınan ve beton pompasıyla basılan, C 8/10 basınç dayanım sınıfında, gri renkte, normal hazır beton dökülmesi (beton nakli dahil) | M3
15.150.1002 | Beton santralinde üretilen veya satın alınan ve beton pompasıyla basılan, C 12/15 basınç dayanım sınıfında, gri renkte, normal hazır beton dökülmesi (beton nakli dahil) | M3
15.150.1003 | Beton santralinde üretilen veya satın alınan ve beton pompasıyla basılan, C 16/20 basınç dayanım sınıfında, gri renkte, normal hazır beton dökülmesi (beton nakli dahil) | M3
15.150.1004 | Beton santralinde üretilen veya satın alınan ve beton pompasıyla basılan, C 20/25 basınç dayanım sınıfında, gri renkte, normal hazır beton dökülmesi (beton nakli dahil) | M3
15.150.1005 | Beton santralinde üretilen veya satın alınan ve beton pompasıyla basılan, C 25/30 basınç dayanım sınıfında, gri renkte, normal hazır beton dökülmesi (beton nakli dahil) | M3
15.150.1006 | Beton santralinde üretilen veya satın alınan ve beton pompasıyla basılan, C 30/37 basınç dayanım sınıfında, gri renkte, normal hazır beton dökülmesi (beton nakli dahil) | M3
15.150.1007 | Beton santralinde üretilen veya satın alınan ve beton pompasıyla basılan, C 35/45 basınç dayanım sınıfında, gri renkte, normal hazır beton dökülmesi (beton nakli dahil) | M3
15.150.1008 | Beton santralinde üretilen veya satın alınan ve beton pompasıyla basılan, C 40/50 basınç dayanım sınıfında, gri renkte, normal hazır beton dökülmesi (beton nakli dahil) | M3
15.150.1009 | Beton santralinde üretilen veya satın alınan ve beton pompasıyla basılan, C 45/55 basınç dayanım sınıfında, gri renkte, normal hazır beton dökülmesi (beton nakli dahil) | M3
15.150.1010 | Beton santralinde üretilen veya satın alınan ve beton pompasıyla basılan, C 50/60 basınç dayanım sınıfında, gri renkte, normal hazır beton dökülmesi (beton nakli dahil) | M3
15.150.1101 | Beton santralinde üretilen veya satın alınan ve beton pompasıyla basılan, C 8/10 basınç dayanım sınıfında, beyaz renkte, normal hazır beton dökülmesi (beton nakli dahil) | M3
15.150.1102 | Beton santralinde üretilen veya satın alınan ve beton pompasıyla basılan, C 12/15 basınç dayanım sınıfında, beyaz renkte, normal hazır beton dökülmesi (beton nakli dahil) | M3
15.150.1103 | Beton santralinde üretilen veya satın alınan ve beton pompasıyla basılan, C 16/20 basınç dayanım sınıfında, beyaz renkte, normal hazır beton dökülmesi (beton nakli dahil) | M3
15.150.1104 | Beton santralinde üretilen veya satın alınan ve beton pompasıyla basılan, C 20/25 basınç dayanım sınıfında, beyaz renkte, normal hazır beton dökülmesi (beton nakli dahil) | M3
15.150.1105 | Beton santralinde üretilen veya satın alınan ve beton pompasıyla basılan, C 25/30 basınç dayanım sınıfında, beyaz renkte, normal hazır beton dökülmesi (beton nakli dahil) | M3
15.150.1106 | Beton santralinde üretilen veya satın alınan ve beton pompasıyla basılan, C 30/37 basınç dayanım sınıfında, beyaz renkte, normal hazır beton dökülmesi (beton nakli dahil) | M3
15.150.1107 | Beton santralinde üretilen veya satın alınan ve beton pompasıyla basılan, C 35/45 basınç dayanım sınıfında, beyaz renkte, normal hazır beton dökülmesi (beton nakli dahil) | M3
15.150.1108 | Beton santralinde üretilen veya satın alınan ve beton pompasıyla basılan, C 40/50 basınç dayanım sınıfında, beyaz renkte, normal hazır beton dökülmesi (beton nakli dahil) | M3
15.150.1109 | Beton santralinde üretilen veya satın alınan ve beton pompasıyla basılan, C 45/55 basınç dayanım sınıfında, beyaz renkte, normal hazır beton dökülmesi (beton nakli dahil) | M3
15.150.1110 | Beton santralinde üretilen veya satın alınan ve beton pompasıyla basılan, C 50/60 basınç dayanım sınıfında, beyaz renkte, normal hazır beton dökülmesi (beton nakli dahil) | M3
15.155.1001 | 12 cm kalınlığında önyapımlı, öngerilmeli, boşluklu, taşıyıcı beton döşeme elemanları ile döşeme yapılması. | M2
15.155.1002 | 16 cm kalınlığında önyapımlı, öngerilmeli, boşluklu, taşıyıcı beton döşeme elemanları ile döşeme yapılması. | M2
15.155.1003 | 20 cm kalınlığında önyapımlı, öngerilmeli, boşluklu, taşıyıcı beton döşeme elemanları ile döşeme yapılması. | M2
15.155.1004 | 20 cm kalınlığında önyapımlı, öngerilmeli, boşluklu, ağır taşıyıcı beton döşeme elemanları ile döşeme yapılması. | M2
15.155.1005 | 24 cm kalınlığında önyapımlı, öngerilmeli, boşluklu taşıyıcı beton döşeme elemanları ile döşeme yapılması. | M2
15.155.1006 | 24 cm kalınlığında önyapımlı öngerilmeli boşluklu ağır taşıyıcı beton döşeme elemanları ile döşeme yapılması. | M2
15.155.1007 | 12 cm kalınlığında önyapımlı öngerilmeli boşluklu beton bölme (duvar) elemanları ile duvar yapılması | M2
15.155.1008 | 16 cm kalınlığında önyapımlı öngerilmeli boşluklu beton bölme (duvar) elemanları ile duvar yapılması | M2
15.160.1001 | Nervürlü çelik hasırın yerine konulması 1,500-3,000 kg/m2 (3,000 kg/m2 dahil) | TON
15.160.1002 | Nervürlü çelik hasırın yerine konulması 3,001-10,000 kg/m2 (10,000 kg/m2 dahil) | TON
15.160.1003 | Ø 8- Ø 12 mm nervürlü beton çelik çubuğu, çubukların kesilmesi, bükülmesi ve yerine konulması | TON
15.160.1004 | Ø 14- Ø 28 mm nervürlü beton çelik çubuğu, çubukların kesilmesi, bükülmesi ve yerine konulması. | TON
15.160.1005 | Ø 28 mm den büyük nervürlü beton çelik çubuğu, çubukların kesilmesi, bükülmesi ve yerine konulması. | TON
15.165.1001 | Her türlü profil demirlerin münferit veya birleşik olarak hazırlanması ve yerine tespit edilmesi | TON
15.165.1002 | Profil demirlerinden çatı makası yapılması ve yerine konulması. | TON
15.165.1003 | Her çeşit profil, çelik çubuk ve çelik saçlarla karkas, (çerçeve) inşaat yapılması, yerine tespiti | TON
15.180.1001 | Ahşaptan seri kalıp yapılması | M2
15.180.1002 | Ahşaptan düz yüzeyli beton ve betonarme kalıbı yapılması | M2
15.180.1003 | Plywood ile düz yüzeyli betonarme kalıbı yapılması | M2
15.180.1004 | Sac ile eğri yüzeyli beton ve betonarme kalıbı yapılması | M2
15.180.1007 | Tünel kalıp sistemi ile betonarme kalıp yapılması | M2
15.185.1005 | Çelik borudan kalıp iskelesi yapılması (0,00-4,00 m arası) | M3
15.185.1006 | Çelik borudan kalıp iskelesi yapılması (4,01-6,00 m arası) | M3
15.185.1007 | Çelik borudan kalıp iskelesi yapılması (6,01-8,00m arası) | M3
15.185.1008 | Çelik borudan kalıp iskelesi yapılması 8,01-10,00m arası) | M3
15.185.1013 | Ön yapımlı bileşenlerden oluşan tam güvenlikli, dış cephe iş iskelesi yapılması. (0,00-51,50 m arası) | M2
15.185.1014 | Ön yapımlı bileşenlerden oluşan tam güvenlikli, tavanlar için iş iskelesi yapılması. (0,00-21,50 m arası) | M3
15.190.1001 | Bazalt agregalı (gri) yüzey sertleştirici ve kür uygulaması (taze betonda) | M2
15.190.1002 | Kuvars agregalı (gri) yüzey sertleştirici ve kür uygulaması (taze betonda) | M2
15.190.1003 | Kuvars-korund agregalı (gri) yüzey sertleştirici ve kür uygulaması (taze betonda) | M2
15.190.1004 | Korund agregalı (gri) yüzey sertleştirici ve kür uygulaması (taze betonda) | M2
15.190.1005 | 4mm genislik ve 40 mm derinlikte derz kesimi yapılması ve polietilen fitil ve poliüretan derz mastigi ile doldurulması (Saha Betonu) | M
15.190.1006 | Yeni beton yüzeylere kür yapılması | M2
15.190.1007 | Çimento esaslı kendiliğinden yerleşen (self leveling) harç ile ortalama 2mm kalınlıkta zemin tesviyesi yapılması | M2
15.190.1008 | Silindir ile Sıkıştrılmış Beton Yollarda Parafinik Esaslı Kür Malzemesi ile Kür Yapılması | M2
15.190.1009 | Silindir ile Sıkıştrılmış Beton Yollarda Akrilik Esaslı Kür Malzemesi ile Kür Yapılması | M2
15.190.1011 | Silindir ile Sıkıştrılmış Beton Yollarda Beton Kalınlığının 1/3 - 1/4 ü oranında Derz Kesilmesi | M
15.190.1012 | 2,5 mm kalınlıkta, self leveling Poliüretan esaslı zemin kaplaması yapılması | M2
15.190.1013 | 2,5 mm kalınlıkta, self leveling Poliüretan esaslı, zemin kaplaması yapılması (ESD yüzey (statik elektriği yüzeyde tutmayıp, toprağa ileten yüzey) istenen zeminlere) | M2
15.190.1014 | 2,5 mm kalınlıkta self leveling Epoksi esaslı zemin kaplaması yapılması | M2
15.190.1015 | Poliüretan esaslı zemin kaplaması üzerine su bazlı, solventsiz, düşük emisyonlu, bakteriostatik, iki bileşenli, poliüretan esaslı, şeffaf veya pigmentli, mat yüzey bitişli son kat kaplama malzemesi ile kaplama yapılması | M2
15.190.1016 | Poliüretan esaslı - ESD yüzey (statik elektriği yüzeyde tutmayıp, toprağa ileten yüzey) zemin uygulaması üzerine, anti-statik, iki bileşenli, poliüretan esaslı, mat, su bazlı ve düşük emisyonlu, ESD özellikli, mat yüzey bitişli son kat kaplama malzemesi ile kaplama yapılması | M2
15.190.1017 | Epoksi esaslı zemin kaplamalar üzeri poliüretan esaslı, UV dayanımlı, renkli, elastik, mat görünümlü, iki bileşenli son kat kaplama malzemesi ile kaplama yapılması | M2
15.190.1018 | Poliürea esaslı zemin kaplaması üzerine, poliüretan esaslı, tek bileşenli, solventli, UV dayanımlı, koruyucu son kat kaplama malzemesi ile kaplama yapılması | M2
15.190.1019 | Alçı esaslı kendiliğinden yerleşen harç ile ortalama 2 mm kalınlıkta zemin tesviyesi yapılması | M2
15.195.1001 | Ø200 mm iç çaplı 30-40 mm kalınlığında 1500 mm uzunluğunda entegre contalı beton boru döşenmesi | M
15.195.1002 | Ø300 mm iç çaplı 45-50 mm kalınlığında 1500 mm uzunluğunda entegre contalı beton boru döşenmesi | M
15.195.1003 | Ø400 mm iç çaplı 45-55 mm kalınlığında 1500 mm uzunluğunda entegre contalı beton boru döşenmesi | M
15.195.1004 | Ø1000 mm iç çaplı 110-115 mm kalınlığında 2000 mm uzunluğunda entegre contalı betonarme boru döşenmesi | M
15.200.1001 | Bodrum perdelerinde su yalıtımı ve izolasyon pimi ile uygulanmış ısı yalıtımı üzerine HDPE esaslı drenaj ve koruma levhası temini ve yerine döşenmesi (150 basınç dayanımı<200 KN/m2) | M2
15.200.1002 | Bodrum perdelerinde su yalıtımı ve izolasyon pimi ile uygulanmış ısı yalıtımı üzerine HDPE esaslı drenaj ve koruma levhası temini ve yerine döşenmesi (200 basınç dayanımı<250 KN/m2) | M2
15.200.1003 | Bodrum perdelerinde su yalıtımı ve izolasyon pimi ile uygulanmış ısı yalıtımı üzerine HDPE esaslı drenaj ve koruma levhası temini ve yerine döşenmesi (250 basınç dayanımı<350 KN/m2) | M2
15.200.1004 | Bodrum perdelerinde su yalıtımı üzerine HDPE esaslı drenaj ve koruma levhası temini ve yerine döşenmesi (150?basınç dayanımı<200 KN/m2) | M2
15.200.1005 | Bodrum perdelerinde su yalıtımı üzerine HDPE esaslı drenaj ve koruma levhası temini ve yerine döşenmesi (200?basınç dayanımı<250 KN/m2) | M2
15.200.1006 | Bodrum perdelerinde su yalıtımı üzerine HDPE esaslı drenaj ve koruma levhası temini ve yerine döşenmesi (250?basınç dayanımı<350 KN/m2) | M2
15.205.1001 | Ø 100 mm anma çaplı, pvc esaslı koruge drenaj borusunun temini ve yerine döşenmesi | M
15.205.1002 | Ø 125 mm anma çaplı, pvc esaslı koruge drenaj borusunun temini ve yerine döşenmesi | M
15.205.1003 | Ø 160 mm anma çaplı, pvc esaslı koruge drenaj borusunun temini ve yerine döşenmesi | M
15.205.1004 | Ø 200 mm anma çaplı, pvc esaslı koruge drenaj borusunun temini ve yerine döşenmesi | M
15.210.1002 | Ocak taşı ile 200 dozlu çimento harçlı kargir inşaat yapılması | M3
15.210.1003 | Ocaktan çaplanmış moloz taşı ile 200 dozlu çimento harçlı kargir inşaat yapılması | M3
15.220.1001 | 85 mm kalınlığında yatay delikli tuğla (190 x 85 x 190 mm) ile duvar yapılması | M2
15.220.1002 | 100 mm kalınlığında yatay delikli tuğla (200 x 100 x 200 mm) ile duvar yapılması | M2
15.220.1003 | 120 mm kalınlığında yatay delikli tuğla (250 x 120 x 200 mm) ile duvar yapılması | M2
15.220.1004 | 135 mm kalınlığında yatay delikli tuğla (190 x 135 x 190 mm) ile duvar yapılması | M2
15.220.1005 | 190 mm kalınlığında yatay delikli tuğla (190 x 190 x 135 mm) ile duvar yapılması | M2
15.220.1006 | 200 mm kalınlığında yatay delikli tuğla (250 x 200 x 250 mm) ile duvar yapılması | M2
15.220.1007 | 240 mm kalınlığında yatay delikli tuğla (235 x 240 x 135 mm) ile duvar yapılması | M2
15.220.1008 | 250 mm kalınlığında yatay delikli tuğla (240 x 250 x 190 mm) ile duvar yapılması | M2
15.220.1111 | 115 mm kalınlığında düşey delikli tuğla (240 x 115 x 235 mm) ile duvar yapılması (W Sınıfı - 600-800 kg/m³) | M2
15.220.1112 | 145 mm kalınlığında düşey delikli tuğla (240 x 145 x 235 mm) ile duvar yapılması (W Sınıfı - 600-800 kg/m³) | M2
15.220.1113 | 175 mm kalınlığında düşey delikli tuğla (240 x 175 x 235 mm) ile duvar yapılması (W Sınıfı - 600-800 kg/m³) | M2
15.220.1114 | 190 mm kalınlığında düşey delikli tuğla (290 x 190 x 235 mm) ile duvar yapılması (W Sınıfı - 600-800 kg/m³) | M2
15.220.1115 | 240 mm kalınlığında düşey delikli tuğla (240 x 240 x 235 mm) ile duvar yapılması (W Sınıfı - 600-800 kg/m³) | M2
15.220.1116 | 250 mm kalınlığında düşey delikli tuğla (240 x 250 x 235 mm) ile duvar yapılması (W Sınıfı - 600-800 kg/m³) | M2
15.220.1117 | 300 mm kalınlığında düşey delikli tuğla (240 x 300 x 235 mm) ile duvar yapılması (W Sınıfı - 600-800 kg/m³) | M2
15.220.1201 | 190 mm kalınlığında düşey delikli tuğla (290 x 190 x 135 mm) ile duvar yapılması (ab sınıfı - 650 kg/m3) | M2
15.220.1202 | 240 mm kalınlığında düşey delikli tuğla (290 x 240 x 190 mm) ile duvar yapılması (ab sınıfı - 650 kg/m3) | M2
15.220.1203 | 290 mm kalınlığında düşey delikli tuğla (240 x 290 x 190 mm) ile duvar yapılması (ab sınıfı - 650 kg/m3) | M2
15.220.1204 | 390 mm kalınlığında düşey delikli tuğla (190 x 390 x 190 mm) ile duvar yapılması (ab sınıfı - 650 kg/m3) | M2
15.220.1301 | 90 mm kalınlığında düşey delikli dış cephe tuğlası (190 x 90 x 50 mm) ile duvar yapılması | M2
15.220.1302 | 102 mm kalınlığında düşey delikli dış cephe tuğlası (215 x 102 x 65 mm) ile duvar yapılması | M2
15.220.1401 | 190 mm kalınlığında düşey delikli tuğla (290 x 190 x 135 mm) ile duvar yapılması | M2
15.220.1402 | 290 mm kalınlığında düşey delikli tuğla (190 x 290 x 135 mm) ile duvar yapılması | M2
15.220.1451 | 90 mm kalınlığında dolu harman tuğlası (190 x 90 x 50 mm) ile duvar yapılması | M2
15.220.1452 | 90 mm kalınlığında delikli harman tuğlası (190 x 90 x 50 mm) ile duvar yapılması | M2
15.220.1501 | 200 mm yüksekliğinde asmolen dolgu tuğlası (200 x 200 x 400 mm) ile asmolen döşeme yapılması | M2
15.220.1502 | 225 mm yüksekliğinde asmolen dolgu tuğlası (225 x 200 x 400 mm) ile asmolen döşeme yapılması | M2
15.220.1503 | 250 mm yüksekliğinde asmolen dolgu tuğlası (250 x 200 x 400 mm) ile asmolen döşeme yapılması | M2
15.220.1504 | 275 mm yüksekliğinde asmolen dolgu tuğlası (275 x 200 x 400 mm) ile asmolen döşeme yapılması | M2
15.220.1505 | 300 mm yüksekliğinde asmolen dolgu tuğlası (300 x 200 x 400 mm) ile asmolen döşeme yapılması | M2
15.220.1506 | 325 mm yüksekliğinde asmolen dolgu tuğlası (325 x 200 x 400 mm) ile asmolen döşeme yapılması | M2
15.220.1507 | 350 mm yüksekliğinde asmolen dolgu tuğlası (350 x 200 x 400 mm) ile asmolen döşeme yapılması | M2
15.220.1602 | 12 cm - 13,5 cm kalınlıklar arasında teçhizatlı tuğla lentonun temini ve yerine konulması | M
15.220.1603 | 14,5 cm - 16 cm kalınlıklar arasında teçhizatlı tuğla lentonun temini ve yerine konulması | M
15.220.1604 | 18,5 cm - 20 cm kalınlıklar arasında teçhizatlı tuğla lentonun temini ve yerine konulması | M
15.220.1605 | 23,5 cm - 25 cm kalınlıklar arasında teçhizatlı tuğla lentonun temini ve yerine konulması | M
15.225.1001 | 7,5 cm kalınlığındaki techizatsız gazbeton duvar blokları ile duvar yapılması (gazbeton tutkalı ile) (g2 sınıfı)(2,50 n/mm² ve 400 kg/m³) | M2
15.225.1002 | 8,5 cm kalınlığındaki techizatsız gazbeton duvar blokları ile duvar yapılması (gazbeton tutkalı ile) (g2 sınıfı)(2,50 n/mm² ve 400 kg/m³) | M2
15.225.1003 | 9 cm kalınlığındaki techizatsız gazbeton duvar blokları ile duvar yapılması (gazbeton tutkalı ile) (g2 sınıfı)(2,50 n/mm² ve 400 kg/m³) | M2
15.225.1004 | 10 cm kalınlığındaki techizatsız gazbeton duvar blokları ile duvar yapılması (gazbeton tutkalı ile) (g2 sınıfı)(2,50 n/mm² ve 400 kg/m³) | M2
15.225.1005 | 12,5 cm kalınlığındaki techizatsız gazbeton duvar blokları ile duvar yapılması (gazbeton tutkalı ile) (g2 sınıfı)(2,50 n/mm² ve 400 kg/m³) | M2
15.225.1006 | 13,5 cm kalınlığındaki techizatsız gazbeton duvar blokları ile duvar yapılması (gazbeton tutkalı ile) (g2 sınıfı)(2,50 n/mm² ve 400 kg/m³) | M2
15.225.1007 | 15 cm kalınlığındaki techizatsız gazbeton duvar blokları ile duvar yapılması (gazbeton tutkalı ile) (g2 sınıfı)(2,50 n/mm² ve 400 kg/m³) | M2
15.225.1008 | 17,5 cm kalınlığındaki techizatsız gazbeton duvar blokları ile duvar yapılması (gazbeton tutkalı ile) (g2 sınıfı)(2,50 n/mm² ve 400 kg/m³) | M2
15.225.1009 | 19 cm kalınlığındaki techizatsız gazbeton duvar blokları ile duvar yapılması (gazbeton tutkalı ile) (g2 sınıfı)(2,50 n/mm² ve 400 kg/m³) | M2
15.225.1010 | 20 cm kalınlığındaki techizatsız gazbeton duvar blokları ile duvar yapılması (gazbeton tutkalı ile) (g2 sınıfı)(2,50 n/mm² ve 400 kg/m³) | M2
15.225.1011 | 22,5 cm kalınlığındaki techizatsız gazbeton duvar blokları ile duvar yapılması (gazbeton tutkalı ile) (g2 sınıfı)(2,50 n/mm² ve 400 kg/m³) | M2
15.225.1012 | 25 cm kalınlığındaki techizatsız gazbeton duvar blokları ile duvar yapılması (gazbeton tutkalı ile) (g2 sınıfı)(2,50 n/mm² ve 400 kg/m³) | M2
15.225.1013 | 27,5 cm kalınlığındaki techizatsız gazbeton duvar blokları ile duvar yapılması (gazbeton tutkalı ile) (2,50 N/mm² ve 400 kg/m³) | M2
15.225.1014 | 30 cm kalınlığındaki techizatsız gazbeton duvar blokları ile duvar yapılması (gazbeton tutkalı ile) (g2 sınıfı)(2,50 n/mm² ve 400 kg/m³) | M2
15.225.1015 | 32,5 cm kalınlığındaki techizatsız gazbeton duvar blokları ile duvar yapılması (gazbeton tutkalı ile) (2,50 N/mm² ve 400 kg/m³) | M2
15.225.1016 | 35 cm kalınlığındaki techizatsız gazbeton duvar blokları ile duvar yapılması (gazbeton tutkalı ile) (g2 sınıfı)(2,50 n/mm² ve 400 kg/m³) | M2
15.225.1051 | 7,5 cm kalınlığındaki techizatsız gazbeton duvar blokları ile duvar yapılması (gazbeton tutkalı ile) (g3 sınıfı) (3,50 n/mm² ve 500 kg/m³) | M2
15.225.1052 | 8,5 cm kalınlığındaki techizatsız gazbeton duvar blokları ile duvar yapılması (gazbeton tutkalı ile) (g3 sınıfı) (3,50 n/mm² ve 500 kg/m³) | M2
15.225.1053 | 9 cm kalınlığındaki techizatsız gazbeton duvar blokları ile duvar yapılması (gazbeton tutkalı ile) (g3 sınıfı) (3,50 n/mm² ve 500 kg/m³) | M2
15.225.1054 | 10 cm kalınlığındaki techizatsız gazbeton duvar blokları ile duvar yapılması (gazbeton tutkalı ile) (g3 sınıfı) (3,50 n/mm² ve 500 kg/m³) | M2
15.225.1055 | 12,5 cm kalınlığındaki techizatsız gazbeton duvar blokları ile duvar yapılması (gazbeton tutkalı ile) (g3 sınıfı) (3,50 n/mm² ve 500 kg/m³) | M2
15.225.1056 | 13,5 cm kalınlığındaki techizatsız gazbeton duvar blokları ile duvar yapılması (gazbeton tutkalı ile) (g3 sınıfı) (3,50 n/mm² ve 500 kg/m³) | M2
15.225.1057 | 15 cm kalınlığındaki techizatsız gazbeton duvar blokları ile duvar yapılması (gazbeton tutkalı ile) (g3 sınıfı) (3,50 n/mm² ve 500 kg/m³) | M2
15.225.1058 | 17,5 cm kalınlığındaki techizatsız gazbeton duvar blokları ile duvar yapılması (gazbeton tutkalı ile) (g3 sınıfı) (3,50 n/mm² ve 500 kg/m³) | M2
15.225.1059 | 19 cm kalınlığındaki techizatsız gazbeton duvar blokları ile duvar yapılması (gazbeton tutkalı ile) (g3 sınıfı) (3,50 n/mm² ve 500 kg/m³) | M2
15.225.1060 | 20 cm kalınlığındaki techizatsız gazbeton duvar blokları ile duvar yapılması (gazbeton tutkalı ile) (g3 sınıfı) (3,50 n/mm² ve 500 kg/m³) | M2
15.225.1061 | 22,5 cm kalınlığındaki techizatsız gazbeton duvar blokları ile duvar yapılması (gazbeton tutkalı ile) (g3 sınıfı) (3,50 n/mm² ve 500 kg/m³) | M2
15.225.1062 | 25 cm kalınlığındaki techizatsız gazbeton duvar blokları ile duvar yapılması (gazbeton tutkalı ile) (g3 sınıfı) (3,50 n/mm² ve 500 kg/m³) | M2
15.225.1063 | 27,5 cm kalınlığındaki techizatsız gazbeton duvar blokları ile duvar yapılması (gazbeton tutkalı ile) (3,50 N/mm² ve 500 kg/m³) | M2
15.225.1064 | 30 cm kalınlığındaki techizatsız gazbeton duvar blokları ile duvar yapılması (gazbeton tutkalı ile) (g3 sınıfı) (3,50 n/mm² ve 500 kg/m³) | M2
15.225.1065 | 32,5 cm kalınlığındaki techizatsız gazbeton duvar blokları ile duvar yapılması (gazbeton tutkalı ile) (3,50 N/mm² ve 500 kg/m³) | M2
15.225.1066 | 35 cm kalınlığındaki techizatsız gazbeton duvar blokları ile duvar yapılması (gazbeton tutkalı ile) (g3 sınıfı) (3,50 n/mm² ve 500 kg/m³) | M2
15.225.1101 | 7,5 cm kalınlığındaki techizatsız gazbeton duvar blokları ile duvar yapılması (gazbeton tutkalı ile) (g4 sınıfı) (5,00 n/mm² ve 600 kg/m³) | M2
15.225.1102 | 8,5 cm kalınlığındaki techizatsız gazbeton duvar blokları ile duvar yapılması (gazbeton tutkalı ile) (g4 sınıfı) (5,00 n/mm² ve 600 kg/m³) | M2
15.225.1103 | 9 cm kalınlığındaki techizatsız gazbeton duvar blokları ile duvar yapılması (gazbeton tutkalı ile) (g4 sınıfı) (5,00 n/mm² ve 600 kg/m³) | M2
15.225.1104 | 10 cm kalınlığındaki techizatsız gazbeton duvar blokları ile duvar yapılması (gazbeton tutkalı ile) (g4 sınıfı) (5,00 n/mm² ve 600 kg/m³) | M2
15.225.1105 | 12,5 cm kalınlığındaki techizatsız gazbeton duvar blokları ile duvar yapılması (gazbeton tutkalı ile) (g4 sınıfı) (5,00 n/mm² ve 600 kg/m³) | M2
15.225.1106 | 13,5 cm kalınlığındaki techizatsız gazbeton duvar blokları ile duvar yapılması (gazbeton tutkalı ile) (g4 sınıfı) (5,00 n/mm² ve 600 kg/m³) | M2
15.225.1107 | 15 cm kalınlığındaki techizatsız gazbeton duvar blokları ile duvar yapılması (gazbeton tutkalı ile) (g4 sınıfı) (5,00 n/mm² ve 600 kg/m³) | M2
15.225.1108 | 17,5 cm kalınlığındaki techizatsız gazbeton duvar blokları ile duvar yapılması (gazbeton tutkalı ile) (g4 sınıfı) (5,00 n/mm² ve 600 kg/m³) | M2
15.225.1109 | 19 cm kalınlığındaki techizatsız gazbeton duvar blokları ile duvar yapılması (gazbeton tutkalı ile) (g4 sınıfı) (5,00 n/mm² ve 600 kg/m³) | M2
15.225.1110 | 20 cm kalınlığındaki techizatsız gazbeton duvar blokları ile duvar yapılması (gazbeton tutkalı ile) (g4 sınıfı) (5,00 n/mm² ve 600 kg/m³) | M2
15.225.1111 | 22,5 cm kalınlığındaki techizatsız gazbeton duvar blokları ile duvar yapılması (gazbeton tutkalı ile) (g4 sınıfı) (5,00 n/mm² ve 600 kg/m³) | M2
15.225.1112 | 25 cm kalınlığındaki techizatsız gazbeton duvar blokları ile duvar yapılması (gazbeton tutkalı ile) (g4 sınıfı) (5,00 n/mm² ve 600 kg/m³) | M2
15.225.1113 | 27,5 cm kalınlığındaki techizatsız gazbeton duvar blokları ile duvar yapılması (gazbeton tutkalı ile) (5,00 N/mm² ve 600 kg/m³) | M2
15.225.1114 | 30 cm kalınlığındaki techizatsız gazbeton duvar blokları ile duvar yapılması (gazbeton tutkalı ile) (g4 sınıfı) (5,00 n/mm² ve 600 kg/m³) | M2
15.225.1115 | 32,5 cm kalınlığındaki techizatsız gazbeton duvar blokları ile duvar yapılması (gazbeton tutkalı ile) (5,00 N/mm² ve 600 kg/m³) | M2
15.225.1116 | 35 cm kalınlığındaki techizatsız gazbeton duvar blokları ile duvar yapılması (gazbeton tutkalı ile) (g4 sınıfı) (5,00 n/mm² ve 600 kg/m³) | M2
15.225.1151 | 7,5 cm kalınlığındaki techizatsız gazbeton duvar blokları ile duvar yapılması (gazbeton tutkalı ile) (>=2,00 N/mm² ve 350 kg/m³) | M2
15.225.1152 | 8,5 cm kalınlığındaki techizatsız gazbeton duvar blokları ile duvar yapılması (gazbeton tutkalı ile) (>= 2,00 N/mm² ve 350 kg/m³) | M2
15.225.1153 | 9 cm kalınlığındaki techizatsız gazbeton duvar blokları ile duvar yapılması (gazbeton tutkalı ile) (>= 2,00 N/mm² ve 350 kg/m³) | M2
15.225.1154 | 10 cm kalınlığındaki techizatsız gazbeton duvar blokları ile duvar yapılması (gazbeton tutkalı ile) (>=2,00 N/mm² ve 350 kg/m³) | M2
15.225.1155 | 12,5 cm kalınlığındaki techizatsız gazbeton duvar blokları ile duvar yapılması (gazbeton tutkalı ile) (>= 2,00 N/mm² ve 350 kg/m³) | M2
15.225.1156 | 13,5 cm kalınlığındaki techizatsız gazbeton duvar blokları ile duvar yapılması (gazbeton tutkalı ile) (>= 2,00 N/mm² ve 350 kg/m³) | M2
15.225.1157 | 15 cm kalınlığındaki techizatsız gazbeton duvar blokları ile duvar yapılması (gazbeton tutkalı ile) (>= 2,00 N/mm² ve 350 kg/m³) | M2
15.225.1158 | 17,5 cm kalınlığındaki techizatsız gazbeton duvar blokları ile duvar yapılması (gazbeton tutkalı ile)(>= 2,00 N/mm² ve 350 kg/m³) | M2
15.225.1159 | 19 cm kalınlığındaki techizatsız gazbeton duvar blokları ile duvar yapılması (gazbeton tutkalı ile) (>= 2,00 N/mm² ve 350 kg/m³) | M2
15.225.1160 | 20 cm kalınlığındaki techizatsız gazbeton duvar blokları ile duvar yapılması (gazbeton tutkalı ile) (>= 2,00 N/mm² ve 350 kg/m³) | M2
15.225.1161 | 22,5 cm kalınlığındaki techizatsız gazbeton duvar blokları ile duvar yapılması (gazbeton tutkalı ile) (>= 2,00 N/mm² ve 350 kg/m³) | M2
15.225.1162 | 25 cm kalınlığındaki techizatsız gazbeton duvar blokları ile duvar yapılması (gazbeton tutkalı ile) (>= 2,00 N/mm² ve 350 kg/m³) | M2
15.225.1163 | 27,5 cm kalınlığındaki techizatsız gazbeton duvar blokları ile duvar yapılması (gazbeton tutkalı ile) (>= 2,00 N/mm² ve 350 kg/m³) | M2
15.225.1164 | 30 cm kalınlığındaki techizatsız gazbeton duvar blokları ile duvar yapılması (gazbeton tutkalı ile) (>= 2,00 N/mm² ve 350 kg/m³) | M2
15.225.1165 | 32,5 cm kalınlığındaki techizatsız gazbeton duvar blokları ile duvar yapılması (gazbeton tutkalı ile)(>= 2,00 N/mm² ve 350 kg/m³) | M2
15.225.1166 | 35 cm kalınlığındaki techizatsız gazbeton duvar blokları ile duvar yapılması (gazbeton tutkalı ile)(>= 2,00 N/mm² ve 350 kg/m³) | M2
15.225.1301 | 15 cm yüksekliğindeki gazbeton asmolen blokları ile asmolen döşeme yapılması (g2 sınıfı) (2,50 n/mm² ve 400 kg/m³) | M2
15.225.1302 | 17,5 cm yüksekliğindeki gazbeton asmolen blokları ile asmolen döşeme yapılması (g2 sınıfı) (2,50 n/mm² ve 400 kg/m³) | M2
15.225.1303 | 20 cm yüksekliğindeki gazbeton asmolen blokları ile asmolen döşeme yapılması (g2 sınıfı) (2,50 n/mm² ve 400 kg/m³) | M2
15.225.1304 | 22,5 cm yüksekliğindeki gazbeton asmolen blokları ile asmolen döşeme yapılması (g2 sınıfı) (2,50 n/mm² ve 400 kg/m³) | M2
15.225.1305 | 25 cm yüksekliğindeki gazbeton asmolen blokları ile asmolen döşeme yapılması (g2 sınıfı) (2,50 n/mm² ve 400 kg/m³) | M2
15.225.1306 | 27,5 cm yüksekliğindeki gazbeton asmolen blokları ile asmolen döşeme yapılması (g2 sınıfı) (2,50 n/mm² ve 400 kg/m³) | M2
15.225.1307 | 30 cm yüksekliğindeki gazbeton asmolen blokları ile asmolen döşeme yapılması (g2 sınıfı) (2,50 n/mm² ve 400 kg/m³) | M2
15.225.1401 | 7,5 cm kalınlığındaki teçhizatlı gazbeton lento temini ve yerine konulması (g3 sınıfı) (3,50 n/mm² ve 500 kg/m³) | M2
15.225.1402 | 8,5 cm kalınlığındaki teçhizatlı gazbeton lento temini ve yerine konulması (g3 sınıfı) (3,50 n/mm² ve 500 kg/m³) | M2
15.225.1403 | 9 cm kalınlığındaki teçhizatlı gazbeton lento temini ve yerine konulması (g3 sınıfı) (3,50 n/mm² ve 500 kg/m³) | M2
15.225.1404 | 10 cm kalınlığındaki teçhizatlı gazbeton lento temini ve yerine konulması (g3 sınıfı) (3,50 n/mm² ve 500 kg/m³) | M2
15.225.1405 | 12,5 cm kalınlığındaki teçhizatlı gazbeton lento temini ve yerine konulması (g3 sınıfı) (3,50 n/mm² ve 500 kg/m³) | M2
15.225.1406 | 13,5 cm kalınlığındaki teçhizatlı gazbeton lento temini ve yerine konulması (g3 sınıfı) (3,50 n/mm² ve 500 kg/m³) | M2
15.225.1407 | 15 cm kalınlığındaki teçhizatlı gazbeton lento temini ve yerine konulması (g3 sınıfı) (3,50 n/mm² ve 500 kg/m³) | M2
15.225.1408 | 17,5 cm kalınlığındaki teçhizatlı gazbeton lento temini ve yerine konulması (g3 sınıfı) (3,50 n/mm² ve 500 kg/m³) | M2
15.225.1409 | 19 cm kalınlığındaki teçhizatlı gazbeton lento temini ve yerine konulması (g3 sınıfı) (3,50 n/mm² ve 500 kg/m³) | M2
15.225.1410 | 20 cm kalınlığındaki teçhizatlı gazbeton lento temini ve yerine konulması (g3 sınıfı) (3,50 n/mm² ve 500 kg/m³) | M2
15.225.1411 | 22,5 cm kalınlığındaki teçhizatlı gazbeton lento temini ve yerine konulması (g3 sınıfı) (3,50 n/mm² ve 500 kg/m³) | M2
15.225.1412 | 25 cm kalınlığındaki teçhizatlı gazbeton lento temini ve yerine konulması (g3 sınıfı) (3,50 n/mm² ve 500 kg/m³) | M2
15.225.1413 | 27,50 cm kalınlığındaki teçhizatlı gazbeton lento temini ve yerine konulması (g3 sınıfı) (3,50 n/mm² ve 500 kg/m³) | M2
15.225.1414 | 30 cm kalınlığındaki teçhizatlı gazbeton lento temini ve yerine konulması (g3 sınıfı) (3,50 n/mm² ve 500 kg/m³) | M2
15.225.1415 | 32,5 cm kalınlığındaki teçhizatlı gazbeton lento temini ve yerine konulması (3,50 N/mm² ve 500 kg/m³) | M2
15.225.1416 | 35 cm kalınlığındaki teçhizatlı gazbeton lento temini ve yerine konulması (g3 sınıfı) (3,50 n/mm² ve 500 kg/m³) | M2
15.225.1451 | 7,5 cm kalınlığındaki teçhizatlı gazbeton lento temini ve yerine konulması (g4 sınıfı) (5,00 n/mm² ve 600 kg/m³) | M2
15.225.1452 | 8,5 cm kalınlığındaki teçhizatlı gazbeton lento temini ve yerine konulması (g4 sınıfı) (5,00 n/mm² ve 600 kg/m³) | M2
15.225.1453 | 9 cm kalınlığındaki teçhizatlı gazbeton lento temini ve yerine konulması (g4 sınıfı) (5,00 n/mm² ve 600 kg/m³) | M2
15.225.1454 | 10 cm kalınlığındaki teçhizatlı gazbeton lento temini ve yerine konulması (g4 sınıfı) (5,00 n/mm² ve 600 kg/m³) | M2
15.225.1455 | 12,5 cm kalınlığındaki teçhizatlı gazbeton lento temini ve yerine konulması (g4 sınıfı) (5,00 n/mm² ve 600 kg/m³) | M2
15.225.1456 | 13,5 cm kalınlığındaki teçhizatlı gazbeton lento temini ve yerine konulması (g4 sınıfı) (5,00 n/mm² ve 600 kg/m³) | M2
15.225.1457 | 15 cm kalınlığındaki teçhizatlı gazbeton lento temini ve yerine konulması (g4 sınıfı) (5,00 n/mm² ve 600 kg/m³) | M2
15.225.1458 | 17,5 cm kalınlığındaki teçhizatlı gazbeton lento temini ve yerine konulması (g4 sınıfı) (5,00 n/mm² ve 600 kg/m³) | M2
15.225.1459 | 19 cm kalınlığındaki teçhizatlı gazbeton lento temini ve yerine konulması (g4 sınıfı) (5,00 n/mm² ve 600 kg/m³) | M2
15.225.1460 | 20 cm kalınlığındaki teçhizatlı gazbeton lento temini ve yerine konulması (g4 sınıfı) (5,00 n/mm² ve 600 kg/m³) | M2
15.225.1461 | 22,5 cm kalınlığındaki teçhizatlı gazbeton lento temini ve yerine konulması (g4 sınıfı) (5,00 n/mm² ve 600 kg/m³) | M2
15.225.1462 | 25 cm kalınlığındaki teçhizatlı gazbeton lento temini ve yerine konulması (g4 sınıfı) (5,00 n/mm² ve 600 kg/m³) | M2
15.225.1463 | 27,5 cm kalınlığındaki teçhizatlı gazbeton lento temini ve yerine konulması (g4 sınıfı) (5,00 n/mm² ve 600 kg/m³) | M2
15.225.1464 | 30 cm kalınlığındaki teçhizatlı gazbeton lento temini ve yerine konulması (g4 sınıfı) (5,00 n/mm² ve 600 kg/m³) | M2
15.225.1465 | 32,5 cm kalınlığındaki teçhizatlı gazbeton lento temini ve yerine konulması (g4 sınıfı) (5,00 n/mm² ve 600 kg/m³) | M2
15.225.1466 | 35 cm kalınlığındaki teçhizatlı gazbeton lento temini ve yerine konulması (g4 sınıfı) (5,00 n/mm² ve 600 kg/m³) | M2
15.225.1601 | 10 cm kalınlığındaki teçhizatlı gazbeton döşeme elemanları ile vinç kullanılarak taşıyıcı döşeme yapılması (g4 sınıfı) (5,00 n/mm² ve 600 kg/m³) | M2
15.225.1602 | 12,5 cm kalınlığındaki teçhizatlı gazbeton döşeme elemanları ile vinç kullanılarak taşıyıcı döşeme yapılması (g4 sınıfı) (5,00 n/mm² ve 600 kg/m³) | M2
15.225.1603 | 15 cm kalınlığındaki teçhizatlı gazbeton döşeme elemanları ile vinç kullanılarak taşıyıcı döşeme yapılması (g4 sınıfı) (5,00 n/mm² ve 600 kg/m³) | M2
15.225.1604 | 17,5 cm kalınlığındaki teçhizatlı gazbeton döşeme elemanları ile vinç kullanılarak taşıyıcı döşeme yapılması (g4 sınıfı) (5,00 n/mm² ve 600 kg/m³) | M2
15.225.1605 | 20 cm kalınlığındaki teçhizatlı gazbeton döşeme elemanları ile vinç kullanılarak taşıyıcı döşeme yapılması (g4 sınıfı) (5,00 n/mm² ve 600 kg/m³) | M2
15.225.1606 | 22,5 cm kalınlığındaki teçhizatlı gazbeton döşeme elemanları ile vinç kullanılarak taşıyıcı döşeme yapılması (g4 sınıfı) (5,00 n/mm² ve 600 kg/m³) | M2
15.225.1607 | 25 cm kalınlığındaki teçhizatlı gazbeton döşeme elemanları ile vinç kullanılarak taşıyıcı döşeme yapılması (g4 sınıfı) (5,00 n/mm² ve 600 kg/m³) | M2
15.225.1608 | 27,5 cm kalınlığındaki teçhizatlı gazbeton döşeme elemanları ile vinç kullanılarak taşıyıcı döşeme yapılması (g4 sınıfı) (5,00 n/mm² ve 600 kg/m³) | M2
15.225.1701 | 10 cm kalınlığındaki teçhizatlı gazbeton çatı elemanları ile vinç kullanılarak taşıyıcı çatı yapılması (g3 sınıfı) (3,50 n/mm² ve 500 kg/m³) | M2
15.225.1702 | 12,5 cm kalınlığındaki teçhizatlı gazbeton çatı elemanları ile vinç kullanılarak taşıyıcı çatı yapılması (g3 sınıfı) (3,50 n/mm² ve 500 kg/m³) | M2
15.225.1703 | 15 cm kalınlığındaki teçhizatlı gazbeton çatı elemanları ile vinç kullanılarak taşıyıcı çatı yapılması (g3 sınıfı) (3,50 n/mm² ve 500 kg/m³) | M2
15.225.1704 | 17,5 cm kalınlığındaki teçhizatlı gazbeton çatı elemanları ile vinç kullanılarak taşıyıcı çatı yapılması (g3 sınıfı) (3,50 n/mm² ve 500 kg/m³) | M2
15.225.1705 | 20 cm kalınlığındaki teçhizatlı gazbeton çatı elemanları ile vinç kullanılarak taşıyıcı çatı yapılması (g3 sınıfı) (3,50 n/mm² ve 500 kg/m³) | M2
15.225.1801 | 10 cm kalınlığındaki teçhizatlı gazbeton çatı elemanları ile vinç kullanılarak taşıyıcı çatı yapılması (g4 sınıfı) (5,00 n/mm² ve 600 kg/m³) | M2
15.225.1802 | 12,5 cm kalınlığındaki teçhizatlı gazbeton çatı elemanları ile vinç kullanılarak taşıyıcı çatı yapılması (g4 sınıfı) (5,00 n/mm² ve 600 kg/m³) | M2
15.225.1803 | 15 cm kalınlığındaki teçhizatlı gazbeton çatı elemanları ile vinç kullanılarak taşıyıcı çatı yapılması (g4 sınıfı) (5,00 n/mm² ve 600 kg/m³) | M2
15.225.1804 | 17,5 cm kalınlığındaki teçhizatlı gazbeton çatı elemanları ile vinç kullanılarak taşıyıcı çatı yapılması (g4 sınıfı) (5,00 n/mm² ve 600 kg/m³) | M2
15.225.1805 | 20 cm kalınlığındaki teçhizatlı gazbeton çatı elemanları ile vinç kullanılarak taşıyıcı çatı yapılması (g4 sınıfı) (5,00 n/mm² ve 600 kg/m³) | M2
15.225.1901 | 10 cm kalınlığındaki teçhizatlı gazbeton duvar elemanları ile vinç kullanarak duvar yapılması (g3 sınıfı) (3,50 n/mm² ve 500 kg/m³) | M2
15.225.1902 | 12,5 cm kalınlığındaki teçhizatlı gazbeton duvar elemanları ile vinç kullanarak duvar yapılması (g3 sınıfı) (3,50 n/mm² ve 500 kg/m³) | M2
15.225.1903 | 15 cm kalınlığındaki teçhizatlı gazbeton duvar elemanları ile vinç kullanarak duvar yapılması (g3 sınıfı) (3,50 n/mm² ve 500 kg/m³) | M2
15.225.1904 | 17,5 cm kalınlığındaki teçhizatlı gazbeton duvar elemanları ile vinç kullanarak duvar yapılması (g3 sınıfı) (3,50 n/mm² ve 500 kg/m³) | M2
15.225.1905 | 20 cm kalınlığındaki teçhizatlı gazbeton duvar elemanları ile vinç kullanarak duvar yapılması (g3 sınıfı) (3,50 n/mm² ve 500 kg/m³) | M2
15.225.1906 | 22,5 cm kalınlığındaki teçhizatlı gazbeton duvar elemanları ile vinç kullanarak duvar yapılması (g3 sınıfı) (3,50 n/mm² ve 500 kg/m³) | M2
15.225.1907 | 25 cm kalınlığındaki teçhizatlı gazbeton duvar elemanları ile vinç kullanarak duvar yapılması (g3 sınıfı) (3,50 n/mm² ve 500 kg/m³) | M2
15.225.1908 | 27,5 cm kalınlığındaki teçhizatlı gazbeton duvar elemanları ile vinç kullanarak duvar yapılması (g3 sınıfı) (3,50 n/mm² ve 500 kg/m³) | M2
15.225.1909 | 30 cm kalınlığındaki teçhizatlı gazbeton duvar elemanları ile vinç kullanarak duvar yapılması (g3 sınıfı) (3,50 n/mm² ve 500 kg/m³) | M2
15.225.2001 | 10 cm kalınlığındaki teçhizatlı gazbeton duvar elemanları ile vinç kullanarak duvar yapılması (g4 sınıfı) (5,00 n/mm² ve 600 kg/m³) | M2
15.225.2002 | 12,5 cm kalınlığındaki teçhizatlı gazbeton duvar elemanları ile vinç kullanarak duvar yapılması (g4 sınıfı) (5,00 n/mm² ve 600 kg/m³) | M2
15.225.2003 | 15 cm kalınlığındaki teçhizatlı gazbeton duvar elemanları ile vinç kullanarak duvar yapılması (g4 sınıfı) (5,00 n/mm² ve 600 kg/m³) | M2
15.225.2004 | 17,5 cm kalınlığındaki teçhizatlı gazbeton duvar elemanları ile vinç kullanarak duvar yapılması (g4 sınıfı) (5,00 n/mm² ve 600 kg/m³) | M2
15.225.2005 | 20 cm kalınlığındaki teçhizatlı gazbeton duvar elemanları ile vinç kullanarak duvar yapılması (g4 sınıfı) (5,00 n/mm² ve 600 kg/m³) | M2
15.225.2006 | 22,5 cm kalınlığındaki teçhizatlı gazbeton duvar elemanları ile vinç kullanarak duvar yapılması (g4 sınıfı) (5,00 n/mm² ve 600 kg/m³) | M2
15.225.2007 | 25 cm kalınlığındaki teçhizatlı gazbeton duvar elemanları ile vinç kullanarak duvar yapılması (g4 sınıfı) (5,00 n/mm² ve 600 kg/m³) | M2
15.225.2008 | 27,5 cm kalınlığındaki teçhizatlı gazbeton duvar elemanları ile vinç kullanarak duvar yapılması (g4 sınıfı) (5,00 n/mm² ve 600 kg/m³) | M2
15.225.2009 | 30 cm kalınlığındaki teçhizatlı gazbeton duvar elemanları ile vinç kullanarak duvar yapılması (g4 sınıfı) (5,00 n/mm² ve 600 kg/m³) | M2
15.225.2101 | 5 cm kalınlığındaki teçhizatsız gazbeton izolasyon plakları ile çatı ve döşemelerde ısı yalıtımı yapılması (g2 sınıfı) (2,50 n/mm² ve 400 kg/m³) | M2
15.225.2102 | 7,5 cm kalınlığındaki teçhizatsız gazbeton izolasyon plakları ile çatı ve döşemelerde ısı yalıtımı yapılması (g2 sınıfı) (2,50 n/mm² ve 400 kg/m³) | M2
15.225.2103 | 8,5 cm kalınlığındaki teçhizatsız gazbeton izolasyon plakları ile çatı ve döşemelerde ısı yalıtımı yapılması (g2 sınıfı) (2,50 n/mm² ve 400 kg/m³) | M2
15.225.2104 | 10 cm kalınlığındaki teçhizatsız gazbeton izolasyon plakları ile çatı ve döşemelerde ısı yalıtımı yapılması (g2 sınıfı) (2,50 n/mm² ve 400 kg/m³) | M2
15.225.2105 | 12,5 cm kalınlığındaki teçhizatsız gazbeton izolasyon plakları ile çatı ve döşemelerde ısı yalıtımı yapılması (g2 sınıfı) (2,50 n/mm² ve 400 kg/m³) | M2
15.225.2106 | 15 cm kalınlığındaki teçhizatsız gazbeton izolasyon plakları ile çatı ve döşemelerde ısı yalıtımı yapılması (g2 sınıfı) (2,50 n/mm² ve 400 kg/m³) | M2
15.225.2107 | 17,5 cm kalınlığındaki teçhizatsız gazbeton izolasyon plakları ile çatı ve döşemelerde ısı yalıtımı yapılması (g2 sınıfı) (2,50 n/mm² ve 400 kg/m³) | M2
15.225.2108 | 20 cm kalınlığındaki teçhizatsız gazbeton izolasyon plakları ile çatı ve döşemelerde ısı yalıtımı yapılması (g2 sınıfı) (2,50 n/mm² ve 400 kg/m³) | M2
15.230.1001 | 9 cm kalınlığındaki taşıyıcı olmayan bimsbeton duvar blokları ile duvar yapılması (bimsbeton tutkalı ile) (min. 1,50 n/mm² ve 600-900 kg/m³, 900 kg/m³ hariç) | M2
15.230.1002 | 10 cm kalınlığındaki taşıyıcı olmayan bimsbeton duvar blokları ile duvar yapılması (bimsbeton tutkalı ile) (min. 1,50 n/mm² ve 600-900 kg/m³, 900 kg/m³ hariç) | M2
15.230.1003 | 13,5 cm kalınlığındaki taşıyıcı olmayan bimsbeton duvar blokları ile duvar yapılması (bimsbeton tutkalı ile) (min. 1,50 n/mm² ve 600-900 kg/m³, 900 kg/m³ hariç) | M2
15.230.1004 | 15 cm kalınlığındaki taşıyıcı olmayan bimsbeton duvar blokları ile duvar yapılması (bimsbeton tutkalı ile) (min. 1,50 n/mm² ve 600-900 kg/m³, 900 kg/m³ hariç) | M2
15.230.1005 | 17,5 cm kalınlığındaki taşıyıcı olmayan bimsbeton duvar blokları ile duvar yapılması (bimsbeton tutkalı ile) (min. 1,50 n/mm² ve 600-900 kg/m³, 900 kg/m³ hariç) | M2
15.230.1006 | 19 cm kalınlığındaki taşıyıcı olmayan bimsbeton duvar blokları ile duvar yapılması (bimsbeton tutkalı ile) (min. 1,50 n/mm² ve 600-900 kg/m³, 900 kg/m³ hariç) | M2
15.230.1007 | 25 cm kalınlığındaki taşıyıcı olmayan bimsbeton duvar blokları ile duvar yapılması (bimsbeton tutkalı ile) (min. 1,50 n/mm² ve 600-900 kg/m³, 900 kg/m³ hariç) | M2
15.230.1008 | 30 cm kalınlığındaki taşıyıcı olmayan bimsbeton duvar blokları ile duvar yapılması (bimsbeton tutkalı ile) (min. 1,50 n/mm² ve 600-900 kg/m³, 900 kg/m³ hariç) | M2
15.230.1101 | 10 cm kalınlığındaki taşıyıcı bimsbeton duvar blokları ile duvar yapılması (bimsbeton tutkalı ile) (min. 5 n/mm² ve min. 900 kg/m³) | M2
15.230.1102 | 15 cm kalınlığındaki taşıyıcı bimsbeton duvar blokları ile duvar yapılması (bimsbeton tutkalı ile) (min. 5 n/mm² ve min. 900 kg/m³) | M2
15.230.1103 | 19 cm kalınlığındaki taşıyıcı bimsbeton duvar blokları ile duvar yapılması (bimsbeton tutkalı ile) (min. 5 n/mm² ve min. 900 kg/m³) | M2
15.230.1201 | 20 cm yüksekliğindeki bimsbeton asmolen blokları ile asmolen döşeme yapılması (min. 400 kg/m³) | M2
15.230.1202 | 22 cm yüksekliğindeki bimsbeton asmolen blokları ile asmolen döşeme yapılması (min. 400 kg/m³) | M2
15.230.1203 | 23 cm yüksekliğindeki bimsbeton asmolen blokları ile asmolen döşeme yapılması (min. 400 kg/m³) | M2
15.230.1204 | 25 cm yüksekliğindeki bimsbeton asmolen blokları ile asmolen döşeme yapılması (min. 400 kg/m³) | M2
15.230.1205 | 28 cm yüksekliğindeki bimsbeton asmolen blokları ile asmolen döşeme yapılması (min. 400 kg/m³) | M2
15.230.1206 | 30 cm yüksekliğindeki bimsbeton asmolen blokları ile asmolen döşeme yapılması (min. 400 kg/m³) | M2
15.230.1207 | 32 cm yüksekliğindeki bimsbeton asmolen blokları ile asmolen döşeme yapılması (min. 400 kg/m³) | M2
15.230.1208 | 35 cm yüksekliğindeki bimsbeton asmolen blokları ile asmolen döşeme yapılması (min. 400 kg/m³) | M2
15.230.1301 | 10 cm kalınlığındaki teçhizatlı bimsbeton lento temini ve yerine konulması | M2
15.230.1302 | 13,5 cm kalınlığındaki teçhizatlı bimsbeton lento temini ve yerine konulması | M2
15.230.1303 | 15 cm kalınlığındaki teçhizatlı bimsbeton lento temini ve yerine konulması | M2
15.230.1304 | 19 cm kalınlığındaki teçhizatlı bimsbeton lento temini ve yerine konulması | M2
15.235.1001 | 14 cm toplam kalınlıkta, EPS kalınlığı min. 5,5 cm, basınç dayanımı 2.5 N/mm2 olan yalıtım tabakalı sandviç hafif kargir birimler ile duvar yapılması | M2
15.235.1002 | 15 cm toplam kalınlıkta, EPS kalınlığı min. 6 cm, basınç dayanımı 0.9 N/mm2 olan yalıtım tabakalı sandviç hafif kargir birimler ile duvar yapılması | M2
15.235.1003 | 19 cm toplam kalınlıkta, EPS kalınlığı min. 6 cm, basınç dayanımı 0.9 N/mm2 olan yalıtım tabakalı sandviç hafif kargir birimler ile duvar yapılması | M2
15.235.1004 | 19.5 cm toplam kalınlıkta, EPS kalınlığı min. 8,5 cm, basınç dayanımı 2.5 N/mm2 olan yalıtım tabakalı sandviç hafif kargir birimler ile duvar yapılması | M2
15.235.1005 | 20 cm toplam kalınlıkta, EPS kalınlığı min. 6 cm, basınç dayanımı 1 N/mm2 olan yalıtım tabakalı sandviç hafif kargir birimler ile duvar yapılması | M2
15.235.1024 | 10 cm kalınlığındaki EPS katkılı bloklar ile duvar yapılması (EPS katkılı beton blok tutkalı ile) | M2
15.235.1025 | 12 cm kalınlığındaki EPS katkılı bloklar ile duvar yapılması (EPS katkılı beton blok tutkalı ile) | M2
15.235.1027 | 15 cm kalınlığındaki EPS katkılı bloklar ile duvar yapılması (EPS katkılı beton blok tutkalı ile) | M2
15.235.1028 | 17,5 cm kalınlığındaki EPS katkılı bloklar ile duvar yapılması (EPS katkılı beton blok tutkalı ile) | M2
15.235.1031 | 20 cm kalınlığındaki EPS katkılı bloklar ile duvar yapılması (EPS katkılı beton blok tutkalı ile) | M2
15.235.1032 | 22,5 cm kalınlığındaki EPS katkılı bloklar ile duvar yapılması (EPS katkılı beton blok tutkalı ile) | M2
15.235.1033 | 25 cm kalınlığındaki EPS katkılı bloklar ile duvar yapılması (EPS katkılı beton blok tutkalı ile) | M2
15.235.1034 | 27,5 cm kalınlığındaki EPS katkılı bloklar ile duvar yapılması (EPS katkılı beton blok tutkalı ile) | M2
15.235.1035 | 30 cm kalınlığındaki EPS katkılı bloklar ile duvar yapılması (EPS katkılı beton blok tutkalı ile) | M2
15.235.1036 | 32,5 cm kalınlığındaki EPS katkılı bloklar ile duvar yapılması (EPS katkılı beton blok tutkalı ile) | M2
15.235.1037 | 35 cm kalınlığındaki EPS katkılı bloklar ile duvar yapılması (EPS katkılı beton blok tutkalı ile) | M2
15.235.1038 | 37,5 cm kalınlığındaki EPS katkılı bloklar ile duvar yapılması (EPS katkılı beton blok tutkalı ile) | M2
15.235.1039 | 40 cm kalınlığındaki EPS katkılı bloklar ile duvar yapılması (EPS katkılı beton blok tutkalı ile) | M2
15.235.1043 | 50 cm kalınlığındaki EPS katkılı bloklar ile duvar yapılması (EPS katkılı beton blok tutkalı ile) | M2
15.235.1047 | 60 cm kalınlığındaki EPS katkılı bloklar ile duvar yapılması (EPS katkılı beton blok tutkalı ile) | M2
15.235.1051 | 15 cm yüksekliğindeki EPS katkılı bloklar ile asmolen döşeme yapılması | M2
15.235.1052 | 17,5 cm yüksekliğindeki EPS katkılı bloklar ile asmolen döşeme yapılması | M2
15.235.1053 | 20 cm yüksekliğindeki EPS katkılı bloklar ile asmolen döşeme yapılması | M2
15.235.1054 | 22,5 cm yüksekliğindeki EPS katkılı bloklar ile asmolen döşeme yapılması | M2
15.235.1055 | 25 cm yüksekliğindeki EPS katkılı bloklar ile asmolen döşeme yapılması | M2
15.235.1056 | 27,5 cm yüksekliğindeki EPS katkılı bloklar ile asmolen döşeme yapılması | M2
15.235.1057 | 30 cm yüksekliğindeki EPS katkılı bloklar ile asmolen döşeme yapılması | M2
15.235.1058 | 32,5 cm yüksekliğindeki EPS katkılı bloklar ile asmolen döşeme yapılması | M2
15.235.1059 | 35 cm yüksekliğindeki EPS katkılı bloklar ile asmolen döşeme yapılması | M2
15.235.1060 | 37,5 cm yüksekliğindeki EPS katkılı bloklar ile asmolen döşeme yapılması | M2
15.235.1061 | 40 cm yüksekliğindeki EPS katkılı bloklar ile asmolen döşeme yapılması | M2
15.240.1001 | (37,5x11,5x19 cm) ebadında kireç kum taşı ile 11,5 cm kalınlıkta duvar yapılması (tutkallı uygulama) | M2
15.240.1002 | (37,5x19x19 cm) ebadında kireç kum taşı ile 19 cm kalınlıkta duvar yapılması (tutkallı uygulama) | M2
15.240.1003 | (37,5x24x19 cm) ebadında kireç kum taşı ile 24 cm kalınlıkta duvar yapılması (tutkallı uygulama) | M2
15.245.1001 | 150 gr/m² ağırlıkta geotekstil keçe serilmesi | M2
15.245.1002 | 250 gr/m² ağırlıkta geotekstil keçe serilmesi | M2
15.245.1003 | 500 gr/m² ağırlıkta geotekstil keçe serilmesi | M2
15.250.1001 | 200 kg çimento dozlu tesviye tabakası yapılması | M2
15.250.1101 | 2.5 cm kalınlığında 400 kg çimento dozlu şap yapılması | M2
15.250.1102 | 2.5 cm kalınlığında 450 kg çimento dozlu şap yapılması | M2
15.250.1103 | 2.5 cm kalınlığında 500 kg çimento dozlu şap yapılması | M2
15.250.1104 | Makina ile ortalama 2,5 cm kalınlıkta alçı esaslı şap yapılması | M2
15.255.1001 | 3 mm kalınlıkta plastomer esaslı (-5 soğukta bükülmeli) cam tülü taşıyıcılı ve 3 mm kalınlıkta plastomer esaslı (-5 soğukta bükülmeli) polyester keçe taşıyıcılı polimer bitümlü örtüler ile iki kat su yalıtımı yapılması | M2
15.255.1002 | 3 mm kalınlıkta plastomer esaslı (-10 soğukta bükülmeli) cam tülü taşıyıcılı ve 3 mm kalınlıkta plastomer esaslı (-10 soğukta bükülmeli) polyester keçe taşıyıcılı polimer bitümlü örtüler ile iki kat su yalıtımı yapılması | M2
15.255.1003 | 3 mm kalınlıkta elastomer esaslı (-20 soğukta bükülmeli) cam tülü taşıyıcılı ve 3 mm kalınlıkta elastomer esaslı (-20 soğukta bükülmeli) polyester keçe taşıyıcılı polimer bitümlü örtüler ile iki kat su yalıtımı yapılması | M2
15.255.1004 | 3 mm kalınlıkta plastomer esaslı (-5 soğukta bükülmeli) polyester keçe taşıyıcılı polimer bitümlü örtüler ile iki kat su yalıtımı yapılması | M2
15.255.1005 | 3 mm kalınlıkta plastomer esaslı (-10 soğukta bükülmeli) polyester keçe taşıyıcılı polimer bitümlü örtüler ile iki kat su yalıtımı yapılması | M2
15.255.1006 | 3 mm kalınlıkta elastomer esaslı (-20 soğukta bükülmeli) polyester keçe taşıyıcılı polimer bitümlü örtüler ile iki kat su yalıtımı yapılması | M2
15.255.1007 | 3 mm ve 4 mm kalınlıkta plastomer esaslı (-5 soğukta bükülmeli) polyester keçe taşıyıcılı polimer bitümlü örtüler ile iki kat su yalıtımı yapılması | M2
15.255.1008 | 3 mm ve 4 mm kalınlıkta plastomer esaslı (-10 soğukta bükülmeli) polyester keçe taşıyıcılı polimer bitümlü örtüler ile iki kat su yalıtımı yapılması | M2
15.255.1009 | 3 mm ve 4 mm kalınlıkta elastomer esaslı (-20 soğukta bükülmeli) polyester keçe taşıyıcılı polimer bitümlü örtüler ile iki kat su yalıtımı yapılması | M2
15.255.1010 | 3 mm kalınlıkta plastomer esaslı (-5 soğukta bükülmeli) cam tülü taşıyıcılı ve 3,3 mm kalınlıkta plastomer esaslı (-5 soğukta bükülmeli) polyester keçe taşıyıcılı bir yüzü mineral kaplı polimer bitümlü örtüler ile iki kat su yalıtımı yapılm | M2
15.255.1011 | 3 mm kalınlıkta plastomer esaslı (-10 soğukta bükülmeli) cam tülü taşıyıcılı ve 3,3 mm kalınlıkta plastomer esaslı (-10 soğukta bükülmeli) polyester keçe taşıyıcılı bir yüzü mineral kaplı polimer bitümlü örtüler ile iki kat su yalıtımı yapı | M2
15.255.1012 | 3 mm kalınlıkta elastomer esaslı (-20 soğukta bükülmeli) cam tülü taşıyıcılı ve 3,3 mm kalınlıkta elastomer esaslı (-20 soğukta bükülmeli) polyester keçe taşıyıcılı bir yüzü mineral kaplı polimer bitümlü örtüler ile iki kat su yalıtımı yapı | M2
15.255.1013 | 3 mm kalınlıkta plastomer esaslı (-5 soğukta bükülmeli) polyester keçe taşıyıcılı ve 3,3 mm kalınlıkta plastomer esaslı (-5 soğukta bükülmeli) polyester keçe taşıyıcılı bir yüzü mineral kaplı polimer bitümlü örtüler ile iki kat su yalıtımı | M2
15.255.1014 | 3 mm kalınlıkta plastomer esaslı (-10 soğukta bükülmeli) polyester keçe taşıyıcılı ve 3,3 mm kalınlıkta plastomer esaslı (-10 soğukta bükülmeli) polyester keçe taşıyıcılı bir yüzü mineral kaplı polimer bitümlü örtüler ile iki kat su yalıtım | M2
15.255.1015 | 3 mm kalınlıkta elastomer esaslı (-20 soğukta bükülmeli) polyester keçe taşıyıcılı ve 3,3 mm kalınlıkta elastomer esaslı (-20 soğukta bükülmeli) polyester keçe taşıyıcılı bir yüzü mineral kaplı polimer bitümlü örtüler ile iki kat su yalıtım | M2
15.255.1016 | 4,3 mm kalınlıkta plastomer esaslı (-5 soğukta bükülmeli) polyester keçe taşıyıcılı bir yüzü mineral kaplı polimer bitümlü örtü ile tek kat su yalıtımı yapılması | M2
15.255.1017 | 4,3 mm kalınlıkta plastomer esaslı (-10 soğukta bükülmeli) polyester keçe taşıyıcılı bir yüzü mineral kaplı polimer bitümlü örtü ile tek kat su yalıtımı yapılması | M2
15.255.1018 | 4,3 mm kalınlıkta elastomer esaslı (-20 soğukta bükülmeli) polyester keçe taşıyıcılı bir yüzü mineral kaplı polimer bitümlü örtü ile tek kat su yalıtımı yapılması | M2
15.255.1019 | 3 mm kalınlıkta plastomer esaslı (-10 soğukta bükülmeli) polyester keçe taşıyıcılı bir yüzü metal folyo kaplı polimer bitümlü örtü ile tek kat su yalıtımı yapılması | M2
15.255.1020 | 3 mm kalınlıkta elastomer esaslı (-20 soğukta bükülmeli) polyester keçe taşıyıcılı bir yüzü metal folyo kaplı polimer bitümlü örtü ile tek kat su yalıtımı yapılması | M2
15.255.1021 | 3 mm kalınlıkta plastomer esaslı (-5 soğukta bükülmeli) cam tülü taşıyıcılı polimer bitümlü örtü ile tek kat yalıtım yapılması | M2
15.255.1022 | 3 mm kalınlıkta plastomer esaslı (-5 soğukta bükülmeli) polyester keçe taşıyıcılı polimer bitümlü örtü ile tek kat yalıtım yapılması | M2
15.255.1023 | 3 mm kalınlıkta plastomer esaslı (-10 soğukta bükülmeli) cam tülü taşıyıcılı polimer bitümlü örtü ile tek kat yalıtım yapılması | M2
15.255.1024 | 3 mm kalınlıkta plastomer esaslı (-10 soğukta bükülmeli) polyester keçe taşıyıcılı polimer bitümlü örtü ile tek kat yalıtım yapılması | M2
15.255.1025 | 3 mm kalınlıkta elastomer esaslı (-20 soğukta bükülmeli) cam tülü taşıyıcılı polimer bitümlü örtü ile tek kat yalıtım yapılması | M2
15.255.1026 | 3 mm kalınlıkta elastomer esaslı (-20 soğukta bükülmeli) polyester keçe taşıyıcılı polimer bitümlü örtü ile tek kat yalıtım yapılması | M2
15.260.1001 | 1,5 mm kalınlıkta, pvc esaslı, (düz tip yada sinyal tabakalı) jeomembran ile su yalıtımı yapılması | M2
15.260.1002 | 2 mm kalınlıkta, pvc esaslı, (düz tip yada sinyal tabakalı) jeomembran ile su yalıtımı yapılması | M2
15.260.1003 | 1,5 mm kalınlıkta, pvc esaslı, (uv dayanımlı, donatılı) jeomembran ile su yalıtımı yapılması | M2
15.260.1004 | 2 mm kalınlıkta, pvc esaslı, (uv dayanımlı, donatılı) jeomembran ile su yalıtımı yapılması | M2
15.260.1005 | 1,5 mm kalınlıkta, hdpe esaslı, (düz tip yada sinyal tabakalı) jeomembran ile su yalıtımı yapılması | M2
15.260.1006 | 2 mm kalınlıkta, hdpe esaslı, (düz tip yada sinyal tabakalı) jeomembran ile su yalıtımı yapılması | M2
15.260.1007 | 1,5 mm kalınlıkta, hdpe esaslı, (uv dayanımlı, donatılı) jeomembran ile su yalıtımı yapılması | M2
15.260.1008 | 2 mm kalınlıkta, hdpe esaslı, (uv dayanımlı, donatılı) jeomembran ile su yalıtımı yapılması | M2
15.260.1009 | 1,5 mm kalınlıkta, ldpe esaslı, (düz tip yada sinyal tabakalı) jeomembran ile su yalıtımı yapılması | M2
15.260.1010 | 2 mm kalınlıkta, ldpe esaslı, (düz tip yada sinyal tabakalı) jeomembran ile su yalıtımı yapılması | M2
15.260.1011 | 1,5 mm kalınlıkta, Termoset EPDM esaslı, jeomembran ile su yalıtımı yapılması | M2
15.260.1012 | 2 mm kalınlıkta, Termoset EPDM esaslı, jeomembran ile su yalıtımı yapılması | M2
15.260.1013 | 1,5 mm kalınlıkta, tpo esaslı, (uv dayanımlı, donatılı) jeomembran ile su yalıtımı yapılması | M2
15.260.1014 | 2 mm kalınlıkta, tpo esaslı, (uv dayanımlı, donatılı) jeomembran ile su yalıtımı yapılması | M2
15.265.1001 | 3 mm kalınlıkta, hdpe levhalarla, su yalıtımı yapılması | M2
15.265.1002 | 4 mm kalınlıkta, hdpe levhalarla, su yalıtımı yapılması | M2
15.265.1003 | 5 mm kalınlıkta, hdpe levhalarla, su yalıtımı yapılması | M2
15.265.1004 | 3 mm kalınlıkta, pp levhalarla, su yalıtımı yapılması | M2
15.265.1005 | 4 mm kalınlıkta, pp levhalarla, su yalıtımı yapılması | M2
15.265.1006 | 5 mm kalınlıkta, pp levhalarla, su yalıtımı yapılması | M2
15.270.1001 | Elastomerik reçine esaslı sıvı plastik kaplama malzemesi ile 2 kat halinde toplam 1 mm kalınlıkta su yalıtımı yapılması | M2
15.270.1002 | Elastomerik reçine esaslı sıvı plastik kaplama malzemesi ile file takviyeli olarak, 2 kat halinde toplam 1 mm kalınlıkta su yalıtımı yapılması | M2
15.270.1003 | Elastomerik reçine esaslı sıvı plastik kaplama malzemesi ile 3 kat halinde toplam 1,5 mm kalınlıkta su yalıtımı yapılması | M2
15.270.1004 | Elastomerik reçine esaslı sıvı plastik kaplama malzemesi ile file takviyeli olarak, 3 kat halinde toplam 1,5 mm kalınlıkta su yalıtımı yapılması | M2
15.270.1005 | Çimento esaslı polimer modifiyeli iki bileşenli kullanıma hazır yalıtım harcı ile 2 kat halinde toplam 1.5 mm kalınlıkta su yalıtımı yapılması | M2
15.270.1006 | Çimento esaslı polimer modifiyeli iki bileşenli kullanıma hazır yalıtım harcı ile file takviyeli olarak, 2 kat halinde toplam 1.5 mm kalınlıkta su yalıtımı yapılması | M2
15.270.1007 | Çimento esaslı polimer modifiyeli iki bileşenli kullanıma hazır yalıtım harcı ile 3 kat halinde toplam 2 mm kalınlıkta su yalıtımı yapılması | M2
15.270.1008 | Çimento esaslı polimer modifiyeli iki bileşenli kullanıma hazır yalıtım harcı ile file takviyeli olarak, 3 kat halinde toplam 2 mm kalınlıkta su yalıtımı yapılması | M2
15.270.1009 | Çimento esaslı tek bileşenli kristalize su yalıtım harcı ile 2 kat halinde toplam 1.5 mm kalınlıkta su yalıtımı yapılması | M2
15.270.1010 | Çimento esaslı tek bileşenli kristalize su yalıtım harcı ile file takviyeli olarak, 2 kat halinde toplam 1.5 mm kalınlıkta su yalıtımı yapılması | M2
15.270.1011 | Çimento esaslı tek bileşenli kristalize su yalıtım harcı ile 3 kat halinde toplam 2 mm kalınlıkta su yalıtımı yapılması | M2
15.270.1012 | Çimento esaslı tek bileşenli kristalize su yalıtım harcı ile file takviyeli olarak, 3 kat halinde toplam 2 mm kalınlıkta su yalıtımı yapılması | M2
15.270.1101 | Hibrit Poliürea bazlı iki bileşenli su yalıtım malzemesi ile 2 mm kalınlıkta su yalıtımı yapılması | M2
15.270.1111 | % 100 Saf Poliürea bazlı iki bileşenli su yalıtım malzemesi ile 2 mm kalınlıkta su yalıtımı yapılması | M2
15.270.1202 | Bina temellerinde geosentetik kil örtüler ile su yalıtımı yapılması (Alt Tabaka 100 gr/m² PP Örgülü Geotekstil, Üst Tabaka 200 gr/m² PP Örgüsüz Geotekstil, Toplam Ağırlık 5500 gr/m²) | M2
15.270.1203 | Bina temellerinde geosentetik kil örtüler ile su yalıtımı yapılması (Alt Tabaka 100 gr/m² PP Örgülü Geotekstil, Üst Tabaka 200 gr/m² PP Örgüsüz Geotekstil, Toplam Ağırlık 6500 gr/m²) | M2
15.275.1001 | Taş duvar yüzeylerine gömme oluklu derz yapılması | M2
15.275.1002 | Taş duvar yüzeylerine kabartma derz yapılması | M2
15.275.1101 | 250/350 kg çimento dozlu kaba ve ince harçla sıva yapılması (dış cephe sıvası) | M2
15.275.1102 | 200/250 kg kireç/çimento karışımı kaba ve ince harçla sıva yapılması (iç cephe sıvası) | M2
15.275.1103 | 250/350 kg kireç/çimento karışımı kaba ve ince harçla sıva yapılması (tavan sıvası) | M2
15.275.1104 | 250/350 kg çimento dozlu kaba ve ince harçla serpme (çarpma) sıva yapılması | M2
15.275.1105 | 350 kg çimento dozlu harçla tek kat ince sıva yapılması | M2
15.275.1106 | 250 kg çimento dozlu harç ile kaba sıva yapılması | M2
15.275.1107 | 200 kg Çimento ve Kireç karşımı harç ile kaba sıva yapılması (iç cephe) | M2
15.275.9991 | Metal kapı kasa arkalarının beton harcı ile doldurulması | M2
15.280.1009 | Perlitli sıva alçısı ve saten alçı ile kaplama yapılması (Beton, tuğla duvar vb. yüzeylere) | M2
15.280.1010 | Perlitli sıva alçısı ve saten alçı harçlarının karışımı ile ortalama 5 mm kalınlıkta düzeltme sıvası yapılması (Kaba sıva, brüt beton yüzeyler, perlitli alçı yüzeyler vb. yüzeylere) | M2
15.280.1011 | Saten alçı kaplaması yapılması (ortalama 1 mm kalınlık) | M2
15.280.1012 | Makina alçısı ile tavanlara 15 mm kalınlığında tek kat alçı sıva yapılması | M2
15.280.1013 | Makina alçısı ile duvarlara 20 mm kalınlığında tek kat alçı sıva yapılması (Beton, tuğla vb. yüzeylere) | M2
15.285.1001 | Hazır (fabrikasyon) kaba/ince sıva harcı (tı, wı, csı) ile iç ve dış yüzeylere 2 cm kalınlıkta sıva yapılması | M2
15.285.1002 | Hazır (fabrikasyon) kaba/ince sıva harcı (tı, wı, csı) ile iç ve dış yüzeylere 3 cm kalınlıkta sıva yapılması | M2
15.285.1003 | Hazır (fabrikasyon) kaba/ince sıva harcı (tı, wı, csı) ile iç ve dış yüzeylere 4 cm kalınlıkta sıva yapılması | M2
15.285.1011 | Hazır (fabrikasyon) kaba/ince sıva harcı (tı, wı, csıı) ile iç ve dış yüzeylere 2 cm kalınlıkta sıva yapılması | M2
15.285.1012 | Hazır (fabrikasyon) kaba/ince sıva harcı (tı, wı, csıı) ile iç ve dış yüzeylere 3 cm kalınlıkta sıva yapılması | M2
15.285.1013 | Hazır (fabrikasyon) kaba/ince sıva harcı (tı, wı, csıı) ile iç ve dış yüzeylere 4 cm kalınlıkta sıva yapılması | M2
15.300.1001 | Ahşaptan oturtma çatı yapılması (çatı örtüsü altı tahta kaplamalı) | M2
15.300.1002 | Ahşaptan oturtma çatı yapılması (çatı örtüsünün altı osb/3 kaplamalı) | M2
15.300.1003 | Ahşaptan makaslı çatı yapılması | M3
15.300.1004 | Rendeli ahşaptan makaslı çatı yapılması | M3
15.300.1005 | Çatı üzerine tahta kaplama yapılması | M2
15.300.1006 | Çatı üzerine osb/3 kaplama yapılması | M2
15.300.1007 | Rendeli ahşaptan saçak altı ve alın kaplaması yapılması | M2
15.305.1001 | Üst ve alt kiremit (alaturka) ile çatı örtüsü yapılması (Sızdırmazlık Sınıfı: Grup 1) (150 donma-çözülme çevrimine dayanıklı) (3 Latalı sistem) | M2
15.305.1002 | Üst ve alt kiremit (alaturka) ile çatı örtüsü yapılması (Sızdırmazlık Sınıfı: Grup 1) (90 donma-çözülme çevrimine dayanıklı) (3 Latalı sistem) | M2
15.305.1003 | Yan ve üst kenarından kenetlenebilen kiremit ile çatı örtüsü yapılması (Sızdırmazlık Sınıfı: Grup 1) (150 donma-çözülme çevrimine dayanıklı) (2 Latalı sistem) | M2
15.305.1004 | Yan ve üst kenarından kenetlenebilen kiremit ile çatı örtüsü yapılması (Sızdırmazlık Sınıfı: Grup 1) (90 donma-çözülme çevrimine dayanıklı) (2 Latalı sistem) | M2
15.305.1005 | Mahya kiremitleri ile mahya yapılması (Sızdırmazlık Sınıfı: Grup 1) (150 donma-çözülme çevrimine dayanıklı) | M
15.305.1006 | Mahya kiremitleri ile mahya yapılması (Sızdırmazlık Sınıfı: Grup 1) (90 donma-çözülme çevrimine dayanıklı) | M
15.305.1201 | Renksiz beton kiremitler ile çatı örtüsü yapılması (çift latalı sistem) | M2
15.305.1202 | Demir oksit boyalı beton kiremitler ile çatı örtüsü yapılması (çift latalı sistem) | M2
15.305.1203 | Demir oksit boyalı üzeri renkli sırla kaplanmış beton kiremitler ile çatı örtüsü yapılması (çift latalı sistem) | M2
15.305.1204 | Renksiz beton mahya kiremitleri ile mahya yapılması | M
15.305.1205 | Demir oksit boyalı beton mahya kiremitleri ile mahya yapılması | M
15.305.1206 | Demir oksit boyalı üzeri renkli sırla kaplanmış beton mahya kiremitleri ile mahya yapılması | M
15.305.1207 | Renksiz perlitli beton kiremitler ile çatı örtüsü yapılması (çift latalı sistem) | M2
15.305.1208 | Demir oksit boyalı perlitli beton kiremitler ile çatı örtüsü yapılması (çift latalı sistem) | M2
15.305.1209 | Demir oksit boyalı üzeri renkli sırla kaplanmış perlitli beton kiremitler ile çatı örtüsü yapılması (çift latalı sistem) | M2
15.305.1210 | Renksiz perlitli beton mahya kiremitleri ile mahya yapılması | M
15.305.1211 | Demir oksit boyalı perlitli beton mahya kiremitleri ile mahya yapılması | M
15.305.1212 | Demir oksit boyalı üzeri renkli sırla kaplanmış beton mahya kiremitleri ile mahya yapılması | M
15.305.1213 | Alüminyum ile güçlendirilmiş polibitülen/vulkanize termoplastik (tpv) kaplı, kendinden yapışkanlı, UV dayanımlı duvar baca dibi bandı ile duvar, baca dibi vb. yerlerde su yalıtımı yapılması (Toplam 25-40 cm genişlikte) | M
15.305.1214 | Alüminyum baskı çıtası ve poliüretan mastik ile yalıtım bitişlerinde sızdırmazlık sağlanması | M
15.305.1215 | PVC esaslı, kendinden kanallı, UV dayanımlı, kanatlı oluk/vadidere su yalıtımı (min.50 cm genişlikte) ile çatı deresi yapılması | M
15.310.1001 | 12.nolu çinkodan ø 150 mm düşey yağmurborusu yapma | M
15.310.1002 | 12 nolu çinkodan ø 120 mm düşey yağmur borusu yapma | M
15.310.1003 | 12 nolu çinkodan ø 100 mm düşey yağmurborusu yapma | M
15.310.1004 | 10 nolu çinkodan ø 100 mm düşey yağmurborusu yapma | M
15.310.1005 | 10 nolu çinkodan ø 80 mm düşey yağmur borusu yapma | M
15.310.1006 | 12 nolu çinkodan ø 80 mm düşey yağmur borusu yapma | M
15.310.1007 | 10 nolu çinkodan ø 75 mm düşey yağmur borusu yapma | M
15.310.1008 | 10 nolu çinkodan ø 70 mm düşey yağmur borusu yapma | M
15.310.1101 | 14 nolu çinkodan ø 240 mm yağmur oluğu yapılması | M
15.310.1102 | 12 nolu çinkodan ø 185 mm yağmur oluğu yapılması | M
15.310.1103 | 12 nolu çinkodan ø 155 mm yağmur oluğu yapılması | M
15.310.1104 | 12 nolu çinkodan ø 130 mm yağmur oluğu yapılması | M
15.310.1105 | 12 nolu çinkodan ø 110 mm yağmur oluğu yapılması | M
15.310.1106 | 12 nolu çinkodan ø 90 mm yağmur oluğu yapılması | M
15.310.1201 | 14 nolu çinko levhadan eğimli çatı deresi yapılması ve yerine konulması | M
15.310.1202 | 14 nolu çinko levhadan oluk halinde yatay çatı deresi yapılması ve yerine konulması | M
15.310.1203 | 12 nolu çinko levhadan yağmur suyu haznesi yapılması ve yerine konulması | AD
15.310.1204 | 14 nolu çinko levhadan atika duvar arkası için çatı deresi yapılması ve yerine tesbiti | M
15.310.1205 | 12 nolu çinkodan sıva eteği baca kenarı yapılması | M
15.310.1206 | 12 nolu çinko levhadan atika duvarları üst ve yanlarına kaplama yapılması | M2
15.310.1207 | 12 nolu çinko levhadan pencere denizliği yapılması | M
15.310.1208 | 12 nolu çinko levhadan baca temizleme kutusu yapılması | AD
15.310.1209 | 12 nolu çinko levhadan soba deliği ağızlığı ve kapağı yapılması | AD
15.310.1301 | 0.50 mm bakır levhayla 125 mm düşey yağmur borusu yapılması ve yerine tespiti | M
15.310.1302 | 0.50 mm bakır levhayla 155 mm yağmur oluğu yapılması ve yerine tespiti | M
15.310.1303 | 0.50 mm bakır levhadan çatı deresi yapılması ve yerine tespiti | M
15.310.1304 | 0.50 mm bakır levhadan oluk halinde çatı deresi yapılması ve yerine tespiti | M
15.310.1305 | 0.50 mm bakır levhadan 30x40x30 cm ebadında yağmur suyu haznesi yapılması ve yerine tespiti | AD
15.310.1306 | 0.50 mm bakır levhadan atika duvarı arkasına çatı deresi yapılması ve yerine konulması | M
15.310.1307 | 0.50 mm bakır levhadan sıva eteği, baca kenarı, çatı muayene pencereleri ve çatı feneri dipleri yapılması ve yerine konulması | M
15.310.1308 | 0.50 mm bakır levhadan atika duvarları üst ve yanlarına kaplama yapılması ve yerine konulması | M2
15.310.1309 | 0.50 mm bakır levhadan pencere denizliği yapılması ve yerine konulması | M
15.315.1001 | Ø 70 mm çapında bir ucu muflu sert PVC yağmur borusu temini ve yerine tesbiti | M
15.315.1002 | Ø 100 mm çapında bir ucu muflu sert PVC yağmur borusu temini ve yerine tesbiti | M
15.315.1003 | Ø 125 mm çapında bir ucu muflu sert PVC yağmur borusu temini ve yerine tesbiti | M
15.315.1004 | Ø 100 mm çapında sert PVC yağmur oluğu temini ve yerine tesbiti | M
15.315.1005 | Ø 150 mm çapında sert PVC yağmur oluğu temini ve yerine tesbiti | M
15.315.1101 | 0.50 mm kalınlıkta, sıcak daldırma galvaniz üzeri boyalı düz sacdan eksiz oluk yapılması ve yerine montajı (Sac genişiliği toplam 30 cm) | M
15.320.1001 | Mevcut ahşap, betonarme yada çelik aşıklar üzerine, 50 mm poliüretan yalıtımlı (üstü 0.50 mm kalınlıkta boyalı galvanizli sac ve altı 0.40 mm kalınlıkta boyalı galvanizli sac) çatı paneli ile çatı örtüsü yapılması | M2
15.320.1002 | Mevcut ahşap, betonarme yada çelik aşıklar üzerine, 50 mm poliüretan yalıtımlı (üstü 1.20 mm kalınlıkta PVC membranlı, altı 0.60 mm kalınlıkta boyalı galvanizli sac) çatı paneli ile çatı örtüsü yapılması | M2
15.320.1003 | Mevcut ahşap, betonarme yada çelik aşıklar üzerine, 50 mm poliüretan yalıtımlı (üstü 1.20 mm kalınlıkta TPO membranlı, altı 0.60 mm kalınlıkta boyalı galvanizli sac) çatı paneli ile çatı örtüsü yapılması | M2
15.320.1004 | Mevcut ahşap, betonarme yada çelik aşıklar üzerine, 50 mm poliizosiyanurat yalıtımlı (üstü 0.50 mm kalınlıkta boyalı galvanizli sac ve altı 0.40 mm kalınlıkta boyalı galvanizli sac) çatı paneli ile çatı örtüsü yapılması. | M2
15.320.1005 | Mevcut ahşap, betonarme yada çelik aşıklar üzerine, 50 mm poliizosiyanurat yalıtımlı (üstü 1.20 mm kalınlıkta PVC membranlı, altı 0.60 mm kalınlıkta boyalı galvanizli sac) çatı paneli ile çatı örtüsü yapılması | M2
15.320.1006 | Mevcut ahşap, betonarme yada çelik aşıklar üzerine, 50 mm poliizosiyanurat yalıtımlı (üstü 1.20 mm kalınlıkta TPO membranlı, altı 0.60 mm kalınlıkta boyalı galvanizli sac) çatı paneli ile çatı örtüsü yapılması | M2
15.320.1007 | Mevcut ahşap, betonarme yada çelik aşıklar üzerine, 60 mm polistren yalıtımlı (üstü 0.70 mm kalınlıkta, altı 0.50 mm kalınlıkta naturel, gofrajlı alüminyum) çatı paneli ile çatı örtüsü yapılması | M2
15.320.1008 | Mevcut ahşap, betonarme yada çelik aşıklar üzerine, 60 mm polistren yalıtımlı (üstü 0.50 mm kalınlıkta boyalı galvanizli sac, altı 0.40 mm kalınlıkta boyalı galvanizli sac) çatı paneli ile çatı örtüsü yapılması. | M2
15.320.1009 | Mevcut ahşap, betonarme yada çelik aşıklar üzerine, 60 mm polistren yalıtımlı (üstü 0.50 mm kalınlıkta boyalı galvanizli sac, altı 0.40 mm kalınlıkta, naturel, gofrajlı alüminyum) çatı paneli ile çatı örtüsü yapılması. | M2
15.320.1010 | Mevcut çelik aşıklar üzerine, 60 mm taşyünü yalıtımlı (üstü 0.50 mm kalınlıkta boyalı galvanizli sac ve altı 0.50 mm kalınlıkta boyalı galvanizli sac) çatı paneli ile çatı örtüsü yapılması | M2
15.320.1011 | Mevcut çelik aşıklar üzerine, 60 mm taşyünü yalıtımlı (üstü 1.20 mm kalınlıkta PVC membranlı, altı 0.60 mm kalınlıkta boyalı galvanizli sac) çatı paneli ile çatı örtüsü yapılması | M2
15.320.1012 | Mevcut çelik aşıklar üzerine, 60 mm taşyünü yalıtımlı (üstü 1.20 mm kalınlıkta TPO membranlı, altı 0.60 mm kalınlıkta boyalı galvanizli sac) çatı paneli ile çatı örtüsü yapılması | M2
15.320.1013 | Mevcut çelik aşıklar üzerine, 60 mm taşyünü yalıtımlı (üstü 1.50 mm kalınlıkta TPO membranlı, altı 0.60 mm kalınlıkta boyalı galvanizli sac) çatı paneli ile çatı örtüsü yapılması | M2
15.320.1014 | Mevcut çelik aşıklar üzerine, 50 mm taşyünü + 25 mm poliüretan yalıtımlı (üstü 1.20 mm kalınlıkta PVC membranlı, altı 0.60 mm kalınlıkta boyalı galvanizli sac) çatı paneli ile çatı örtüsü yapılması | M2
15.320.1015 | Mevcut çelik aşıklar üzerine, 50 mm taşyünü + 25 mm poliüretan yalıtımlı (üstü 1.20 mm kalınlıkta TPO membranlı, altı 0.60 mm kalınlıkta boyalı galvanizli sac) çatı paneli ile çatı örtüsü yapılması | M2
15.325.1001 | Ahşap çatı üzerine 10.nolu çinkodan çatı örtüsü yapılması | M2
15.325.1002 | Ahşap çatı üzerine 0.5 mm bakırdan çatı örtüsü yapılması | M2
15.325.1003 | Ahşap çatı üz.bakır çatı örtüsü yapılması (0.66 mm) | M2
15.325.1004 | Ahşap çatı üz.0.70 mm düz alüm.levha ile çatı örtüsü yapılması. | M2
15.325.1005 | 0.70 mm trapezoidal alüm.levha.(etial 30-50) çatı örtüsü yapılması. | M2
15.325.1006 | 0.70 mm trapezoidal alüm.levha.(etial 0) çatı örtüsü yapılması. | M2
15.325.1007 | Çatı üzerine 0.7mm trapez alüminyum ile çatı örtüsü | M2
15.325.1008 | Ahşap çatı üz. 0.50 mm galvanizli düz saç ile çatı örtüsü yapılması. | M2
15.325.1009 | Ahşap çatı üzerine 0.50 mm kalınlıkta sıcak daldırma galvanizli oluklu/trapez sac ile çatı örtüsü yapılması | M2
15.325.1101 | Ahşap çatıya asbest ve çimentodan oluklu levha.çatı örtüsü | M2
15.325.1102 | Ahşap çatı üzerine her renkte oluklu bitümlü levhalarla çatı örtüsü yapılması (kategori r>=1400 n/m2) (yangın sınıfı broof) | M2
15.325.1103 | Beton plaklarla yapılmış mevcut çatı döşemesi üzerine 0.50 mm kalınlıkta sıcak daldırma galvanizli, oluklu/trapez sac ile çatı örtüsü yapılması | M2
15.325.1104 | B.arme çatıya 6mm oluklu asbest elyaflı çatıörtüsü | M2
15.325.1105 | Betonarme veya teçhizatlı hazır (hafif veya normal agrega ile) beton plaklarla yapılmış mevcut çatı döşemesi üzerine her renkte oluklu bitümlü levhalarla çatı örtüsü yapılması (kategori r >=1400 n/m2) (yangın sınıfı broof) | M2
15.325.1106 | Çelik veya ön yapımlı betonarme kiriş üzerine her renkte oluklu bitümlü levhalarla çatı örtüsü yapılması (kategori r > = 1400n/m2)(yangın sınıfı broof) | M2
15.325.1107 | B.arme çatıya kurşun levha ile çatı örtüsü yapılması | KG
15.325.1108 | Techizatlı b.plaklı çatıya 0.5mm galvanizli düz saç ile çatı örtüsü | M2
15.325.1109 | Çelik veya ön yapımlı betonarme kiriş üzerine 0.50 mm kalınlıkta sıcak daldırma galvanizli oluklu/trapez sac ile çatı örtüsü yapılması. | M2
15.325.1110 | Çelik,önyapımlı b.a.kirişe asbest-çimentodan yap.oluklu levha. çatı örtüsü | M2
15.330.1001 | Eğimli çatılarda, çatı örtüsü altına, minimum 1 mm kalınlıkta iki yüzü polietilen film kaplı cam tülü taşıyıcılı laminesiz polimer bitümlü örtü ile su yalıtımı yapılması | M2
15.330.1002 | Eğimli çatılarda, çatı örtüsü altına, minimum 0,60 mm kalınlıkta iki yüzü polietilen film kaplı polyester keçe taşıyıcılı laminesiz polimer bitümlü örtü ile su yalıtımı yapılması | M2
15.330.1003 | Eğimli çatılarda, çatı örtüsü altına, su buharı geçişine açık su yalıtım örtüsü ile su yalıtımı yapılması | M2
15.330.1004 | Eğimli çatılarda, çatı örtüsü altına, 3 mm kalınlıkta plastomer esaslı, cam tülü taşıyıcılı polimer bitümlü örtü (-10 c soğukta bükülmeli) ile su yalıtımı yapılması | M2
15.330.1005 | Eğimli çatılarda, çatı örtüsü altına, 3 mm kalınlıkta plastomer esaslı, polyester keçe taşıyıcılı polimer bitümlü örtü (-10 c soğukta bükülmeli) ile su yalıtımı yapılması | M2
15.330.1006 | Eğimli çatılarda, çatı örtüsü altına, 3 mm kalınlıkta elastomer esaslı, cam tülü taşıyıcılı polimer bitümlü örtü (-20 c soğukta bükülmeli) ile su yalıtımı yapılması | M2
15.330.1007 | Eğimli çatılarda, çatı örtüsü altına, 3 mm kalınlıkta elastomer esaslı, polyester keçe taşıyıcılı polimer bitümlü örtü (-20 c soğukta bükülmeli) ile su yalıtımı yapılması | M2
15.330.1008 | Eğimli çatılarda, çatı örtüsü altına, 3 mm kalınlıkta plastomer esaslı, cam tülü taşıyıcılı polimer bitümlü örtü (-5 c soğukta bükülmeli) ile su yalıtımı yapılması | M2
15.330.1009 | Eğimli çatılarda, çatı örtüsü altına, 3 mm kalınlıkta plastomer esaslı, polyester keçe taşıyıcılı polimer bitümlü örtü (-5 c soğukta bükülmeli) ile su yalıtımı yapılması | M2
15.330.1010 | Eğimli çatılarda, çatı örtüsü altına, organik lifli bitüm emdirilmiş kiremit altı su yalıtım levhası ile su yalıtımı yapılması (mevcut ahşap kaplama üzerine) | M2
15.330.1011 | Eğimli çatılarda, çatı örtüsü altına, organik lifli bitüm emdirilmiş kiremit altı su yalıtım levhası ile su yalıtımı yapılması (betonarme çatılarda) | M2
15.340.9951 | 2 mm kalınlıkta, polietilen köpüğünden mamul düz şilte (min.90 kg/m³ yoğunlukta) ile yatayda (zemin yada ara kat döşeme betonu üzerinde vb.) ısı ve ses yalıtımı yapılması | M2
15.340.9952 | 5 mm kalınlıkta, polietilen köpüğünden mamul düz şilte (min.90 kg/m³ yoğunlukta) ile yatayda (zemin yada ara kat döşeme betonu üzerinde vb.) ısı ve ses yalıtımı yapılması | M2
15.340.9953 | 8 mm kalınlıkta, polietilen köpüğünden mamul düz şilte (min.90 kg/m³ yoğunlukta) ile yatayda (zemin yada ara kat döşeme betonu üzerinde vb.) ısı ve ses yalıtımı yapılması | M2
15.340.9961 | 2 mm kalınlıkta, polietilen köpüğünden mamul delikli şilte (min.90 kg/m³ yoğunlukta) ile yatayda (şap betonu üzerine vb.) ısı ve ses yalıtımı yapılması | M2
15.340.9962 | 2,5 mm kalınlıkta, polietilen köpüğünden mamul delikli şilte (min.90 kg/m³ yoğunlukta) ile yatayda (şap betonu üzerine vb.) ısı ve ses yalıtımı yapılması | M2
15.340.9963 | 5 mm kalınlıkta, polietilen köpüğünden mamul delikli şilte (min.90 kg/m³ yoğunlukta) ile yatayda (şap betonu üzerine vb.) ısı ve ses yalıtımı yapılması | M2
15.341.1001 | 5 cm kalınlıkta Yüzeye dik çekme mukavemeti en az 100kPa (TR100) ekspande polistren levhalar (EPS) ile dış duvarlarda dıştan ısı yalıtımı ve üzerine ısı yalıtım sıvası yapılması (Mantolama) | M2
15.341.1002 | 6 cm kalınlıkta Yüzeye dik çekme mukavemeti en az 100kPa (TR100) ekspande polistren levhalar (EPS) ile dış duvarlarda dıştan ısı yalıtımı ve üzerine ısı yalıtım sıvası yapılması (Mantolama) | M2
15.341.1003 | 8 cm kalınlıkta Yüzeye dik çekme mukavemeti en az 100kPa (TR100) ekspande polistren levhalar (EPS) ile dış duvarlarda dıştan ısı yalıtımı ve üzerine ısı yalıtım sıvası yapılması (Mantolama) | M2
15.341.1004 | 10 cm kalınlıkta Yüzeye dik çekme mukavemeti en az 100kPa (TR100) ekspande polistren levhalar ile (EPS) dış duvarlarda dıştan ısı yalıtımı ve üzerine ısı yalıtım sıvası yapılması (Mantolama) | M2
15.341.1021 | 5 cm kalınlıkta yüzeye dik çekme mukavemeti en az 100kPa (TR100) grafit/karbon esaslı ekspande polistren levhalar (EPS) ile dış duvarlarda dıştan ısı yalıtımı ve üzerine ısı yalıtım sıvası yapılması (Mantolama) | M2
15.341.1022 | 6 cm kalınlıkta yüzeye dik çekme mukavemeti en az 100kPa (TR100) grafit/karbon esaslı ekspande polistren (EPS) levhalar ile dış duvarlarda dıştan ısı yalıtımı ve üzerine ısı yalıtım sıvası yapılması (Mantolama) | M2
15.341.1023 | 8 cm kalınlıkta yüzeye dik çekme mukavemeti en az 100kPa (TR100) grafit/karbon esaslı ekspande polistren levhalar (EPS) ile dış duvarlarda dıştan ısı yalıtımı ve üzerine ısı yalıtım sıvası yapılması (Mantolama) | M2
15.341.1024 | 10 cm kalınlıkta yüzeye dik çekme mukavemeti en az 100kPa (TR100) grafit/karbon esaslı ekspande polistren levhalar ile dış duvarlarda dıştan ısı yalıtımı ve üzerine ısı yalıtım sıvası yapılması (Mantolama) | M2
15.341.1041 | 5 cm kalınlıkta, (EPS - 60 Kpa basınç dayanımlı) ile yatayda (yüke maruz kalmayan döşemelerde) sadece çatı döşemesinde ısı yalıtımı yapılması | M2
15.341.1042 | 5 cm kalınlıkta, (EPS - 90 Kpa basınç dayanımlı) ile yatayda (yüke maruz kalmayan döşemelerde) ısı yalıtımı yapılması | M2
15.341.1043 | 5 cm kalınlıkta, (Grafit/Karbon Esaslı EPS - 60 Kpa basınç dayanımlı) ile yatayda (yüke maruz kalmayan döşemelerde) sadece çatı döşemesinde ısı yalıtımı yapılması | M2
15.341.1044 | 5 cm kalınlıkta, Grafit/Karbon Esaslı EPS - 90 Kpa basınç dayanımlı) ile yatayda (yüke maruz kalmayan döşemelerde) ısı yalıtımı yapılması | M2
15.341.1061 | 5 cm kalınlıkta, (EPS - 150 Kpa basınç dayanımlı) ile yatayda (yüke maruz kalan döşemelerde) ısı yalıtımı yapılması | M2
15.341.1062 | 5 cm kalınlıkta, (EPS - 200 Kpa basınç dayanımlı) ile yatayda (yüke maruz kalan döşemelerde ) ısı yalıtımı yapılması | M2
15.341.1063 | 5 cm kalınlıkta, (Grafit/Karbon Esaslı EPS - 150 Kpa basınç dayanımlı) ile yatayda (yüke maruz kalan döşemelerde ) ısı yalıtımı yapılması | M2
15.341.1064 | 5 cm kalınlıkta, (Grafit/Karbon Esaslı EPS - 200 Kpa basınç dayanımlı) ile yatayda (yüke maruz kalan döşemelerde ) ısı yalıtımı yapılması | M2
15.341.1081 | 5 cm kalınlıkta Basma mukavemeti en az 90 kPa (CS(10)90) Ekspande Polistren levhalar (EPS) ile Duvarlarda İçten Isı Yalıtımı ve üzerine ısı yalıtım sıvası yapılması | M2
15.341.1082 | 5 cm kalınlıkta Basma mukavemeti en az 150 kPa (CS(10)150) Ekspande Polistren levhalar (EPS) ile Duvarlarda İçten Isı Yalıtımı ve üzerine ısı yalıtım sıvası yapılması. | M2
15.341.1083 | 5 cm kalınlıkta Grafit/Karbon Esaslı Basma mukavemeti en az 90 kPa (CS(10)90) Ekspande Polistren levhalar (EPS) ile Duvarlarda İçten Isı Yalıtımı ve üzerine ısı yalıtım sıvası yapılması | M2
15.341.1084 | 5 cm kalınlıkta Grafit/Karbon Esaslı Basma mukavemeti en az 150 kPa (CS(10)150) Ekspande Polistren levhalar (EPS) ile Duvarlarda İçten Isı Yalıtımı ve üzerine ısı yalıtım sıvası yapılması | M2
15.341.1101 | 10 cm kalınlıkta basma mukavemeti en az 100 kPa (üzeri gezilmeyen teras çatılarda) ekspande polistren levhalar (EPS ) ile ısı yalıtımı yapılması | M2
15.341.1102 | 10 cm kalınlıkta basma mukavemeti en az 150 kPa ekspande polistren levhalar (EPS) ile (geleneksel gezilebilir teras çatı vb.) ısı yalıtımı yapılması | M2
15.341.1103 | 10 cm kalınlıkta basma mukavemeti en az 100 kPa (üzeri gezilmeyen teras çatılarda) grafit/karbon esaslı ekspande polistren levhalar (EPS) ile ısı yalıtımı yapılması | M2
15.341.1104 | 10 cm kalınlıkta basma mukavemeti en az 150 kPa grafit/karbon esaslı ekspande polistren levhalar (EPS) ile (geleneksel gezilebilir teras çatı vb.) ısı yalıtımı yapılması | M2
15.341.1121 | 10 cm kalınlıkta EPS (Basma mukavemeti en az 200 kPa) ile ters teras çatılarda ısı yalıtımı yapılması | M2
15.341.1122 | 10 cm kalınlıkta EPS (Basma mukavemeti en az 250 kPa) ile ters teras çatılarda ısı yalıtımı yapılması | M2
15.341.1123 | 10 cm kalınlıkta Grafit/Karbon Esaslı EPS (Basma mukavemeti en az 200 kPa) ile ters teras çatılarda ısı yalıtımı yapılması | M2
15.341.1124 | 10 cm kalınlıkta Grafit/Karbon Esaslı EPS (Basma mukavemeti en az 250 kPa) ile ters teras çatılarda ısı yalıtımı yapılması | M2
15.341.1141 | 8 cm kalınlıkta Basma mukavemeti en az 250 kPa ekspande polistren levhalar (EPS ) ile bodrum duvarlarında su yalıtımı üzerine ısı yalıtımı yapılması | M2
15.341.1142 | 8 cm kalınlıkta Basma mukavemeti en az 250 kPa grafit/karbon esaslı ekspande polistren levhalar (EPS) ile bodrum duvarlarında su yalıtımı üzerine ısı yalıtımı yapılması | M2
15.341.2001 | 6 cm kalınlıkta Yüzeye dik çekme mukavemeti en az 200 kPa olan, yüzeyi pürüzlü veya pürüzlü kanallı ekstrüde polistren levhalar ile dış duvarlarda dıştan ısı yalıtımı ve üzerine ısı yalıtım sıvası yapılması (Mantolama) | M2
15.341.2002 | 6 cm kalınlıkta Yüzeye dik çekme mukavemeti en az 400 kPa olan, yüzeyi pürüzlü veya pürüzlü kanallı ekstrüde polistren levhalar ile dış duvarlarda dıştan ısı yalıtımı ve üzerine ısı yalıtım sıvası yapılması (Mantolama) | M2
15.341.2003 | 8 cm kalınlıkta Yüzeye dik çekme mukavemeti en az 200 kPa olan, yüzeyi pürüzlü veya pürüzlü kanallı ekstrüde polistren levhalar ile dış duvarlarda dıştan ısı yalıtımı ve üzerine ısı yalıtım sıvası yapılması (Mantolama) | M2
15.341.2004 | 8 cm kalınlıkta Yüzeye dik çekme mukavemeti en az 400 kPa olan, yüzeyi pürüzlü veya pürüzlü kanallı ekstrüde polistren levhalar ile dış duvarlarda dıştan ısı yalıtımı ve üzerine ısı yalıtım sıvası yapılması (Mantolama) | M2
15.341.2021 | 5 cm kalınlıkta yüzeyi düzgün levhalar ile Basma mukavemeti en az 100 kPa (Yüke maruz kalmayan detaylar için) olan XPS levhalarla döşemelerde ısı yalıtımı yapılması | M2
15.341.2022 | 5 cm kalınlıkta yüzeyi düzgün levhalar ile Basma mukavemeti en az 200 kPa olan XPS levhalarla döşemelerde ısı yalıtımı yapılması | M2
15.341.2023 | 6 cm kalınlıkta yüzeyi düzgün levhalar ile Basma mukavemeti en az 100 kPa (Yüke maruz kalmayan detaylar için) olan XPS levhalarla döşemelerde ısı yalıtımı yapılması | M2
15.341.2024 | 6 cm kalınlıkta yüzeyi düzgün levhalar ile Basma mukavemeti en az 200 kPa olan XPS levhalarla döşemelerde ısı yalıtımı yapılması | M2
15.341.2025 | 6 cm kalınlıkta yüzeyi düzgün levhalar ile Basma mukavemeti en az 300 kPa olan XPS levhalarla döşemelerde ısı yalıtımı yapılması | M2
15.341.2026 | 8 cm kalınlıkta yüzeyi düzgün levhalar ile Basma mukavemeti en az 300 kPa olan XPS levhalarla döşemelerde ısı yalıtımı yapılması | M2
15.341.2041 | Basma mukavemeti en az 300 kPa, 0.030<Isıl iletkenlik katsayısı ≤ 0.035 W/(m.K) olan, 5 cm kalınlıkta (XPS levhalar yüklenebilen) levhalar ile yatayda (geleneksel gezilebilir teras çatı vb.) ısı yalıtımı yapılması | M2
15.341.2042 | Basma mukavemeti en az 300 kPa, 0.030<Isıl iletkenlik katsayısı ≤ 0.035 W/(m.K) olan), 6 cm kalınlıkta (XPS levhalar yüklenebilen) levhalar ile yatayda (geleneksel gezilebilir teras çatı vb.) ısı yalıtımı yapılması | M2
15.341.2043 | Basma mukavemeti en az 300 kPa, 0.030<Isıl iletkenlik katsayısı ≤ 0.035 W/(m.K) olan), 8 cm kalınlıkta (XPS levhalar yüklenebilen) levhalar ile yatayda (geleneksel gezilebilir teras çatı vb.) ısı yalıtımı yapılması | M2
15.341.2044 | Basma mukavemeti en az 300 kPa, 0.030<Isıl iletkenlik katsayısı ≤ 0.035 W/(m.K) olan), 10 cm kalınlıkta (XPS levhalar yüklenebilen) levhalar ile yatayda (geleneksel gezilebilir teras çatı vb.) ısı yalıtımı yapılması | M2
15.341.2045 | Basma mukavemeti en az 300 kPa, 0.035<Isıl iletkenlik katsayısı ≤ 0.040 W/(m.K) olan, 5 cm kalınlıkta (XPS levhalar yüklenebilen) levhalar ile yatayda (geleneksel gezilebilir teras çatı vb.) ısı yalıtımı yapılması | M2
15.341.2046 | Basma mukavemeti en az 300 kPa, 0.035<Isıl iletkenlik katsayısı ≤ 0.040 W/(m.K) olan, 6 cm kalınlıkta (XPS levhalar yüklenebilen) levhalar ile yatayda (geleneksel gezilebilir teras çatı vb.) ısı yalıtımı yapılması | M2
15.341.2047 | Basma mukavemeti en az 300 kPa, 0.035<Isıl iletkenlik katsayısı ≤ 0.040 W/(m.K) olan, 8 cm kalınlıkta (XPS levhalar yüklenebilen) levhalar ile yatayda (geleneksel gezilebilir teras çatı vb.) ısı yalıtımı yapılması | M2
15.341.2048 | Basma mukavemeti en az 300 kPa, 0.035<Isıl iletkenlik katsayısı ≤ 0.040 W/(m.K) olan, 10 cm kalınlıkta (XPS levhalar yüklenebilen) levhalar ile yatayda (geleneksel gezilebilir teras çatı vb.) ısı yalıtımı yapılması | M2
15.341.2061 | Basma mukavemeti en az 200 kPa, 0.030<Isıl iletkenlik katsayısı ≤ 0.035 W/(m.K) olan, 10 cm kalınlıkta yüzeyi düzgün levhalar ile (üzeri gezilmeyen ters teras çatılarda) ısı yalıtımı yapılması | M2
15.341.2062 | Basma mukavemeti en az 200 kPa, 0.035<Isıl iletkenlik katsayısı ≤ 0.040 W/(m.K) olan, 10 cm kalınlıkta yüzeyi düzgün levhalar ile (üzeri gezilmeyen ters teras çatılarda) ısı yalıtımı yapılması | M2
15.341.2063 | Basma mukavemeti en az 200 kPa, 0.040<Isıl iletkenlik katsayısı ≤ 0.045 W/(m.K) olan, 10 cm kalınlıkta yüzeyi düzgün levhalar ile (üzeri gezilmeyen ters teras çatılarda) ısı yalıtımı yapılması | M2
15.341.2064 | Basma mukavemeti en az 300 kPa, 0.030<Isıl iletkenlik katsayısı ≤ 0.035 W/(m.K) olan, 10 cm kalınlıkta yüzeyi düzgün levhalar ile (üzeri gezilen ters teras çatılarda) ısı yalıtımı yapılması | M2
15.341.2065 | Basma mukavemeti en az 300 kPa, 0.035<Isıl iletkenlik katsayısı ≤ 0.040 W/(m.K) olan, 10 cm kalınlıkta yüzeyi düzgün levhalar ile (üzeri gezilen ters teras çatılarda) ısı yalıtımı yapılması | M2
15.341.2066 | Basma mukavemeti en az 300 kPa, 0.040<Isıl iletkenlik katsayısı ≤ 0.045 W/(m.K) olan, 10 cm kalınlıkta yüzeyi düzgün levhalar ile (üzeri gezilen ters teras çatılarda) ısı yalıtımı yapılması | M2
15.341.2081 | 6 cm kalınlıkta 0.030<Isıl iletkenlik katsayısı ≤ 0.035 W/(m.K) olan levhalar (XPS - 300 Kpa basınç dayanımlı) ile toprak temaslı temel perde ve duvarlarında su yalıtımı üzerine ısı yalıtımı yapılması | M2
15.341.2082 | 6 cm kalınlıkta 0.035<Isıl iletkenlik katsayısı ≤ 0.040 W/(m.K) olan levhalar (XPS - 300 Kpa basınç dayanımlı) ile toprak temaslı temel perde ve duvarlarında su yalıtımı üzerine ısı yalıtımı yapılması | M2
15.341.2083 | 6 cm kalınlıkta 0.040<Isıl iletkenlik katsayısı ≤ 0.045 W/(m.K) olan levhalar (XPS - 300 Kpa basınç dayanımlı) ile toprak temaslı temel perde ve duvarlarında su yalıtımı üzerine ısı yalıtımı yapılması | M2
15.341.2084 | 6 cm kalınlıkta 0.030<Isıl iletkenlik katsayısı ≤ 0.035 W/(m.K) olan levhalar (XPS - 400 Kpa basınç dayanımlı) ile toprak temaslı temel perde ve duvarlarında su yalıtımı üzerine ısı yalıtımı yapılması | M2
15.341.2085 | 6 cm kalınlıkta 0.035<Isıl iletkenlik katsayısı ≤ 0.040 W/(m.K) olan levhalar (XPS - 400 Kpa basınç dayanımlı) ile toprak temaslı temel perde ve duvarlarında su yalıtımı üzerine ısı yalıtımı yapılması | M2
15.341.2086 | 6 cm kalınlıkta 0.040<Isıl iletkenlik katsayısı ≤ 0.045 W/(m.K) olan levhalar (XPS - 400 Kpa basınç dayanımlı) ile toprak temaslı temel perde ve duvarlarında su yalıtımı üzerine ısı yalıtımı yapılması | M2
15.341.2101 | 5 cm kalınlıkta yüzeye dik çekme mukavemeti en az 200 kPa Ekstrüde Polistren levhalar ile Duvarlarda İçten Isı Yalıtımı ve üzerine ısı yalıtım sıvası yapılması | M2
15.341.3001 | 5 cm kalınlıkta yüzeye dik çekme mukavemeti en az 7,5kPa (TR7,5) taşyünü levhalar ile dış duvarlarda dıştan ısı yalıtımı ve üzerine ısı yalıtım sıvası yapılması (Mantolama) | M2
15.341.3002 | 6 cm kalınlıkta yüzeye dik çekme mukavemeti en az 7,5kPa (TR7,5) taşyünü levhalar ile dış duvarlarda dıştan ısı yalıtımı ve üzerine ısı yalıtım sıvası yapılması (Mantolama) | M2
15.341.3003 | 8 cm kalınlıkta yüzeye dik çekme mukavemeti en az 7,5kPa (TR7,5) taşyünü levhalar ile dış duvarlarda dıştan ısı yalıtımı ve üzerine ısı yalıtım sıvası yapılması (Mantolama) | M2
15.341.3004 | 10 cm kalınlıkta yüzeye dik çekme mukavemeti en az 7,5kPa (TR7,5) taşyünü levhalar ile dış duvarlarda dıştan ısı yalıtımı ve üzerine ısı yalıtım sıvası yapılması (Mantolama) | M2
15.341.3021 | Basma mukavemeti en az 60 kPa 8 cm kalınlıkta taşyünü levhalar ile teras çatılarda ısı yalıtımı yapılması | M2
15.341.3022 | Basma mukavemeti en az 70 kPa 8 cm kalınlıkta taşyünü levhalar teras çatılarda ısı yalıtımı yapılması | M2
15.341.3023 | Basma mukavemeti en az 80 kPa 8 cm kalınlıkta taşyünü levhalar ile teras çatılarda ısı yalıtımı yapılması | M2
15.341.3024 | Basma mukavemeti en az 90 kPa 8 cm kalınlıkta taşyünü levhalar ile teras çatılarda ısı yalıtımı yapılması | M2
15.341.3025 | Basma mukavemeti en az 100 kPa 8 cm kalınlıkta taşyünü levhalar ile teras çatılarda ısı yalıtımı yapılması | M2
15.341.3041 | Basma mukavemeti en az 10 kPa olan 2,5 cm kalınlıkta taşyünü levhalar ile yatayda (zemin yada arakat döşeme betonu üzerinde yüke maruz kalan yüzer döşeme uygulaması vb.) ısı yalıtımı yapılması | M2
15.341.3042 | Basma mukavemeti en az 15 kPa olan 2,5 cm kalınlıkta taşyünü levhalarile yatayda (zemin yada arakat döşeme betonu üzerinde yüke maruz kalan yüzer döşeme uygulaması vb.) ısı yalıtımı yapılması | M2
15.341.3061 | 0,030 ≤ Isıl iletkenliği < 0,035W/(m.K) olan 2,5 cm kalınlıkta taşyünü levhalar ile yatayda (yüke maruz kalmayan uygulamalarda, yükseltilmiş döşeme uygulaması vb.) ısı yalıtımı yapılması | M2
15.341.3062 | 0,035 ≤ Isıl iletkenliği ≤ 0,040 W/(m.K) olan 2,5 cm kalınlıkta taşyünü levhalar ile yatayda (yüke maruz kalmayan uygulamalarda, yükseltilmiş döşeme uygulaması vb.) ısı yalıtımı yapılması | M2
15.341.3081 | 6 cm kalınlıkta taşyünü levhalar ile asma tavanlarda, bölme duvarlarda ve yükseltilmiş döşemelerde ısı ve ses yalıtımı yapmak, Ses yutma katsayısı (ortalama) ≥ 0,80 olan, | M2
15.341.3082 | 6 cm kalınlıkta taşyünü levhalar ile asma tavanlarda, bölme duvarlarda ve yükseltilmiş döşemelerde ısı ve ses yalıtımı yapmak, Ses yutma katsayısı (ortalama) ≥ 0,90 olan | M2
15.341.3083 | 6 cm kalınlıkta taşyünü levhalar ile asma tavanlarda, bölme duvarlarda ve yükseltilmiş döşemelerde ısı ve ses yalıtımı yapmak, Ses yutma katsayısı (ortalama) ≥ 1,00 olan | M2
15.341.4001 | Çatı arasına döşeme üzerine uygulamalar için, 0,035 ≤ Isıl iletkenliği < 0,040W/(m.K) olan, 8 cm kalınlıkta kaplamasız camyünü şilte ve üzerine su buharı geçişine açık su yalıtım örtüsü serilmesi | M2
15.341.4002 | Çatı arasına döşeme üzerine uygulamalar için, 0,040 ≤ Isıl iletkenliği ≤ 0,045W/(m.K) olan, 8 cm kalınlıkta kaplamasız camyünü şilte ve üzerine su buharı geçişine açık su yalıtım örtüsü serilmesi | M2
15.341.4003 | Çatı arasına döşeme üzerine uygulamalar için, 0,035 ≤ Isıl iletkenliği < 0,040W/(m.K) olan, 8 cm kalınlıkta bir yüzü cam tülü kaplamalı camyünü şilte ve üzerine su buharı geçişine açık su yalıtım örtüsü serilmesi | M2
15.341.4004 | Çatı arasına döşeme üzerine uygulamalar için, 0,040 ≤ Isıl iletkenliği ≤ 0,045W/(m.K) olan, 8 cm kalınlıkta bir yüzü camtülü kaplamalı camyünü şilte ve üzerine su buharı geçişine açık su yalıtım örtüsü serilmesi | M2
15.341.4005 | Çatı arasına döşeme üzerine uygulamalar için, 0,035 ≤ Isıl iletkenliği < 0,040W/(m.K) olan, 16 cm kalınlıkta kaplamasız camyünü şilte ve üzerine su buharı geçişine açık su yalıtım örtüsü serilmesi | M2
15.341.4006 | Çatı arasına döşeme üzerine uygulamalar için, 0,040 ≤ Isıl iletkenliği ≤ 0,045W/(m.K) olan, 16 cm kalınlıkta kaplamasız camyünü şilte ve üzerine su buharı geçişine açık su yalıtım örtüsü serilmesi | M2
15.341.4007 | Çatı arasına döşeme üzerine uygulamalar için, 0,035 ≤ Isıl iletkenliği < 0,040W/(m.K) olan, 16 cm kalınlıkta bir yüzü camtülü kaplamalı camyünü şilte ve üzerine su buharı geçişine açık su yalıtım örtüsü serilmesi | M2
15.341.4008 | Çatı arasına döşeme üzerine uygulamalar için, 0,040 ≤ Isıl iletkenliği ≤ 0,045W/(m.K) olan, 16 cm kalınlıkta bir yüzü camtülü kaplamalı camyünü şilte ve üzerine su buharı geçişine açık su yalıtım örtüsü serilmesi | M2
15.341.4021 | 6 cm kalınlıkta camyünü şilte ile yükseltilmiş döşemelerde asma tavanlarda ve diğer detaylarda ısı ve ses yalıtımı yapmak (Ses yutma katsayısı (ortalama) ≥ 0,80 olan) | M2
15.341.4022 | 6 cm kalınlıkta camyünü şilte ile yükseltilmiş döşemelerde asma tavanlarda ve diğer detaylarda ısı ve ses yalıtımı yapmak ( Ses yutma katsayısı (ortalama) ≥ 0,90 olan) | M2
15.341.4023 | 6 cm kalınlıkta camyünü şilte ile yükseltilmiş döşemelerde asma tavanlarda ve diğer detaylarda ısı ve ses yalıtımı yapmak (Ses yutma katsayısı (ortalama) ≥ 1.00 olan) | M2
15.341.4041 | 6 cm kalınlıkta camyünü levhalar ile bölme duvar, yükseltilmiş döşeme, asma tavan vb. diğer detaylarda ısı ve ses yalıtımı yapmak (Ses yutma katsayısı (ortalama) ≥ 0,80 olan) | M2
15.341.4042 | 6 cm kalınlıkta camyünü levhalar ile bölme duvar, yükseltilmiş döşeme, asma tavan vb. diğer detaylarda ısı ve ses yalıtımı yapmak (Ses yutma katsayısı (ortalama) ≥ 0,90 olan) | M2
15.341.4043 | 6 cm kalınlıkta camyünü levhalar ile bölme duvar, yükseltilmiş döşeme, asma tavan vb. diğer detaylarda ısı ve ses yalıtımı yapmak (Ses yutma katsayısı (ortalama) ≥ 1.00 olan) | M2
15.345.1001 | 5 cm kalınlıkta gazbeton ısı yalıtım levhası ile dış duvarlarda dıştan ısı yalıtımı ve üzerine gazbeton ısı yalıtım levha sıvası yapılması (Mantolama) | M2
15.345.1002 | 6 cm kalınlıkta gazbeton ısı yalıtım levhası ile dış duvarlarda dıştan ısı yalıtımı ve üzerine gazbeton ısı yalıtım levha sıvası yapılması (Mantolama) | M2
15.345.1003 | 7 cm kalınlıkta gazbeton ısı yalıtım levhası ile dış duvarlarda dıştan ısı yalıtımı ve üzerine gazbeton ısı yalıtım levha sıvası yapılması (Mantolama) | M2
15.345.1004 | 8 cm kalınlıkta gazbeton ısı yalıtım levhası ile dış duvarlarda dıştan ısı yalıtımı ve üzerine gazbeton ısı yalıtım levha sıvası yapılması (Mantolama) | M2
15.345.1005 | 9 cm kalınlıkta gazbeton ısı yalıtım levhası ile dış duvarlarda dıştan ısı yalıtımı ve üzerine gazbeton ısı yalıtım levha sıvası yapılması (Mantolama) | M2
15.345.1006 | 10 cm kalınlıkta gazbeton ısı yalıtım levhası ile dış duvarlarda dıştan ısı yalıtımı ve üzerine gazbeton ısı yalıtım levha sıvası yapılması (Mantolama) | M2
15.345.1101 | 5 cm kalınlıkta gazbeton ısı yalıtım levhaları ile betonarme tavanlarda ısı yalıtımı yapılması (Sıvasız uygulama) | M2
15.345.1102 | 6 cm kalınlıkta gazbeton ısı yalıtım levhaları ile betonarme tavanlarda ısı yalıtımı yapılması (Sıvasız uygulama) | M2
15.345.1103 | 7 cm kalınlıkta gazbeton ısı yalıtım levhaları ile betonarme tavanlarda ısı yalıtımı yapılması (Sıvasız uygulama) | M2
15.345.1104 | 8 cm kalınlıkta gazbeton ısı yalıtım levhaları ile betonarme tavanlarda ısı yalıtımı yapılması (Sıvasız uygulama) | M2
15.345.1105 | 9 cm kalınlıkta gazbeton ısı yalıtım levhaları ile betonarme tavanlarda ısı yalıtımı yapılması (Sıvasız uygulama) | M2
15.345.1106 | 10 cm kalınlıkta gazbeton ısı yalıtım levhaları ile betonarme tavanlarda ısı yalıtımı yapılması (Sıvasız uygulama) | M2
15.360.1001 | Alüminyum köşe profilinin (fileli) temini ve yerine tesbiti | M
15.360.1002 | Pvc köşe profilinin (fileli) temini ve yerine tespiti | M
15.360.1003 | Alüminyum damlalıklı köşe profilinin (fileli) temini ve yerine tespiti | M
15.360.1004 | Pvc damlalıklı köşe profilinin (fileli) temini ve yerine tespiti | M
15.360.1005 | 3 ile 5 cm arası mantolama kalınlıkları için alüminyum su basman profilinin temini ve yerine tespit edilmesi | M
15.360.1006 | 3 cm ile 5 cm (5 cm dahil) arası dilatasyon açıklıkları için kauçuk nem bariyerli pvc esaslı dilatasyon profilinin (fileli) temini ve yerine tespit edilmesi | M
15.360.1007 | Kendinden yapışkanlı fileli pvc pencere ve kapı bağlantı (doğrama bitiş profili) profilinin temini ve yerine tespit edilmesi | M
15.365.1001 | Çimento esaslı kendiliğinden yerleşen (self leveling) harç ile ortalama 2 mm kalınlıkta zemin tesviyesi yapılması ve üzerine 2 mm kalınlıkta pvc esaslı yer döseme malzemeleri ile döseme kaplaması yapılması (homojen - grup p) | M2
15.365.1002 | Çimento esaslı kendiliğinden yerleşen (self leveling) harç ile ortalama 2 mm kalınlıkta zemin tesviyesi yapılması ve üzerine 2mm kalınlıkda pvc esaslı yer döseme kaplaması yapılması (heterojen - grup t) | M2
15.365.1003 | Çimento esaslı kendiliğinden yerleşen (self leveling) harç ile ortalama 2 mm kalınlıkta zemin tesviyesi yapılması ve üzerine 2 mm kalınlıkta pvc esaslı yer döseme malzemeleri ile döseme kaplaması yapılması (heterojen - grup t) | M2
15.365.1004 | Çimento esaslı kendiliğinden yerleşen (self leveling) harç ile ortalama 2 mm kalınlıkta zemin tesviyesi yapılması ve üzerine 2 mm kalınlıkta pvc esaslı karo yer döseme malzemeleri ile döseme kaplaması yapılması (homojen-grup p - 04.443/a4b) | M2
15.365.1005 | Çimento esaslı kendiliğinden yerleşen (self leveling) harç ile ortalama 2 mm kalınlıkta zemin tesviyesi yapılması ve üzerine 2 mm kalınlıkta pvc esaslı yer döseme malzemeleri ile döseme kaplaması yapılması (heterojen - grup t) | M2
15.365.1006 | Çimento esaslı kendiliğinden yerleşen (self leveling) harç ile ortalama 2 mm kalınlıkta zemin tesviyesi yapılması ve üzerine 2 mm kalınlıkta pvc esaslı yer döseme malzemeleri ile döseme kaplaması yapılması (heterojen - grup t - 04.443/a5b) | M2
15.365.1007 | Çimento esaslı kendiliğinden yerleşen (self leveling) harç ile ortalama 2 mm kalınlıkta zemin tesviyesi yapılması ve üzerine 3 mm kalınlıkta pvc esaslı yer döseme malzemeleri ile döseme kaplamas yapılması (heterojen - grup t) | M2
15.365.1008 | Çimento esaslı kendiliğinden yerleşen (self leveling) harç ile ortalama 2 mm kalınlıkta zemin tesviyesi yapılması ve üzerine 2mm kalınlıkda pvc esaslı yer döseme kaplaması yapılması (homojen - grup t) | M2
15.365.1009 | Çimento esaslı kendiliğinden yerleşen (self leveling) harç ile ortalama 2 mm kalınlıkta zemin tesviyesi yapılması ve üzerine 2mm kalınlıkda pvc esaslı karo yer döseme kaplaması yapılması (homojen - grup t) | M2
15.365.1021 | Alçı esaslı kendiliğinden yerleşen (self leveling) harç ile ortalama 2 mm kalınlıkta zemin tesviyesi yapılması ve üzerine 2 mm kalınlıkta PVC esaslı yer döseme malzemeleri ile döşeme kaplaması yapılması (homojen - Grup P) | M2
15.365.1022 | Alçı esaslı kendiliğinden yerleşen (self leveling) harç ile ortalama 2 mm kalınlıkta zemin tesviyesi yapılması ve üzerine 2 mm kalınlıkta PVC esaslı yer döşeme kaplaması yapılması (heterojen - Grup T) | M2
15.365.1023 | Alçı esaslı kendiliğinden yerleşen (self leveling) harç ile ortalama 2 mm kalınlıkta zemin tesviyesi yapılması ve üzerine 2 mm kalınlıkta PVC esaslı yer döşeme malzemeleri ile döseme kaplaması yapılması (heterojen - Grup T) | M2
15.365.1024 | Alçı esaslı kendiliğinden yerleşen (self leveling) harç ile ortalama 2 mm kalınlıkta zemin tesviyesi yapılması ve üzerine 2 mm kalınlıkta PVC esaslı karo yer döşeme malzemeleri ile döşeme kaplaması yapılması (homojen - Grup P) | M2
15.365.1025 | Alçı esaslı kendiliğinden yerleşen (self leveling) harç ile ortalama 2 mm kalınlıkta zemin tesviyesi yapılması ve üzerine 2 mm kalınlıkta PVC esaslı yer döşeme malzemeleri ile döseme kaplaması yapılması (heterojen - Grup T) | M2
15.365.1026 | Alçı esaslı kendiliğinden yerleşen (self leveling) harç ile ortalama 2 mm kalınlıkta zemin tesviyesi yapılması ve üzerine 2 mm kalınlıkta Pvc esaslı yer döşeme malzemeleri ile döseme kaplaması yapılması (heterojen - Grup T) | M2
15.365.1027 | Alçı esaslı kendiliğinden yerleşen (self leveling) harç ile ortalama 2 mm kalınlıkta zemin tesviyesi yapılması ve üzerine 3 mm kalınlıkta PVC esaslı yer döşeme malzemeleri ile döseme kaplaması yapılması (heterojen - Grup T) | M2
15.365.1028 | Alçı esaslı kendiliğinden yerleşen (self leveling) harç ile ortalama 2 mm kalınlıkta zemin tesviyesi yapılması ve üzerine 2mm kalınlıkda PVC esaslı yer döşeme kaplaması yapılması (homojen - Grup T) | M2
15.365.1029 | Alçı esaslı kendiliğinden yerleşen (self leveling) harç ile ortalama 2 mm kalınlıkta zemin tesviyesi yapılması ve üzerine 2mm kalınlıkda PVC esaslı karo yer döşeme kaplaması yapılması (homojen - Grup T) | M2
15.365.1101 | Çimento esaslı kendiliğinden yerleşen (self leveling) harç ile ortalama 2 mm kalınlıkta zemin tesviyesi yapılması ve üzerine pvc esaslı spor zemin malzemeleri ile kapalı spor zeminlerde döşeme kaplaması yapılması (p1) | M2
15.365.1102 | Çimento esaslı kendiliğinden yerleşen (self leveling) harç ile ortalama 2 mm kalınlıkta zemin tesviyesi yapılması ve üzerine pvc esaslı spor zemin malzemeleri ile kapalı spor zeminlerde döşeme kaplaması yapılması (p2) | M2
15.365.1103 | Çimento esaslı kendiliğinden yerleşen (self leveling) harç ile ortalama 2 mm kalınlıkta zemin tesviyesi yapılması ve üzerine pvc esaslı spor zemin malzemeleri ile kapalı spor zeminlerde döşeme kaplaması yapılması (p3) | M2
15.365.1111 | Alçı esaslı kendiliğinden yerleşen (self leveling) harç ile ortalama 2 mm kalınlıkta zemin tesviyesi yapılması ve üzerine PVC esaslı spor zemin malzemeleri ile kapalı spor zeminlerde döşeme kaplaması yapılması (P1) | M2
15.365.1112 | Alçı esaslı kendiliğinden yerleşen (self leveling) harç ile ortalama 2 mm kalınlıkta zemin tesviyesi yapılması ve üzerine PVC esaslı spor zemin malzemeleri ile kapalı spor zeminlerde döşeme kaplaması yapılması (P2) | M2
15.365.1113 | Alçı esaslı kendiliğinden yerleşen (self leveling) harç ile ortalama 2 mm kalınlıkta zemin tesviyesi yapılması ve üzerine PVC esaslı spor zemin malzemeleri ile kapalı spor zeminlerde döşeme kaplaması yapılması (P3) | M2
15.365.1501 | Çimento esaslı kendiliğinden yerleşen (self leveling) harç ile ortalama 2 mm kalınlıkta zemin tesviyesi yapılması ve üzerine 2 mm kalınlıkta Linolyum zemin kaplaması yapılması (Sınıf 32-41) | M2
15.365.1502 | Çimento esaslı kendiliğinden yerleşen (self leveling) harç ile ortalama 2 mm kalınlıkta zemin tesviyesi yapılması ve üzerine 2,5 mm kalınlıkta Linolyum zemin kaplaması yapılması (Sınıf 34-43) | M2
15.365.1503 | Çimento esaslı kendiliğinden yerleşen (self leveling) harç ile ortalama 2 mm kalınlıkta zemin tesviyesi yapılması ve üzerine 3,2 mm kalınlıkta Linolyum zemin kaplaması yapılması (Sınıf 34-43) | M2
15.365.1511 | Alçı esaslı kendiliğinden yerleşen (self leveling) harç ile ortalama 2 mm kalınlıkta zemin tesviyesi yapılması ve üzerine 2 mm kalınlıkta Linolyum zemin kaplaması yapılması (Sınıf 32-41) | M2
15.365.1512 | Alçı esaslı kendiliğinden yerleşen (self leveling) harç ile ortalama 2 mm kalınlıkta zemin tesviyesi yapılması ve üzerine 2,5 mm kalınlıkta Linolyum zemin kaplaması yapılması (Sınıf 34-43) | M2
15.365.1513 | Alçı esaslı kendiliğinden yerleşen (self leveling) harç ile ortalama 2 mm kalınlıkta zemin tesviyesi yapılması ve üzerine 3,2 mm kalınlıkta Linolyum zemin kaplaması yapılması (Sınıf 34-43) | M2
15.365.1701 | Pvc esaslı esnek süpürgelik temini ve yerine tespit edilmesi. | M
15.365.1702 | Pvc esaslı kendinden dönüşlü kepli süpürgelik temini ve yerine tespit edilmesi. | M
15.365.1751 | Pvc esaslı geçiş profili (4 cm genişliğinde) temini ve yerine monte edilmesi. | M
15.365.1752 | Alüminyum esaslı geçiş profili (4 cm genişliğinde) temini ve yerine monte edilmesi. | M
15.375.1002 | (30 x 30 cm) veya (33 x 33 cm) anma ebatlarında, her türlü desen ve yüzey özelliğinde, ı.kalite, beyaz seramik yer karoları ile 3 mm derz aralıklı döşeme kaplaması yapılması (karo yapıştırıcısı ile) | M2
15.375.1003 | 40 x 40 cm anma ebatlarında, her türlü desen ve yüzey özelliğinde, ı.kalite, beyaz seramik yer karoları ile 3 mm derz aralıklı döşeme kaplaması yapılması (karo yapıştırıcısı ile) | M2
15.375.1004 | (42,5 x 42,5 cm) veya (45 x 45 cm) anma ebatlarında, her türlü desen ve yüzey özelliğinde, ı.kalite, beyaz seramik yer karoları ile 3 mm derz aralıklı döşeme kaplaması yapılması (karo yapıştırıcısı ile) | M2
15.375.1052 | (30 x 30 cm) veya (33 x 33 cm) anma ebatlarında, her türlü desen ve yüzey özelliğinde, ı.kalite, renkli seramik yer karoları ile 3 mm derz aralıklı döşeme kaplaması yapılması (karo yapıştırıcısı ile) | M2
15.375.1053 | 40 x 40 cm anma ebatlarında, her türlü desen ve yüzey özelliğinde, ı.kalite, renkli seramik yer karoları ile 3 mm derz aralıklı döşeme kaplaması yapılması (karo yapıştırıcısı ile) | M2
15.375.1054 | (42,5 x 42,5 cm) veya (45 x 45 cm) anma ebatlarında, her türlü desen ve yüzey özelliğinde, ı.kalite, renkli seramik yer karoları ile 3 mm derz aralıklı döşeme kaplaması yapılması (karo yapıştırıcısı ile) | M2
15.380.1003 | (20 x 25 cm) veya (20 x 30 cm) anma ebatlarında, her türlü desen ve yüzey özelliğinde, ı.kalite, beyaz seramik duvar karoları ile 3 mm derz aralıklı duvar kaplaması yapılması (karo yapıştırıcısı ile) | M2
15.380.1005 | (25 x 33 cm) veya (25 x 40 cm) anma ebatlarında, her türlü desen ve yüzey özelliğinde, ı.kalite, beyaz seramik duvar karoları ile 3 mm derz aralıklı duvar kaplaması yapılması (karo yapıştırıcısı ile) | M2
15.380.1006 | (20 x 60 cm) veya (30 x 60 cm) veya (33 x 60 cm) anma ebatlarında, her türlü desen ve yüzey özelliğinde, ı.kalite, beyaz seramik duvar karoları ile 3 mm derz aralıklı duvar kaplaması yapılması (karo yapıştırıcısı ile) | M2
15.380.1007 | (20 x 50 cm) veya (25 x 50 cm) veya (30 x 45 cm) veya (33 x 45 cm) anma ebatlarında, her türlü desen ve yüzey özelliğinde, ı.kalite, beyaz seramik duvar karoları ile 3 mm derz aralıklı duvar kaplaması yapılması (karo yapıştırıcısı ile) | M2
15.380.1053 | (20 x 25 cm) veya (20 x 30 cm) anma ebatlarında, her türlü desen ve yüzey özelliğinde, ı.kalite, renkli seramik duvar karoları ile 3 mm derz aralıklı duvar kaplaması yapılması (karo yapıştırıcısı ile) | M2
15.380.1055 | (25 x 33 cm) veya (25 x 40 cm) anma ebatlarında, her türlü desen ve yüzey özelliğinde, ı.kalite, renkli seramik duvar karoları ile 3 mm derz aralıklı duvar kaplaması yapılması (karo yapıştırıcısı ile) | M2
15.380.1056 | (20 x 60 cm) veya (30 x 60 cm) veya (33 x 60 cm) anma ebatlarında, her türlü desen ve yüzey özelliğinde, ı.kalite, renkli seramik duvar karoları ile 3 mm derz aralıklı duvar kaplaması yapılması (karo yapıştırıcısı ile) | M2
15.380.1057 | (20 x 50 cm) veya (25 x 50 cm) veya (30 x 45 cm) veya (33 x 45 cm) anma ebatlarında, her türlü desen ve yüzey özelliğinde, ı.kalite, renkli seramik duvar karoları ile 3 mm derz aralıklı duvar kaplaması yapılması (karo yapıştırıcısı ile) | M2
15.385.1004 | (30 x 30 cm) veya (33 x 33 cm) anma ebatlarında, her türlü desen ve yüzey özelliğinde, ı.kalite, beyaz, sırlı porselen karo ile 3 mm derz aralıklı döşeme kaplaması yapılması (karo yapıştırıcısı ile) | M2
15.385.1005 | 40 x 40 cm anma ebatlarında, her türlü desen ve yüzey özelliğinde, ı.kalite, beyaz, sırlı porselen karo ile 3 mm derz aralıklı döşeme kaplaması yapılması (karo yapıştırıcısı ile) | M2
15.385.1006 | (42,5 x 42,5 cm) veya (45 x 45 cm) anma ebatlarında, her türlü desen ve yüzey özelliğinde, ı.kalite, beyaz, sırlı porselen karo ile 3 mm derz aralıklı döşeme kaplaması yapılması (karo yapıştırıcısı ile) | M2
15.385.1008 | 60 x 60 cm anma ebatlarında, her türlü desen ve yüzey özelliğinde, I.kalite, beyaz, sırlı porselen karo ile 3 mm derz aralıklı döşeme kaplaması yapılması (karo yapıştırıcısı ile) | M2
15.385.1009 | 15 x 60 cm anma ebatlarında, her türlü desen ve yüzey özelliğinde, I.kalite, beyaz, sırlı porselen karo ile 3 mm derz aralıklı döşeme kaplaması yapılması (karo yapıştırıcısı ile) | M2
15.385.1010 | 30 x 60 cm anma ebatlarında, her türlü desen ve yüzey özelliğinde, ı.kalite, beyaz, sırlı porselen karo ile 3 mm derz aralıklı döşeme kaplaması yapılması (karo yapıştırıcısı ile) | M2
15.385.1024 | (30 x 30 cm) veya (33 x 33 cm) anma ebatlarında, her türlü desen ve yüzey özelliğinde, ı.kalite, renkli, sırlı porselen karo ile 3 mm derz aralıklı döşeme kaplaması yapılması (karo yapıştırıcısı ile) | M2
15.385.1025 | 40 x 40 cm anma ebatlarında, her türlü desen ve yüzey özelliğinde, ı.kalite, renkli, sırlı porselen karo ile 3 mm derz aralıklı döşeme kaplaması yapılması (karo yapıştırıcısı ile) | M2
15.385.1026 | (42,5 x 42,5 cm) veya (45 x 45 cm) anma ebatlarında, her türlü desen ve yüzey özelliğinde, ı.kalite, renkli, sırlı porselen karo ile 3 mm derz aralıklı döşeme kaplaması yapılması (karo yapıştırıcısı ile) | M2
15.385.1028 | 60 x 60 cm anma ebatlarında, her türlü desen ve yüzey özelliğinde, ı.kalite, renkli, sırlı porselen karo ile 3 mm derz aralıklı döşeme kaplaması yapılması (karo yapıştırıcısı ile) | M2
15.385.1029 | 15 x 60 cm anma ebatlarında, her türlü desen ve yüzey özelliğinde, I.kalite, renkli, sırlı porselen karo ile 3 mm derz aralıklı döşeme kaplaması yapılması (karo yapıştırıcısı ile) | M2
15.385.1030 | 30 x 60 cm anma ebatlarında, her türlü desen ve yüzey özelliğinde, ı.kalite, renkli, sırlı porselen karo ile 3 mm derz aralıklı döşeme kaplaması yapılması (karo yapıştırıcısı ile) | M2
15.385.1043 | 20 x 20 cm anma ebatlarında, her türlü desen ve yüzey özelliğinde, ı.kalite, beyaz, sırlı porselen karo ile 3 mm derz aralıklı duvar ve cephe kaplaması yapılması (karo yapıştırıcısı ile) | M2
15.385.1044 | (30 x 30 cm) veya (33 x 33 cm) anma ebatlarında, her türlü desen ve yüzey özelliğinde, ı.kalite, beyaz, sırlı porselen karo ile 3 mm derz aralıklı duvar ve cephe kaplaması yapılması (karo yapıştırıcısı ile) | M2
15.385.1045 | 40 x 40 cm anma ebatlarında, her türlü desen ve yüzey özelliğinde, ı.kalite, beyaz, sırlı porselen karo ile 3 mm derz aralıklı duvar ve cephe kaplaması yapılması (karo yapıştırıcısı ile) | M2
15.385.1046 | (42,5 x 42,5 cm) veya (45 x 45 cm) anma ebatlarında, her türlü desen ve yüzey özelliğinde, ı.kalite, beyaz, sırlı porselen karo ile 3 mm derz aralıklı duvar ve cephe kaplaması yapılması (karo yapıştırıcısı ile) | M2
15.385.1049 | 15 x 60 cm anma ebatlarında, her türlü desen ve yüzey özelliğinde, I.kalite, beyaz, sırlı porselen karo ile 3 mm derz aralıklı duvar ve cephe kaplaması yapılması (karo yapıştırıcısı ile) | M2
15.385.1050 | 30 x 60 cm anma ebatlarında, her türlü desen ve yüzey özelliğinde, ı.kalite, beyaz, sırlı porselen karo ile 3 mm derz aralıklı duvar ve cephe kaplaması yapılması (karo yapıştırıcısı ile) | M2
15.385.1063 | 20 x 20 cm anma ebatlarında, her türlü desen ve yüzey özelliğinde, ı.kalite, renkli, sırlı porselen karo ile 3 mm derz aralıklı duvar ve cephe kaplaması yapılması (karo yapıştırıcısı ile) | M2
15.385.1064 | (30 x 30 cm) veya (33 x 33 cm) anma ebatlarında, her türlü desen ve yüzey özelliğinde, ı.kalite, renkli, sırlı porselen karo ile 3 mm derz aralıklı duvar ve cephe kaplaması yapılması (karo yapıştırıcısı ile) | M2
15.385.1065 | 40 x 40 cm anma ebatlarında, her türlü desen ve yüzey özelliğinde, ı.kalite, renkli, sırlı porselen karo ile 3 mm derz aralıklı duvar ve cephe kaplaması yapılması (karo yapıştırıcısı ile) | M2
15.385.1066 | 15 x 60 cm anma ebatlarında, her türlü desen ve yüzey özelliğinde, I.kalite, renkli, sırlı porselen karo ile 3 mm derz aralıklı duvar ve cephe kaplaması yapılması (karo yapıştırıcısı ile) | M2
15.385.1069 | 15 x 60 cm anma ebatlarında, her türlü desen ve yüzey özelliğinde, I.kalite, renkli, sırlı porselen karo ile 3 mm derz aralıklı duvar ve cephe kaplaması yapılması (karo yapıştırıcısı ile) | M2
15.385.1070 | 30 x 60 cm anma ebatlarında, her türlü desen ve yüzey özelliğinde, ı.kalite, renkli, sırlı porselen karo ile 3 mm derz aralıklı duvar ve cephe kaplaması yapılması (karo yapıştırıcısı ile) | M2
15.390.1004 | (30 x 30 cm) veya (33 x 33 cm) anma ebatlarında, her türlü renk, desen ve yüzey özelliğinde, ı.kalite, mat, sırsız porselen karo ile 3 mm derz aralıklı döşeme kaplaması yapılması (karo yapıştırıcısı ile) | M2
15.390.1005 | 40 x 40 cm anma ebatlarında, her türlü renk, desen ve yüzey özelliğinde, ı.kalite, mat, sırsız porselen karo ile 3 mm derz aralıklı döşeme kaplaması yapılması (karo yapıştırıcısı ile) | M2
15.390.1006 | (42,5 x 42,5 cm) veya (45 x 45 cm) anma ebatlarında, rektifiyeli, her türlü renk, desen ve yüzey özelliğinde, ı.kalite, mat, sırsız porselen karo ile 3 mm derz aralıklı döşeme kaplaması yapılması (karo yapıştırıcısı ile) | M2
15.390.1008 | 60 x 60 cm anma ebatlarında, rektifiyeli, her türlü renk, desen ve yüzey özelliğinde, ı.kalite, mat, sırsız porselen karo ile 3 mm derz aralıklı döşeme kaplaması yapılması (karo yapıştırıcısı ile) | M2
15.390.1009 | 15 x 60 cm anma ebatlarında, rektifiyeli, her türlü renk, desen ve yüzey özelliğinde, I.kalite, mat, sırsız porselen karo ile 3 mm derz aralıklı döşeme kaplaması yapılması (karo yapıştırıcısı ile) | M2
15.390.1010 | 30 x 60 cm anma ebatlarında, rektifiyeli, her türlü renk, desen ve yüzey özelliğinde, ı.kalite, mat, sırsız porselen karo ile 3 mm derz aralıklı döşeme kaplaması yapılması (karo yapıştırıcısı ile) | M2
15.390.1024 | (30 x 30 cm) veya (33 x 33 cm) anma ebatlarında, rektifiyeli, her türlü renk, desen ve yüzey özelliğinde, ı.kalite, parlak, sırsız porselen karo ile 3 mm derz aralıklı döşeme kaplaması yapılması (karo yapıştırıcısı ile) | M2
15.390.1025 | 40 x 40 cm anma ebatlarında, rektifiyeli, her türlü renk, desen ve yüzey özelliğinde, ı.kalite, parlak, sırsız porselen karo ile 3 mm derz aralıklı döşeme kaplaması yapılması (karo yapıştırıcısı ile) | M2
15.390.1026 | (42,5 x 42,5 cm) veya (45 x 45 cm) anma ebatlarında, rektifiyeli, her türlü renk, desen ve yüzey özelliğinde, ı.kalite, parlak, sırsız porselen karo ile 3 mm derz aralıklı döşeme kaplaması yapılması (karo yapıştırıcısı ile) | M2
15.390.1028 | 60 x 60 cm anma ebatlarında, rektifiyeli, her türlü renk, desen ve yüzey özelliğinde, ı.kalite, parlak, sırsız porselen karo ile 3 mm derz aralıklı döşeme kaplaması yapılması (karo yapıştırıcısı ile) | M2
15.390.1029 | 15 x 60 cm anma ebatlarında, rektifiyeli, her türlü renk, desen ve yüzey özelliğinde, I.kalite, parlak, sırsız porselen karo ile 3 mm derz aralıklı döşeme kaplaması yapılması (karo yapıştırıcısı ile) | M2
15.390.1030 | 30 x 60 cm anma ebatlarında, rektifiyeli, her türlü renk, desen ve yüzey özelliğinde, ı.kalite, parlak, sırsız porselen karo ile 3 mm derz aralıklı döşeme kaplaması yapılması (karo yapıştırıcısı ile) | M2
15.390.1043 | 20 x 20 cm anma ebatlarında, her türlü renk, desen ve yüzey özelliğinde, ı.kalite, mat, sırsız porselen karo ile 3 mm derz aralıklı duvar ve cephe kaplaması yapılması (karo yapıştırıcısı ile) | M2
15.390.1044 | (30 x 30 cm) veya (33 x 33 cm) anma ebatlarında, her türlü renk, desen ve yüzey özelliğinde, ı.kalite, mat, sırsız porselen karo ile 3 mm derz aralıklı duvar ve cephe kaplaması yapılması (karo yapıştırıcısı ile) | M2
15.390.1045 | 40 x 40 cm anma ebatlarında, her türlü renk, desen ve yüzey özelliğinde, ı.kalite, mat, sırsız porselen karo ile 3 mm derz aralıklı duvar ve cephe kaplaması yapılması (karo yapıştırıcısı ile) | M2
15.390.1046 | (42,5 x 42,5 cm) veya (45 x 45 cm) anma ebatlarında, rektifiyeli, her türlü renk, desen ve yüzey özelliğinde, ı.kalite, mat, sırsız porselen karo ile 3 mm derz aralıklı duvar ve cephe kaplaması yapılması (karo yapıştırıcısı ile) | M2
15.390.1049 | 15 x 60 cm anma ebatlarında, rektifiyeli, her türlü renk, desen ve yüzey özelliğinde, I.kalite, mat, sırsız porselen karo ile 3 mm derz aralıklı duvar ve cephe kaplaması yapılması (karo yapıştırıcısı ile) | M
15.390.1050 | 30 x 60 cm anma ebatlarında, rektifiyeli, her türlü renk, desen ve yüzey özelliğinde, ı.kalite, mat, sırsız porselen karo ile 3 mm derz aralıklı duvar ve cephe kaplaması yapılması (karo yapıştırıcısı ile) | M2
15.390.1063 | 20 x 20 cm anma ebatlarında, rektifiyeli, her türlü renk, desen ve yüzey özelliğinde, ı.kalite, parlak, sırsız porselen karo ile 3 mm derz aralıklı duvar ve cephe kaplaması yapılması (karo yapıştırıcısı ile) | M2
15.390.1064 | (30 x 30 cm) veya (33 x 33 cm) anma ebatlarında, rektifiyeli, her türlü renk, desen ve yüzey özelliğinde, ı.kalite, parlak, sırsız porselen karo ile 3 mm derz aralıklı duvar ve cephe kaplaması yapılması (karo yapıştırıcısı ile) | M2
15.390.1065 | 40 x 40 cm anma ebatlarında, rektifiyeli, her türlü renk, desen ve yüzey özelliğinde, ı.kalite, parlak, sırsız porselen karo ile 3 mm derz aralıklı duvar ve cephe kaplaması yapılması (karo yapıştırıcısı ile) | M2
15.390.1066 | (42,5 x 42,5 cm) veya (45 x 45 cm) anma ebatlarında, rektifiyeli, her türlü renk, desen ve yüzey özelliğinde, ı.kalite, parlak, sırsız porselen karo ile 3 mm derz aralıklı duvar ve cephe kaplaması yapılması (karo yapıştırıcısı ile) | M2
15.390.1069 | (15 x 60 cm) anma ebatlarında, rektifiyeli, her türlü renk, desen ve yüzey özelliğinde, I.kalite, parlak, sırsız porselen karo ile 3 mm derz aralıklı duvar ve cephe kaplaması yapılması (karo yapıştırıcısı ile) | M2
15.390.1070 | 30 x 60 cm anma ebatlarında, rektifiyeli, her türlü renk, desen ve yüzey özelliğinde, ı.kalite, parlak, sırsız porselen karo ile 3 mm derz aralıklı duvar ve cephe kaplaması yapılması (karo yapıştırıcısı ile) | M2
15.400.1001 | Mermer agregalı terrazo karo ile iç mekan döşeme kaplaması yapılması (kırılma yükü şartları (sınıf 1) yüzey alanı <= 1100cm2 ebatlarda, honlu veya cilalı) | M2
15.400.1002 | Mermer agregalı terrazo karo ile iç mekan döşeme kaplaması yapılması (kırılma yükü şartları (sınıf 1) yüzey alanı > 1100cm2 ebatlarda, honlu veya cilalı) | M2
15.400.1003 | Mermer agregalı terrazo karo ile iç mekan döşeme kaplaması yapılması (kırılma yükü şartları (sınıf 2) yüzey alanı <= 1100cm2 ebatlarda ve kırılma dayanımı > 2,5 kn, honlu vaya cilalı) | M2
15.400.1004 | Mermer agregalı terrazo karo ile iç mekan döşeme kaplaması yapılması (kırılma yükü şartları (sınıf 3) 1100 < yüzey alanı < 1800 cm2 ebatlarda ve kırılma dayanımı > 3 kn, honlu vaya cilalı) | M2
15.400.1005 | Mermer agregalı terrazo karo ile iç mekan döşeme kaplaması yapılması (kırılma yükü şartları (sınıf 3) yüzey alanı >= 1800cm2 ebatlarda ve kırılma dayanımı > 3 kn, honlu vaya cilalı) | M2
15.400.1101 | Granit agregalı terrazo karo ile iç mekan döşeme kaplaması yapılması (kırılma yükü şartları (sınıf 1) yüzey alanı <= 1100cm2 ebatlarda, honlu veya cilalı) | M2
15.400.1102 | Granit agregalı terrazo karo ile iç mekan döşeme kaplaması yapılması (kırılma yükü şartları (sınıf 1) yüzey alanı > 1100cm2 ebatlarda, honlu veya cilalı) | M2
15.400.1103 | Granit agregalı terrazo karo ile iç mekan döşeme kaplaması yapılması (kırılma yükü şartları (sınıf 2) yüzey alanı <= 1100cm2 ebatlarda ve kırılma dayanımı > 2,5 kn, honlu vaya cilalı) | M2
15.400.1104 | Granit agregalı terrazo karo ile iç mekan döşeme kaplaması yapılması (kırılma yükü şartları (sınıf 3) 1100 < yüzey alanı < 1800 cm2 ebatlarda ve kırılma dayanımı > 3 kn, honlu vaya cilalı) | M2
15.400.1105 | Granit agregalı terrazo karo ile iç mekan döşeme kaplaması yapılması (kırılma yükü şartları (sınıf 3) yüzey alanı >= 1800cm2 ebatlarda ve kırılma dayanımı > 3 kn, honlu vaya cilalı) | M2
15.400.1201 | Kuvars-silis + mermer agregalı terrazo karo ile iç mekan döşeme kaplaması yapılması (kırılma yükü şartları (sınıf 1) yüzey alanı <= 1100cm2 ebatlarda, honlu veya cilalı) | M2
15.400.1202 | Kuvars-silis + mermer agregalı terrazo karo ile iç mekan döşeme kaplaması yapılması (kırılma yükü şartları (sınıf 1) yüzey alanı > 1100cm2 ebatlarda, honlu veya cilalı) | M2
15.400.1203 | Kuvars-silis + mermer agregalı terrazo karo ile iç mekan döşeme kaplaması yapılması (kırılma yükü şartları (sınıf 2) yüzey alanı <= 1100cm2 ebatlarda ve kırılma dayanımı > 2,5 kn, honlu vaya cilalı) | M2
15.400.1204 | Kuvars-silis + mermer agregalı terrazo karo ile iç mekan döşeme kaplaması yapılması (kırılma yükü şartları (sınıf 3) 1100 < yüzey alanı < 1800 cm2 ebatlarda ve kırılma dayanımı > 3 kn, honlu vaya cilalı) | M2
15.400.1205 | Kuvars-silis + mermer agregalı terrazo karo ile iç mekan döşeme kaplaması yapılması (kırılma yükü şartları (sınıf 3) yüzey alanı >= 1800cm2 ebatlarda ve kırılma dayanımı > 3 kn, honlu vaya cilalı) | M2
15.400.1301 | Kuvars-silis agregalı terrazo karo ile iç mekan döşeme kaplaması yapılması (kırılma yükü şartları (sınıf 1) yüzey alanı <= 1100cm2 ebatlarda, honlu veya cilalı) | M2
15.400.1302 | Kuvars-silis agregalı terrazo karo ile iç mekan döşeme kaplaması yapılması (kırılma yükü şartları (sınıf 1) yüzey alanı > 1100cm2 ebatlarda, honlu veya cilalı) | M2
15.400.1303 | Kuvars-silis agregalı terrazo karo ile iç mekan döşeme kaplaması yapılması (kırılma yükü şartları (sınıf 2) yüzey alanı <= 1100cm2 ebatlarda ve kırılma dayanımı > 2,5 kn, honlu vaya cilalı) | M2
15.400.1304 | Kuvars-silis agregalı terrazo karo ile iç mekan döşeme kaplaması yapılması (kırılma yükü şartları (sınıf 3) 1100 < yüzey alanı < 1800 cm2 ebatlarda ve kırılma dayanımı > 3 kn, honlu vaya cilalı) | M2
15.400.1305 | Kuvars-silis agregalı terrazo karo ile iç mekan döşeme kaplaması yapılması (kırılma yükü şartları (sınıf 3) yüzey alanı >= 1800cm2 ebatlarda ve kırılma dayanımı > 3 kn, honlu vaya cilalı) | M2
15.405.1001 | Karosiman terrazo karo ile dış mekan döşeme kaplaması yapılması (kırılma dayanımı şartları (sınıf 1) eğilme dayanımı minimum 2,8 mpa, aşınma direnç sınıfı (2-g), yüzey alanı <= 1600 cm2 , yivli-yivsiz, her renkte) | M2
15.405.1002 | Karosiman terrazo karo ile dış mekan döşeme kaplaması yapılması (kırılma dayanımı şartları (sınıf 1) eğilme dayanımı minimum 2,8 mpa aşınma direnç sınıfı (2-g), 1600 < yüzey alanı =< 3600 cm2, yivli-yivsiz, her renkte) | M2
15.405.1003 | Karosiman terrazo karo ile dış mekan döşeme kaplaması yapılması (kırılma dayanımı şartları (sınıf 2) eğilme dayanımı minimum 3,2 mpa aşınma direnç sınıfı (3-h), yüzey alanı <= 1600 cm2, yivli-yivsiz, her renkte) | M2
15.405.1004 | Karosiman terrazo karo ile dış mekan döşeme kaplaması yapılması (kırılma dayanımı şartları (sınıf 2) eğilme dayanımı minimum 3,2 mpa aşınma direnç sınıfı (3-h),1600 < yüzey alanı =< 3600 cm2, yivli-yivsiz, her renkte) | M2
15.405.1005 | Karosiman terrazo karo ile dış mekan döşeme kaplaması yapılması (kırılma dayanımı şartları (sınıf 3) eğilme dayanımı minimum 4,0 mpa aşınma direnç sınıfı (4-ı), yüzey alanı <= 1600 cm2, yivli-yivsiz, her renkte) | M2
15.405.1006 | Karosiman terrazo karo ile dış mekan döşeme kaplaması yapılması (kırılma dayanımı şartları (sınıf 3) eğilme dayanımı minimum 4,0 mpa aşınma direnç sınıfı (4-ı), 1600 < yüzey alanı =< 3600 cm2, yivli-yivsiz, her renkte) | M2
15.405.1101 | Mermer agregalı terrazo karo ile dış mekan döşeme kaplaması yapılması (kırılma dayanımı şartları (sınıf 1) eğilme dayanımı minimum 2,8 mpa aşınma direnç sınıfı (2-g), yüzey alanı <= 1600 cm2, her türlü yüzey işlemli) | M2
15.405.1102 | Mermer agregalı terrazo karo ile dış mekan döşeme kaplaması yapılması (kırılma dayanımı şartları (sınıf 1) eğilme dayanımı minimum 2,8 mpa aşınma direnç sınıfı (2-g), 1600 < yüzey alanı =< 3600 cm2, her türlü yüzey işlemli) | M2
15.405.1103 | Mermer agregalı terrazo karo ile dış mekan döşeme kaplaması yapılması (kırılma dayanımı şartları (sınıf 2) eğilme dayanımı minimum 3,2 mpa aşınma direnç sınıfı (3-h), yüzey alanı <= 1600 cm2, her türlü yüzey işlemli) | M2
15.405.1104 | Mermer agregalı terrazo karo ile dış mekan döşeme kaplaması yapılması (kırılma dayanımı şartları (sınıf 2) eğilme dayanımı minimum 3,2 mpa aşınma direnç sınıfı (3-h),1600 < yüzey alanı =< 3600 cm2, her türlü yüzey işlemli) | M2
15.405.1105 | Mermer agregalı terrazo karo ile dış mekan döşeme kaplaması yapılması (kırılma dayanımı şartları (sınıf 3) eğilme dayanımı minimum 4,0 mpa aşınma direnç sınıfı (4-ı), yüzey alanı <= 1600 cm2, her türlü yüzey işlemli) | M2
15.405.1106 | Mermer agregalı terrazo karo ile dış mekan döşeme kaplaması yapılması (kırılma dayanımı şartları (sınıf 3) eğilme dayanımı minimum 4,0 mpa aşınma direnç sınıfı (4-ı), 1600 < yüzey alanı =< 3600 cm2, her türlü yüzey işlemli) | M2
15.405.1201 | Granit agregalı terrazo karo ile dış mekan döşeme kaplaması yapılması (kırılma dayanımı şartları (sınıf 1) eğilme dayanımı minimum 2,8 mpa aşınma direnç sınıfı (2-g), yüzey alanı <= 1600 cm2, her türlü yüzey işlemli) | M2
15.405.1202 | Granit agregalı terrazo karo ile dış mekan döşeme kaplaması yapılması (kırılma dayanımı şartları (sınıf 1) eğilme dayanımı minimum 2,8 mpa aşınma direnç sınıfı (2-g), 1600 < yüzey alanı =< 3600 cm2, her türlü yüzey işlemli) | M2
15.405.1203 | Granit agregalı terrazo karo ile dış mekan döşeme kaplaması yapılması (kırılma dayanımı şartları (sınıf 2) eğilme dayanımı minimum 3,2 mpa aşınma direnç sınıfı (3-h), yüzey alanı <= 1600 cm2, her türlü yüzey işlemli) | M2
15.405.1204 | Granit agregalı terrazo karo ile dış mekan döşeme kaplaması yapılması (kırılma dayanımı şartları (sınıf 2) eğilme dayanımı minimum 3,2 mpa aşınma direnç sınıfı (3-h),1600 < yüzey alanı =< 3600 cm2, her türlü yüzey işlemli) | M2
15.405.1205 | Granit agregalı terrazo karo ile dış mekan döşeme kaplaması yapılması (kırılma dayanımı şartları (sınıf 3) eğilme dayanımı minimum 4,0 mpa aşınma direnç sınıfı (4-ı), yüzey alanı <= 1600 cm2, her türlü yüzey işlemli) | M2
15.405.1206 | Granit agregalı terrazo karo ile dış mekan döşeme kaplaması yapılması (kırılma dayanımı şartları (sınıf 3) eğilme dayanımı minimum 4,0 mpa aşınma direnç sınıfı (4-ı), 1600 < yüzey alanı =< 3600 cm2, her türlü yüzey işlemli) | M2
15.405.1301 | Andezit agregalı terrazo karo ile dış mekan döşeme kaplaması yapılması (kırılma dayanımı şartları (sınıf 1) eğilme dayanımı minimum 2,8 mpa aşınma direnç sınıfı (2-g), yüzey alanı <= 1600 cm2, her türlü yüzey işlemli) | M2
15.405.1302 | Andezit agregalı terrazo karo ile dış mekan döşeme kaplaması yapılması (kırılma dayanımı şartları (sınıf 1) eğilme dayanımı minimum 2,8 mpa aşınma direnç sınıfı (2-g), 1600 < yüzey alanı =< 3600 cm2, her türlü yüzey işlemli) | M2
15.405.1303 | Andezit agregalı terrazo karo ile dış mekan döşeme kaplaması yapılması (kırılma dayanımı şartları (sınıf 2) eğilme dayanımı minimum 3,2 mpa aşınma direnç sınıfı (3-h), yüzey alanı <= 1600 cm2, her türlü yüzey işlemli) | M2
15.405.1304 | Andezit agregalı terrazo karo ile dış mekan döşeme kaplaması yapılması (kırılma dayanımı şartları (sınıf 2) eğilme dayanımı minimum 3,2 mpa aşınma direnç sınıfı (3-h),1600 < yüzey alanı =< 3600 cm2, her türlü yüzey işlemli) | M2
15.405.1305 | Andezit agregalı terrazo karo ile dış mekan döşeme kaplaması yapılması (kırılma dayanımı şartları (sınıf 3) eğilme dayanımı minimum 4,0 mpa aşınma direnç sınıfı (4-ı), yüzey alanı <= 1600 cm2, her türlü yüzey işlemli) | M2
15.405.1306 | Andezit agregalı terrazo karo ile dış mekan döşeme kaplaması yapılması (kırılma dayanımı şartları (sınıf 3) eğilme dayanımı minimum 4,0 mpa aşınma direnç sınıfı (4-ı), 1600 < yüzey alanı =< 3600 cm2, her türlü yüzey işlemli) | M2
15.405.1401 | Bazalt agregalı terrazo karo ile dış mekan döşeme kaplaması yapılması (kırılma dayanımı şartları (sınıf 1) eğilme dayanımı minimum 2,8 mpa aşınma direnç sınıfı (2-g), yüzey alanı <= 1600 cm2, her türlü yüzey işlemli) | M2
15.405.1402 | Bazalt agregalı terrazo karo ile dış mekan döşeme kaplaması yapılması (kırılma dayanımı şartları (sınıf 1) eğilme dayanımı minimum 2,8 mpa aşınma direnç sınıfı (2-g), 1600 < yüzey alanı =< 3600 cm2, her türlü yüzey işlemli) | M2
15.405.1403 | Bazalt agregalı terrazo karo ile dış mekan döşeme kaplaması yapılması (kırılma dayanımı şartları (sınıf 2) eğilme dayanımı minimum 3,2 mpa aşınma direnç sınıfı (3-h), yüzey alanı <= 1600 cm2, her türlü yüzey işlemli) | M2
15.405.1404 | Bazalt agregalı terrazo karo ile dış mekan döşeme kaplaması yapılması (kırılma dayanımı şartları (sınıf 2) eğilme dayanımı minimum 3,2 mpa aşınma direnç sınıfı (3-h),1600 < yüzey alanı =< 3600 cm2, her türlü yüzey işlemli) | M2
15.405.1405 | Bazalt agregalı terrazo karo ile dış mekan döşeme kaplaması yapılması (kırılma dayanımı şartları (sınıf 3) eğilme dayanımı minimum 4,0 mpa aşınma direnç sınıfı (4-ı), yüzey alanı <= 1600 cm2, her türlü yüzey işlemli) | M2
15.405.1406 | Bazalt agregalı terrazo karo ile dış mekan döşeme kaplaması yapılması (kırılma dayanımı şartları (sınıf 3) eğilme dayanımı minimum 4,0 mpa aşınma direnç sınıfı (4-ı), 1600 < yüzey alanı =< 3600 cm2, her türlü yüzey işlemli) | M2
15.405.1501 | Kuvars-silis agregalı terrazo karo ile dış mekan döşeme kaplaması yapılması (kırılma dayanımı şartları (sınıf 1) eğilme dayanımı minimum 2,8 mpa aşınma direnç sınıfı (2-g), yüzey alanı <= 1600 cm2, her türlü yüzey işlemli) | M2
15.405.1502 | Kuvars-silis agregalı terrazo karo ile dış mekan döşeme kaplaması yapılması (kırılma dayanımı şartları (sınıf 1) eğilme dayanımı minimum 2,8 mpa aşınma direnç sınıfı (2-g), 1600 < yüzey alanı =< 3600 cm2, her türlü yüzey işlemli) | M2
15.405.1503 | Kuvars-silis agregalı terrazo karo ile dış mekan döşeme kaplaması yapılması (kırılma dayanımı şartları (sınıf 2) eğilme dayanımı minimum 3,2 mpa aşınma direnç sınıfı (3-h), yüzey alanı <= 1600 cm2, her türlü yüzey işlemli) | M2
15.405.1504 | Kuvars-silis agregalı terrazo karo ile dış mekan döşeme kaplaması yapılması (kırılma dayanımı şartları (sınıf 2) eğilme dayanımı minimum 3,2 mpa aşınma direnç sınıfı (3-h),1600 < yüzey alanı =< 3600 cm2, her türlü yüzey işlem | M2
15.405.1505 | Kuvars-silis agregalı terrazo karo ile dış mekan döşeme kaplaması yapılması (kırılma dayanımı şartları (sınıf 3) eğilme dayanımı minimum 4,0 mpa aşınma direnç sınıfı (4-ı), yüzey alanı <= 1600 cm2, her türlü yüzey işlemli) | M2
15.405.1506 | Kuvars-silis agregalı terrazo karo ile dış mekan döşeme kaplaması yapılması (kırılma dayanımı şartları (sınıf 3) eğilme dayanımı minimum 4,0 mpa aşınma direnç sınıfı (4-ı), 1600 < yüzey alanı =< 3600 cm2, her türlü yüzey işlemli) | M2
15.405.1601 | Washbeton yüzey işlemli terrazo karo ile dış mekan döşeme kaplaması yapılması (kırılma dayanımı şartları (sınıf 1) eğilme dayanımı minimum 2,8 mpa aşınma direnç sınıfı (2-g), yüzey alanı <= 1600 cm2) | M2
15.405.1602 | Washbeton yüzey işlemli terrazo karo ile dış mekan döşeme kaplaması yapılması (kırılma dayanımı şartları (sınıf 1) eğilme dayanımı minimum 2,8 mpa aşınma direnç sınıfı (2-g), 1600 < yüzey alanı =< 3600 cm2) | M2
15.405.1603 | Washbeton yüzey işlemli terrazo karo ile dış mekan döşeme kaplaması yapılması (kırılma dayanımı şartları (sınıf 2) eğilme dayanımı minimum 3,2 mpa aşınma direnç sınıfı (3-h), yüzey alanı <= 1600 cm2) | M2
15.405.1604 | Washbeton yüzey işlemli terrazo karo ile dış mekan döşeme kaplaması yapılması (kırılma dayanımı şartları (sınıf 2) eğilme dayanımı minimum 3,2 mpa aşınma direnç sınıfı (3-h),1600 < yüzey alanı =< 3600 cm2) | M2
15.405.1605 | Washbeton yüzey işlemli terrazo karo ile dış mekan döşeme kaplaması yapılması (kırılma dayanımı şartları (sınıf 3) eğilme dayanımı minimum 4,0 mpa aşınma direnç sınıfı (4-ı), yüzey alanı <= 1600 cm2) | M2
15.405.1606 | Washbeton yüzey işlemli terrazo karo ile dış mekan döşeme kaplaması yapılması (kırılma dayanımı şartları (sınıf 3) eğilme dayanımı minimum 4,0 mpa aşınma direnç sınıfı (4-ı), 1600 < yüzey alanı =< 3600 cm2) | M2
15.405.1701 | Terrazo karodan süpürgelik yapılması yerine konulması, 6-10cm yüksekliğinde, her kalınlıkta, (her türlü yüzey işlemli) | M
15.410.1001 | 2 cm kalınlığında beyaz mermer levha ile döşeme kaplaması yapılması (2cmx30-40-50cmxserbest boy) (honlu veya cilalı) | M2
15.410.1002 | 2 cm kalınlığında beyaz mermer levha ile döşeme kaplaması yapılması (2cmx30-40-50cmxserbest boy) (honlu ve cilalı hariç her türlü yüzey işlemli) | M2
15.410.1003 | 3 cm kalınlığında beyaz mermer levha ile döşeme kaplaması yapılması (3cmx30-40-50cmxserbest boy) (honlu veya cilalı) | M2
15.410.1004 | 3 cm kalınlığında beyaz mermer levha ile döşeme kaplaması yapılması (3cmx30-40-50cmxserbest boy) (honlu ve cilalı hariç her türlü yüzey işlemli) | M2
15.410.1005 | 4 cm kalınlığında beyaz mermer levha ile döşeme kaplaması yapılması (4cmx30-40-50cmxserbest boy) (honlu veya cilalı) | M2
15.410.1006 | 4 cm kalınlığında beyaz mermer levha ile döşeme kaplaması yapılması (4cmx30-40-50cmxserbest boy) (honlu ve cilalı hariç her türlü yüzey işlemli) | M2
15.410.1007 | 5 cm kalınlığında beyaz mermer levha ile döşeme kaplaması yapılması (5cmx30-40-50cmxserbest boy) (honlu veya cilalı) | M2
15.410.1008 | 5 cm kalınlığında beyaz mermer levha ile döşeme kaplaması yapılması (5cmx30-40-50cmxserbest boy) (honlu ve cilalı hariç her türlü yüzey işlemli) | M2
15.410.1101 | 2 cm kalınlığında renkli mermer levha ile döşeme kaplaması yapılması (2cmx30-40-50cmxserbest boy) (honlu veya cilalı) | M2
15.410.1102 | 2 cm kalınlığında renkli mermer levha ile döşeme kaplaması yapılması (2cmx30-40-50cmxserbest boy) (honlu ve cilalı hariç her türlü yüzey işlemli) | M2
15.410.1103 | 3 cm kalınlığında renkli mermer levha ile döşeme kaplaması yapılması (3cmx30-40-50cmxserbest boy) (honlu veya cilalı) | M2
15.410.1104 | 3 cm kalınlığında renkli mermer levha ile döşeme kaplaması yapılması (3cmx30-40-50cmxserbest boy) (honlu ve cilalı hariç her türlü yüzey işlemli) | M2
15.410.1105 | 4 cm kalınlığında renkli mermer levha ile döşeme kaplaması yapılması (4cmx30-40-50cmxserbest boy) (honlu veya cilalı) | M2
15.410.1106 | 4 cm kalınlığında renkli mermer levha ile döşeme kaplaması yapılması (4cmx30-40-50cmxserbest boy) (honlu ve cilalı hariç her türlü yüzey işlemli) | M2
15.410.1107 | 5 cm kalınlığında renkli mermer levha ile döşeme kaplaması yapılması (5cmx30-40-50cmxserbest boy) (honlu veya cilalı) | M2
15.410.1108 | 5 cm kalınlığında renkli mermer levha ile döşeme kaplaması yapılması (5cmx30-40-50cmxserbest boy) (honlu ve cilalı hariç her türlü yüzey işlemli) | M2
15.410.1201 | 2 cm kalınlığında beyaz mermer levha ile duvar kaplaması yapılması (2cmx30-40-50cmxserbest boy) (honlu veya cilalı) | M2
15.410.1202 | 2 cm kalınlığında beyaz mermer levha ile duvar kaplaması yapılması (2cmx30-40-50cmxserbest boy) (honlu ve cilalı hariç her türlü yüzey işlemli) | M2
15.410.1203 | 2 cm kalınlığında renkli mermer levha ile duvar kaplaması yapılması (2cmx30-40-50cmxserbest boy) (honlu veya cilalı) | M2
15.410.1204 | 2 cm kalınlığında renkli mermer levha ile duvar kaplaması yapılması (2cmx30-40-50cmxserbest boy) (honlu ve cilalı hariç her türlü yüzey işlemli) | M2
15.410.1301 | Beyaz mermer levha ile merdiven basamağı kaplaması yapılması (basamak 3 cm, rıht 2 cm kalınlığında) (honlu veya cilalı) | M
15.410.1302 | Beyaz mermer levha ile merdiven basamağı kaplaması yapılması (basamak 3 cm, rıht 2 cm kalınlığında) (honlu ve cilalı hariç her türlü yüzey işlemli) | M
15.410.1303 | Renkli mermer levha ile merdiven basamağı kaplaması yapılması (basamak 3 cm, rıht 2 cm kalınlığında) (honlu veya cilalı) | M
15.410.1304 | Renkli mermer levha ile merdiven basamağı kaplaması yapılması (basamak 3 cm, rıht 2 cm kalınlığında) (honlu ve cilalı hariç her türlü yüzey işlemli) | M
15.410.1401 | 3 cm kalınlığında beyaz mermer levha ile dış denizlik yapılması (3cmx30-40-50cmxserbest boy) (honlu veya cilalı) | M2
15.410.1402 | 3 cm kalınlığında beyaz mermer levha ile dış denizlik yapılması (3cmx30-40-50cmxserbest boy) (honlu ve cilalı hariç her türlü yüzey işlemli) | M2
15.410.1403 | 3 cm kalınlığında renkli mermer levha ile dış denizlik yapılması (3cmx30-40-50cmxserbest boy) (honlu veya cilalı) | M2
15.410.1404 | 3 cm kalınlığında renkli mermer levha ile dış denizlik yapılması (3cmx30-40-50cmxserbest boy) (honlu ve cilalı hariç her türlü yüzey işlemli) | M2
15.410.1501 | 3 cm kalınlığında beyaz mermer levha ile parapet yapılması (3cmx30-40-50cmxserbest boy) (honlu veya cilalı) | M2
15.410.1502 | 3 cm kalınlığında beyaz mermer levha ile parapet yapılması (3cmx30-40-50cmxserbest boy) (honlu ve cilalı hariç her türlü yüzey işlemli) | M2
15.410.1503 | 3 cm kalınlığında renkli mermer levha ile parapet yapılması (3cmx30-40-50cmxserbest boy) (honlu veya cilalı) | M2
15.410.1504 | 3 cm kalınlığında renkli mermer levha ile parapet yapılması (3cmx30-40-50cmxserbest boy) (honlu ve cilalı hariç her türlü yüzey işlemli) | M2
15.410.1601 | 3 cm kalınlığında beyaz mermer levha ile harpuşta yapılması (3cmx30-40-50cmxserbest boy) (honlu veya cilalı) | M2
15.410.1602 | 3 cm kalınlığında beyaz mermer levha ile harpuşta yapılması (3cmx30-40-50cmxserbest boy) (honlu ve cilalı hariç her türlü yüzey işlemli) | M2
15.410.1603 | 3 cm kalınlığında renkli mermer levha ile harpuşta yapılması (3cmx30-40-50cmxserbest boy) (honlu veya cilalı) | M2
15.410.1604 | 3 cm kalınlığında renkli mermer levha ile harpuşta yapılması (3cmx30-40-50cmxserbest boy) (honlu ve cilalı hariç her türlü yüzey işlemli) | M2
15.410.1701 | 2 cm kalınlığında beyaz mermer levha ile söve yapılması (2cmx30-40-50cmxserbest boy) (honlu veya cilalı) | M2
15.410.1702 | 2 cm kalınlığında beyaz mermer levha ile söve yapılması (2cmx30-40-50cmxserbest boy) (honlu ve cilalı hariç her türlü yüzey işlemli) | M2
15.410.1703 | 2 cm kalınlığında renkli mermer levha ile söve yapılması (2cmx30-40-50cmxserbest boy) (honlu veya cilalı) | M2
15.410.1704 | 2 cm kalınlığında renkli mermer levha ile söve yapılması (2cmx30-40-50cmxserbest boy) (honlu ve cilalı hariç her türlü yüzey işlemli) | M2
15.415.1001 | 2 cm kalınlığında açık renkli traverten levha ile döşeme kaplaması yapılması (2cmx30-40-50cmxserbest boy) (honlu veya cilalı) | M2
15.415.1002 | 2 cm kalınlığında açık renkli traverten levha ile döşeme kaplaması yapılması (2cmx30-40-50cmxserbest boy) (honlu ve cilalı hariç her türlü yüzey işlemli) | M2
15.415.1003 | 3 cm kalınlığında açık renkli traverten levha ile döşeme kaplaması yapılması (3cmx30-40-50cmxserbest boy) (honlu veya cilalı) | M2
15.415.1004 | 3 cm kalınlığında açık renkli traverten levhalar ile döşeme kaplaması yapılması (3cmx30-40-50cmxserbest boy) (honlu ve cilalı hariç her türlü yüzey işlemli) | M2
15.415.1005 | 4 cm kalınlığında açık renkli traverten levha ile döşeme kaplaması yapılması (4cmx30-40-50cmxserbest boy) (honlu veya cilalı) | M2
15.415.1006 | 4 cm kalınlığında açık renkli traverten levha ile döşeme kaplaması yapılması (4cmx30-40-50cmxserbest boy) (honlu ve cilalı hariç her türlü yüzey işlemli) | M2
15.415.1007 | 5 cm kalınlığında açık renkli traverten levha ile döşeme kaplaması yapılması (5cmx30-40-50cmxserbest boy) (honlu veya cilalı) | M2
15.415.1008 | 5 cm kalınlığında açık renkli traverten levha ile döşeme kaplaması yapılması (5cmx30-40-50cmxserbest boy) (honlu ve cilalı hariç her türlü yüzey işlemli) | M2
15.415.1101 | 2 cm kalınlığında koyu renkli traverten levha ile döşeme kaplaması yapılması (2cmx30-40-50cmxserbest boy) (honlu veya cilalı) | M2
15.415.1102 | 2 cm kalınlığında koyu renkli traverten levha ile döşeme kaplaması yapılması (2cmx30-40-50cmxserbest boy) (honlu ve cilalı hariç her türlü yüzey işlemli) | M2
15.415.1103 | 3 cm kalınlığında koyu renkli traverten levha ile döşeme kaplaması yapılması (3cmx30-40-50cmxserbest boy) (honlu veya cilalı) | M2
15.415.1104 | 3 cm kalınlığında koyu renkli traverten levha ile döşeme kaplaması yapılması (3cmx30-40-50cmxserbest boy) (honlu ve cilalı hariç her türlü yüzey işlemli) | M2
15.415.1105 | 4 cm kalınlığında koyu renkli traverten levha ile döşeme kaplaması yapılması (4cmx30-40-50cmxserbest boy) (honlu veya cilalı) | M2
15.415.1106 | 4 cm kalınlığında koyu renkli traverten levha ile döşeme kaplaması yapılması (4cmx30-40-50cmxserbest boy) (honlu ve cilalı hariç her türlü yüzey işlemli) | M2
15.415.1107 | 5 cm kalınlığında koyu renkli traverten levha ile döşeme kaplaması yapılması (5cmx30-40-50cmxserbest boy) (honlu veya cilalı) | M2
15.415.1108 | 5 cm kalınlığında koyu renkli traverten levha ile döşeme kaplaması yapılması (5cmx30-40-50cmxserbest boy) (honlu ve cilalı hariç her türlü yüzey işlemli) | M2
15.415.1201 | 2 cm kalınlığında açık renkli traverten levha ile duvar kaplaması yapılması (2cmx30-40-50cmxserbest boy) (honlu veya cilalı) | M2
15.415.1202 | 2 cm kalınlığında açık renkli traverten levha ile duvar kaplaması yapılması (2cmx30-40-50cmxserbest boy) (honlu ve cilalı hariç her türlü yüzey işlemli) | M2
15.415.1203 | 2 cm kalınlığında koyu renkli traverten levha ile duvar kaplaması yapılması (2cmx30-40-50cmxserbest boy) (honlu veya cilalı) | M2
15.415.1204 | 2 cm kalınlığında koyu renkli traverten levha ile duvar kaplaması yapılması (2cmx30-40-50cmxserbest boy) (honlu ve cilalı hariç her türlü yüzey işlemli) | M2
15.415.1301 | Açık renkli traverten levha ile merdiven basamağı kaplaması yapılması (basamak 3 cm, rıht 2 cm kalınlığında) (honlu veya cilalı) | M
15.415.1302 | Açık renkli traverten levha ile merdiven basamağı kaplaması yapılması (basamak 3 cm, rıht 2 cm kalınlığında) (honlu ve cilalı hariç her türlü yüzey işlemli) | M
15.415.1303 | Koyu renkli traverten levha ile merdiven basamağı kaplaması yapılması (basamak 3 cm, rıht 2 cm kalınlığında) (honlu veya cilalı) | M
15.415.1304 | Koyu renkli traverten levha ile merdiven basamağı kaplaması yapılması (basamak 3 cm, rıht 2 cm kalınlığında) (honlu ve cilalı hariç her türlü yüzey işlemli) | M
15.415.1401 | 3 cm kalınlığında açık renkli traverten levha ile dış denizlik yapılması (3cmx30-40-50cmxserbest boy) (honlu veya cilalı) | M2
15.415.1402 | 3 cm kalınlığında açık renkli traverten levha ile dış denizlik yapılması (3cmx30-40-50cmxserbest boy) (honlu ve cilalı hariç her türlü yüzey işlemli) | M2
15.415.1403 | 3 cm kalınlığında koyu renkli traverten levha ile dış denizlik yapılması (3cmx30-40-50cmxserbest boy) (honlu veya cilalı) | M2
15.415.1404 | 3 cm kalınlığında koyu renkli traverten levha ile dış denizlik yapılması (3cmx30-40-50cmxserbest boy) (honlu ve cilalı hariç her türlü yüzey işlemli) | M2
15.415.1501 | 3 cm kalınlığında açık renkli traverten levha ile parapet yapılması (3cmx30-40-50cmxserbest boy) (honlu veya cilalı) | M2
15.415.1502 | 3 cm kalınlığında açık renkli traverten levha ile parapet yapılması (3cmx30-40-50cmxserbest boy) (honlu ve cilalı hariç her türlü yüzey işlemli) | M2
15.415.1503 | 3 cm kalınlığında koyu renkli traverten levha ile parapet yapılması (3cmx30-40-50cmxserbest boy) (honlu veya cilalı) | M2
15.415.1504 | 3 cm kalınlığında koyu renkli traverten levha ile parapet yapılması (3cmx30-40-50cmxserbest boy) (honlu ve cilalı hariç her türlü yüzey işlemli) | M2
15.415.1601 | 3 cm kalınlığında açık renkli traverten levha ile harpuşta yapılması (3cmx30-40-50cmxserbest boy) (honlu veya cilalı) | M2
15.415.1602 | 3 cm kalınlığında açık renkli traverten levha ile harpuşta yapılması (3cmx30-40-50cmxserbest boy) (honlu ve cilalı hariç her türlü yüzey işlemli) | M2
15.415.1603 | 3 cm kalınlığında koyu renkli traverten levha ile harpuşta yapılması (3cmx30-40-50cmxserbest boy) (honlu veya cilalı) | M2
15.415.1604 | 3 cm kalınlığında koyu renkli traverten levha ile harpuşta yapılması (3cmx30-40-50cmxserbest boy) (honlu ve cilalı hariç her türlü yüzey işlemli) | M2
15.415.1701 | 2 cm kalınlığında açık renkli traverten levha ile söve yapılması (2cmx30-40-50cmxserbest boy) (honlu veya cilalı) | M2
15.415.1702 | 2 cm kalınlığında açık renkli traverten levha ile söve yapılması (2cmx30-40-50cmxserbest boy) (honlu ve cilalı hariç her türlü yüzey işlemli) | M2
15.415.1703 | 2 cm kalınlığında koyu renkli traverten levha ile söve yapılması (2cmx30-40-50cmxserbest boy) (honlu veya cilalı) | M2
15.415.1704 | 2 cm kalınlığında koyu renkli traverten levha ile söve yapılması (2cmx30-40-50cmxserbest boy) (honlu ve cilalı hariç her türlü yüzey işlemli) | M2
15.420.1001 | 4 cm kalınlığında andezit levha ile döşeme kaplaması yapılması (30cmxserbest boy) | M2
15.420.1002 | 4 cm kalınlığında mucartalı andezit levha ile döşeme kaplaması yapılması (30cmxserbest boy) | M2
15.420.1101 | 3 cm kalınlığında andezit levha ile duvar kaplaması yapılması (30cmxserbest boy) | M2
15.420.1201 | 3 cm kalınlığında andezit levha ile söve yapılması | M2
15.430.1001 | Mermer agregalı betondan yapılmış hazır, teçhizatlı, düz merdiven basamağı temini ve yerine montajı (her türlü yüzey işlemli) | M
15.430.1002 | Granit agregalı betondan yapılmış hazır, teçhizatlı, düz merdiven basamağı temini ve yerine montajı (her türlü yüzey işlemli) | M
15.430.1003 | Andezit veya bazalt agregalı betondan yapılmış hazır, teçhizatlı, düz merdiven basamağı temini ve yerine montajı (her türlü yüzey işlemli) | M
15.430.1004 | Kuvars-silis + mermer agregalı betondan yapılmış hazır, teçhizatlı, düz merdiven basamağı temini ve yerine montajı (her türlü yüzey işlemli) | M
15.430.1005 | Kuvars-silis agregalı betondan yapılmış hazır, teçhizatlı, düz merdiven basamağı temini ve yerine montajı (her türlü yüzey işlemli) | M
15.430.1101 | Mermer agregalı betondan yapılmış hazır, teçhizatlı, (L) merdiven basamağı temini ve yerine montajı (her türlü yüzey işlemli) | M
15.430.1102 | Granit agregalı betondan yapılmış hazır, teçhizatlı, (L) merdiven basamağı temini ve yerine montajı (her türlü yüzey işlemli) | M
15.430.1103 | Andezit veya bazalt agregalı betondan yapılmış hazır, teçhizatlı, (L) merdiven basamağı temini ve yerine montajı (her türlü yüzey işlemli) | M
15.430.1104 | Kuvars-silis + mermer agregalı betondan yapılmış hazır, teçhizatlı, (L) merdiven basamağı temini ve yerine montajı (her türlü yüzey işlemli) | M
15.430.1105 | Kuvars-silis agregalı betondan yapılmış hazır, teçhizatlı, (L) merdiven basamağı temini ve yerine montajı (her türlü yüzey işlemli) | M
15.430.1201 | Betondan yapılmış hazır ( L ) merdiven süpürgeliği temini ve yerine montajı (her ebat ve kalınlıkta) (her türlü yüzey işlemli) | M
15.430.1202 | Betondan yapılmış hazır ( L ) merdiven limonluğu temini ve yerine montajı (her ebat ve kalınlıkta) (her türlü yüzey işlemli) | M
15.430.1301 | Mermer agregalı betondan yapılmış hazır, teçhizatlı, düz levha ile denizlik, parapet veya harpuşta yapılması (her türlü yüzey işlemli) | M2
15.430.1302 | Granit agregalı betondan yapılmış hazır, teçhizatlı, düz levha ile denizlik, parapet veya harpuşta yapılması (her türlü yüzey işlemli) | M2
15.430.1303 | Kuvars-silis + mermer agregalı betondan yapılmış hazır, teçhizatlı, düz levha ile denizlik, parapet veya harpuşta yapılması (her türlü yüzey işlemli) | M2
15.430.1304 | Kuvars-silis agregalı betondan yapılmış hazır, teçhizatlı, düz levha ile denizlik, parapet veya harpuşta yapılması (her türlü yüzey işlemli) | M2
15.430.1401 | Mermer agregalı betondan yapılmış hazır, teçhizatlı, (L) şeklinde levha ile denizlik, parapet veya harpuşta yapılması (her türlü yüzey işlemli) | M2
15.430.1402 | Granit agregalı betondan yapılmış hazır, teçhizatlı, (L) şeklinde levha ile denizlik, parapet veya harpuşta yapılması (her türlü yüzey işlemli) | M2
15.430.1403 | Kuvars-silis + mermer agregalı betondan yapılmış hazır, teçhizatlı, (L) şeklinde levha ile denizlik, parapet veya harpuşta yapılması (her türlü yüzey işlemli) | M2
15.430.1404 | Kuvars-silis agregalı betondan yapılmış hazır, teçhizatlı, (L) şeklinde levha ile denizlik, parapet veya harpuşta yapılması (her türlü yüzey işlemli) | M2
15.430.1501 | Mermer agregalı betondan yapılmış hazır, teçhizatlı, (U) şeklinde levha ile denizlik, parapet veya harpuşta yapılması (her türlü yüzey işlemli) | M2
15.430.1502 | Granit agregalı betondan yapılmış hazır, teçhizatlı, (U) şeklinde levha ile denizlik, parapet veya harpuşta yapılması (her türlü yüzey işlemli) | M2
15.430.1503 | Kuvars-silis + mermer agregalı betondan yapılmış hazır, teçhizatlı, (U) şeklinde levha ile denizlik, parapet veya harpuşta yapılması (her türlü yüzey işlemli) | M2
15.430.1504 | Kuvars-silis agregalı betondan yapılmış hazır, teçhizatlı, (U) şeklinde levha ile denizlik, parapet veya harpuşta yapılması (her türlü yüzey işlemli) | M2
15.435.1001 | 6 cm yüksekliğinde beyaz çimentolu buhar kürlü beton parke taşı ile döşeme kaplaması yapılması (her ebat, renk ve desende) | M2
15.435.1002 | 8 cm yüksekliğinde beyaz çimentolu buhar kürlü beton parke taşı ile döşeme kaplaması yapılması (her ebat, renk ve desende) | M2
15.435.1003 | 10 cm yüksekliğinde beyaz çimentolu buhar kürlü beton parke taşı ile döşeme kaplaması yapılması (her ebat, renk ve desende) | M2
15.435.1004 | 6 cm yüksekliğinde normal çimentolu buhar kürlü beton parke taşı ile döşeme kaplaması yapılması (her ebat, renk ve desende) | M2
15.435.1005 | 8 cm yüksekliğinde normal çimentolu buhar kürlü beton parke taşı ile döşeme kaplaması yapılması (her ebat, renk ve desende) | M2
15.435.1006 | 10 cm yüksekliğinde normal çimentolu buhar kürlü beton parke taşı ile döşeme kaplaması yapılması (her ebat, renk ve desende) | M2
15.435.1101 | 8 cm yüksekliğinde beyaz çimentolu buhar kürlü beton çim taşı ile döşeme kaplaması yapılması (her ebat, renk ve desende) | M2
15.435.1102 | 10 cm yüksekliğinde beyaz çimentolu buhar kürlü beton çim taşı ile döşeme kaplaması yapılması (her ebat, renk ve desende) | M2
15.435.1103 | 8 cm yüksekliğinde normal çimentolu buhar kürlü beton çim taşı ile döşeme kaplaması yapılması (her ebat, renk ve desende) | M2
15.435.1104 | 10 cm yüksekliğinde normal çimentolu buhar kürlü beton çim taşı ile döşeme kaplaması yapılması (her ebat, renk ve desende) | M2
15.435.1201 | 50 x 20 x 10 cm boyutlarında beyaz çimentolu buhar kürlü beton bordür döşenmesi (pahlı, her renk) | M
15.435.1202 | 75 x 30 x 15 cm boyutlarında beyaz çimentolu buhar kürlü beton bordür döşenmesi (pahlı, her renk) | M
15.435.1203 | 50 x 20 x 10 cm boyutlarında normal çimentolu buhar kürlü beton bordür döşenmesi (pahlı, her renk) | M
15.435.1204 | 75 x 30 x 15 cm boyutlarında normal çimentolu buhar kürlü beton bordür döşenmesi (pahlı, her renk) | M
15.435.1205 | 10x15x50 cm boyutlarında andezit bordür temini ve yerine döşenmesi | M
15.435.1206 | 10x20x50 cm boyutlarında andezit bordür temini ve yerine döşenmesi | M
15.435.1207 | 10x20x70 cm boyutlarında andezit bordür temini ve yerine döşenmesi | M
15.435.1301 | 30 x 10 x serbestboy cm boyutlarında beyaz çimentolu buhar kürlü beton oluk taşı döşenmesi ( her renk) | M
15.435.1302 | 30 x 10 x serbestboy cm boyutlarında normal çimentolu buhar kürlü beton oluk taşı döşenmesi ( her renk) | M
15.435.1303 | 50 x 20 cm boyutlarında andezit oluk taşı döşenmesi | M
15.435.7001 | Doğal andezit parke taşı (10*10 cm) ile döşeme kaplaması yapılması (yol, meydan, park, kaldırım ve benzeri yerlerde) | M2
15.435.7002 | Doğal granit parke taşı (10*10 cm) ile döşeme kaplaması yapılması (yol, meydan, park, kaldırım ve benzeri yerlerde) | M2
15.435.7003 | Doğal bazalt parke taşı (10*10 cm) ile döşeme kaplaması yapılması (yol, meydan, park, kaldırım ve benzeri yerlerde) | M2
15.440.1001 | 120 mm genişlikte, min. 1,3 mm et kalınlığında eloksallı alüminyum kapak profilleri ile duvar, tavan ve cephelerde kaplama üstü dilatasyon fugası yapılması (50 mm genişlikte dilatasyonlar için) | M
15.440.1002 | Kaplama üstü dilatasyon profili ile (kauçuk fitilli, alüminyum et kalınlığı min.1,5 mm, +/- 4 mm hareket kapasiteli, profil yük. min. 13mm, kanat gen. min.45 mm) duvar ve tavanlarda dilatasyon fugası yapılması (50mm gen. dilatasyonlar için) | M
15.440.1003 | 120 mm genişlikte min. 2,2 mm et kal.eloksallı alüminyum kapak profilleri ile zeminlerde kaplama üstü dilatasyon fugası yap. (50 mm gen. dilatasyonlar için) (yaya yüküne dayanıklı) | M
15.440.1004 | Kaplama altı dilatasyon prof.ile (kauçuk fitilli, alüm. et kalı. min.2 mm, +/- 4 mm hareket kapa., profil yüks. min.35 mm, kanat gen. min.45mm) zem. dilatasyon fugası yap. (50 mm gen.dilatasy. için)(yaya yüküne dayan.) | M
15.440.1005 | Kaplama altı dilatasyon profili ile (kauçuk ve alüm. mamul şeritli fitilli, alüm. et kal. min.2,5 mm, +/- 4 mm hareket kap.)zeminde dilatasyon fugası yapılması (50 mm genişlikte dilatasyonlar için) (yaya yüküne dayanıklı) | M
15.440.1006 | Kaplama üstü dilatasyon profili ile (kauçuk fitilli, alüm.m et kal. min.1,5 mm, +/- 4 mm hareket kapa., profil yüks. min.15 mm, kanat gen. min.45mm) zeminde dilatasyon fugası yapılması (50 mm genişlikte dilatasyonlar için)(yaya yüküne day.) | M
15.440.1007 | Kaplama üstü dilatasyon profili ile (kauçuk ve alüm. mamul şeritli fitilli, alüm. et kal. min.2 mm, +/- 4 mm hareket kap., profil yüks.min. 20 mm, kanat gen.min. 45mm) zeminde dilatasyon fugası yapılması | M
15.440.1008 | 30 cm genişlikte, min. 1 mm kalınlıkta dilatasyon yalıtım bantları ile dilatasyonlarda su yalıtımı yapılması. | M
15.445.1001 | Her renk, boyut, şekil ve desende fileli (file üzerine dizilmiş) cam mozaikler ile duvar ve cephe kaplaması yapılması. | M2
15.445.1002 | Her renk, boyut, şekil ve desende fileli (file üzerine dizilmiş) seramik mozaikler (sırlı/sırsız porselen) ile duvar ve cephe kaplaması yapılması. | M2
15.445.1003 | Her renk, boyut, şekil ve desende fileli (file üzerine dizilmiş) doğal taş mozaikler (derzsiz - patlatma yüzeyli) ile derzsiz duvar ve cephe kaplaması yapılması. | M2
15.445.1004 | Her renk, boyut, şekil ve desende fileli (file üzerine dizilmiş) doğal taş mozaikler (derzli - düz yüzeyli) ile derzli duvar ve cephe kaplaması yapılması. | M2
15.450.1001 | Mozayik denizlik yapılması (normal çimentolu) | M2
15.450.1002 | Mozayik denizlik yapılması (beyaz çimentolu) | M2
15.450.1003 | Mozayik parapet yapılması (normal çimentolu) | M2
15.450.1004 | Mozaik parapet yapılması (beyaz çimentolu) | M2
15.450.1005 | Her genişlikte kargir duvar üzerine mozayik kaplı beton harpuşta yapılması (normal çimentolu) | M2
15.450.1006 | Her genişlikte kargir duvar üzerine mozayik kaplı beton harpuşta yapılması (beyaz çimentolu) | M2
15.455.1001 | Plastik doğrama imalatı yapılması ve yerine konulması (sert pvc doğrama profillerinden her çeşit kapı, pencere, kaplama ve benzeri imalat) | KG
15.460.1001 | Naturel-mat eloksallı profillerle ısı yalıtımsız alüminyum doğrama imalatı yapılması ve yerine konulması | KG
15.460.1002 | Naturel-parlak veya kumlanmış veya satinajlı ve eloksallı ısı yalıtımsız alüminyum doğrama imalatı yapılması ve yerine konulması | KG
15.460.1003 | Renkli-mat eloksallı ısı yalıtımsız alüminyum doğrama imalatı yapılması ve yerine konulması | KG
15.460.1004 | Renkli-parlak veya kumlanmış veya satinajlı ve eloksallı ısı yalıtımsız alüminyum doğrama imalatı yapılması ve yerine konulması | KG
15.460.1005 | Elektrostatik toz boyalı ısı yalıtımsız alüminyum doğrama imalatı yapılması ve yerine konulması | KG
15.460.1006 | Naturel-mat ve eloksallı ısı yalıtımlı alüminyum doğrama imalatı yapılması ve yerine konulması | KG
15.460.1007 | Naturel-parlak veya kumlanmış ve eloksallı ısı yalıtımlı alüminyum doğrama imalatı yapılması ve yerine konulması | KG
15.460.1008 | Renkli-mat ve eloksallı ısı yalıtımlı alüminyum doğrama imalatı yapılması ve yerine konulması | KG
15.460.1009 | Renkli-parlak kumlanmış ve eloksallı ısı yalıtımlı alüminyum doğrama imalatı yapılması ve yerine konulması | KG
15.460.1010 | Elektrostatik toz boyalı ısı yalıtımlı alüminyum doğrama imalatı yapılması ve yerine konulması | KG
15.465.1001 | Gömme iç kapı kanadı kilidinin yerine takılması (geniş tip) | AD
15.465.1002 | Gömme iç kapı kilidinin yerine takılması (dar tip) | AD
15.465.1003 | Gömme makaralı iç kapı kilidinin yerine takılması (geniş ve dar tip) | AD
15.465.1004 | Gömme silindirli iç ve dış kapı kilidinin yerine takılması (geniş ve dar tip) | AD
15.465.1005 | Gömme makaralı silindirli iç ve dış kapı kilidinin yerine takılması (geniş ve dar tip) | AD
15.465.1006 | Gömme makaralı silindirli iç ve dış kapı kilidinin yerine takılması (dar tip) | AD
15.465.1007 | Silindirli traşlı dış kapı kilidinin yerine takılması | AD
15.465.1008 | Kapı kolu ve aynalarının yerine takılması (kromajlı) | AD
15.465.1009 | Lastik başlı tamponun yerine takılması | AD
15.465.1010 | Menteşenin yerine takılması | AD
15.465.1011 | Yaylı menteşenin yerine yerine takılması | AD
15.465.1012 | Sürgünün yerine takılması (düşey tespit takımı) | AD
15.465.1013 | Stopun yerine takılması (nikelajlı) | AD
15.465.1101 | İspanyolet takımının yerine takılması (kol, demir ve teferruatlı) | AD
15.465.1102 | Vasistas takımının yerine takılması (basit makas) | AD
15.465.1103 | Vasistas takımının yerine takılması (çelik makas, kromaj kol tutanak) | AD
15.465.1104 | Mandalın yerine takılması (ispanyolet kolu ve damak) sarı pirinç montevet vidası | AD
15.465.1105 | Sürgünün yerine takılması | AD
15.465.1106 | Lastik başlı tamponun yerine takılması | AD
15.465.1107 | Yaylı tespit mandalının yerine takılması | AD
15.465.1108 | Kontrpua takımının yerine takılması (pik, tel, sarıdan makara, örme, tel yuvaları ile komple) | KG
15.465.1109 | Sürme kanat tutamağının yerine takılması | AD
15.465.1110 | Kavramalı ispanyolet takımının yerine takılması (kol dahil 80 cm'lik) (2 kavramalı) (ahşap için) | AD
15.465.1111 | Kavramalı ispanyolet takımının yerine takılması (kol dahil 100 cm'lik) (3 kavramalı) (ahşap için) | AD
15.465.1112 | Kavramalı ispanyolet takımının yerine takılması (kol dahil 120 cm'lik) (3 kavramalı) (ahşap için) | AD
15.465.1113 | Kavramalı ispanyolet takımının yerine takılması (kol dahil 140 cm'lik) (3 kavramalı) (ahşap için) | AD
15.465.1114 | Kavramalı ispanyolet takımının yerine takılması (kol dahil 160 cm'lik) (3 kavramalı) (ahşap için) | AD
15.465.1115 | Kavramalı ispanyolet takımının yerine takılması (kol dahil 180 cm'lik) (4 kavramalı) (ahşap için) | AD
15.465.1116 | Menteşenin yerine takılması | AD
15.465.1117 | Boy menteşenin yerine takılması | M
15.465.1118 | Ayarlı menteşe (çift) plastik kaplamalının yerine takılması | AD
15.465.1201 | İspanyolet takımının yerine takılması (kol dahil) 100 cm'e kadar, 2 kavramalı | AD
15.465.1202 | İspanyolet takımının yerine takılması (kol dahil) 180 cm'e kadar, 3 kavramalı | AD
15.465.1203 | İspanyolet takımının yerine takılması (kol dahil) 180 cm'den büyük, 4 kavramalı | AD
15.465.1204 | Vasistas ispanyolet takımının yerine takılması (kol, makas dahil) | AD
15.470.1001 | Ahşap doğramaya çıta ile 3+3 mm kalınlıkta 12 mm ara boşluklu çift camlı pencere ünitesi takılması | M2
15.470.1002 | Ahşap doğramaya çıta ile 4+4 mm kalınlıkta 12 mm ara boşluklu çift camlı pencere ünitesi takılması | M2
15.470.1003 | Ahşap doğramaya çıta ile 5+5 mm kalınlıkta 12 mm ara boşluklu çift camlı pencere ünitesi takılması | M2
15.470.1004 | Ahşap doğramaya çıta ile 6+6 mm kalınlıkta 12 mm ara boşluklu çift camlı pencere ünitesi takılması | M2
15.470.1005 | Ahşap doğramaya çıta ile 3+3 mm kalınlıkta 16 mm ara boşluklu çift camlı pencere ünitesi takılması | M2
15.470.1006 | Ahşap doğramaya çıta ile 4+4 mm kalınlıkta 16 mm ara boşluklu çift camlı pencere ünitesi takılması | M2
15.470.1007 | Ahşap doğramaya çıta ile 5+5 mm kalınlıkta 16 mm ara boşluklu çift camlı pencere ünitesi takılması | M2
15.470.1008 | Ahşap doğramaya çıta ile 6+6 mm kalınlıkta 16 mm ara boşluklu çift camlı pencere ünitesi takılması | M2
15.470.1009 | Pvc ve alüminyum doğramaya profil ile 3+3 mm kalınlıkta 12 mm ara boşluklu çift camlı pencere ünitesi takılması | M2
15.470.1010 | Pvc ve alüminyum doğramaya profil ile 4+4 mm kalınlıkta 12 mm ara boşluklu çift camlı pencere ünitesi takılması | M2
15.470.1011 | Pvc ve alüminyum doğramaya profil ile 5+5 mm kalınlıkta 12 mm ara boşluklu çift camlı pencere ünitesi takılması | M2
15.470.1012 | Pvc ve alüminyum doğramaya profil ile 6+6 mm kalınlıkta 12 mm ara boşluklu çift camlı pencere ünitesi takılması | M2
15.470.1013 | Pvc ve alüminyum doğramaya profil ile 3+3 mm kalınlıkta 16 mm ara boşluklu çift camlı pencere ünitesi takılması | M2
15.470.1014 | Pvc ve alüminyum doğramaya profil ile 4+4 mm kalınlıkta 16 mm ara boşluklu çift camlı pencere ünitesi takılması | M2
15.470.1015 | Pvc ve alüminyum doğramaya profil ile 5+5 mm kalınlıkta 16 mm ara boşluklu çift camlı pencere ünitesi takılması | M2
15.470.1016 | Pvc ve alüminyum doğramaya profil ile 6+6 mm kalınlıkta 16 mm ara boşluklu çift camlı pencere ünitesi takılması | M2
15.470.1201 | Ahşap doğramaya çıta ile 4+4 mm kalınlıkta 12 mm ara boşluklu ilk camı ısı kontrol kaplamalı çift camlı pencere ünitesi takılması | M2
15.470.1202 | Ahşap doğramaya çıta ile 4+5 mm kalınlıkta 12 mm ara boşluklu ilk camı ısı kontrol kaplamalı çift camlı pencere ünitesi takılması | M2
15.470.1203 | Ahşap doğramaya çıta ile 4+6 mm kalınlıkta 12 mm ara boşluklu ilk camı ısı kontrol kaplamalı çift camlı pencere ünitesi takılması | M2
15.470.1204 | Ahşap doğramaya çıta ile 6+6 mm kalınlıkta 12 mm ara boşluklu ilk camı ısı kontrol kaplamalı çift camlı pencere ünitesi takılması | M2
15.470.1205 | Ahşap doğramaya çıta ile 6+4 mm kalınlıkta 12 mm ara boşluklu ilk camı ısı kontrol kaplamalı çift camlı pencere ünitesi takılması | M2
15.470.1206 | Ahşap doğramaya çıta ile 4+4 mm kalınlıkta 16 mm ara boşluklu ilk camı ısı kontrol kaplamalı çift camlı pencere ünitesi takılması | M2
15.470.1207 | Ahşap doğramaya çıta ile 4+5 mm kalınlıkta 16 mm ara boşluklu ilk camı ısı kontrol kaplamalı çift camlı pencere ünitesi takılması | M2
15.470.1208 | Ahşap doğramaya çıta ile 4+6 mm kalınlıkta 16 mm ara boşluklu ilk camı ısı kontrol kaplamalı çift camlı pencere ünitesi takılması | M2
15.470.1209 | Ahşap doğramaya çıta ile 6+6 mm kalınlıkta 16 mm ara boşluklu ilk camı ısı kontrol kaplamalı çift camlı pencere ünitesi takılması | M2
15.470.1210 | Ahşap doğramaya çıta ile 6+4 mm kalınlıkta 16 mm ara boşluklu ilk camı ısı kontrol kaplamalı çift camlı pencere ünitesi takılması | M2
15.470.1211 | Pvc ve alüminyum doğramaya profil ile 4+4 mm kalınlıkta 12 mm ara boşluklu ilk camı ısı kontrol kaplamalı çift camlı pencere ünitesi takılması | M2
15.470.1212 | Pvc ve alüminyum doğramaya profil ile 4+5 mm kalınlıkta 12 mm ara boşluklu ilk camı ısı kontrol kaplamalı çift camlı pencere ünitesi takılması | M2
15.470.1213 | Pvc ve alüminyum doğramaya profil ile 4+6 mm kalınlıkta 12 mm ara boşluklu ilk camı ısı kontrol kaplamalı çift camlı pencere ünitesi takılması | M2
15.470.1214 | Pvc ve alüminyum doğramaya profil ile 6+6 mm kalınlıkta 12 mm ara boşluklu ilk camı ısı kontrol kaplamalı çift camlı pencere ünitesi takılması | M2
15.470.1215 | Pvc ve alüminyum doğramaya profil ile 6+4 mm kalınlıkta 12 mm ara boşluklu ilk camı ısı kontrol kaplamalı çift camlı pencere ünitesi takılması | M2
15.470.1216 | Pvc ve alüminyum doğramaya profil ile 4+4 mm kalınlıkta 16 mm ara boşluklu ilk camı ısı kontrol kaplamalı çift camlı pencere ünitesi takılması | M2
15.470.1217 | Pvc ve alüminyum doğramaya profil ile 4+5 mm kalınlıkta 16 mm ara boşluklu ilk camı ısı kontrol kaplamalı çift camlı pencere ünitesi takılması | M2
15.470.1218 | Pvc ve alüminyum doğramaya profil ile 4+6 mm kalınlıkta 16 mm ara boşluklu ilk camı ısı kontrol kaplamalı çift camlı pencere ünitesi takılması | M2
15.470.1219 | Pvc ve alüminyum doğramaya profil ile 6+6 mm kalınlıkta 16 mm ara boşluklu ilk camı ısı kontrol kaplamalı çift camlı pencere ünitesi takılması | M2
15.470.1220 | Pvc ve alüminyum doğramaya profil ile 6+4 mm kalınlıkta 16 mm ara boşluklu ilk camı ısı kontrol kaplamalı çift camlı pencere ünitesi takılması | M2
15.470.1401 | Ahşap doğramaya çıta ile 4+4 mm kalınlıkta 12 mm ara boşluklu ilk camı güneş ve ısı kontrol kaplamalı çift camlı pencere ünitesi takılması | M2
15.470.1402 | Ahşap doğramaya çıta ile 4+5 mm kalınlıkta 12 mm ara boşluklu ilk camı güneş ve ısı kontrol kaplamalı çift camlı pencere ünitesi takılması | M2
15.470.1403 | Ahşap doğramaya çıta ile 4+6 mm kalınlıkta 12 mm ara boşluklu ilk camı güneş ve ısı kontrol kaplamalı çift camlı pencere ünitesi takılması | M2
15.470.1404 | Ahşap doğramaya çıta ile 6+4 mm kalınlıkta 12 mm ara boşluklu ilk camı güneş ve ısı kontrol kaplamalı çift camlı pencere ünitesi takılması | M2
15.470.1405 | Ahşap doğramaya çıta ile 6+5 mm kalınlıkta 12 mm ara boşluklu ilk camı güneş ve ısı kontrol kaplamalı çift camlı pencere ünitesi takılması | M2
15.470.1406 | Ahşap doğramaya çıta ile 6+6 mm kalınlıkta 12 mm ara boşluklu ilk camı güneş ve ısı kontrol kaplamalı çift camlı pencere ünitesi takılması | M2
15.470.1407 | Ahşap doğramaya çıta ile 4+4 mm kalınlıkta 16 mm ara boşluklu ilk camı güneş ve ısı kontrol kaplamalı çift camlı pencere ünitesi takılması | M2
15.470.1408 | Ahşap doğramaya çıta ile 4+5 mm kalınlıkta 16 mm ara boşluklu ilk camı güneş ve ısı kontrol kaplamalı çift camlı pencere ünitesi takılması | M2
15.470.1409 | Ahşap doğramaya çıta ile 4+6 mm kalınlıkta 16 mm ara boşluklu ilk camı güneş ve ısı kontrol kaplamalı çift camlı pencere ünitesi takılması | M2
15.470.1410 | Ahşap doğramaya çıta ile 6+4 mm kalınlıkta 16 mm ara boşluklu ilk camı güneş ve ısı kontrol kaplamalı çift camlı pencere ünitesi takılması | M2
15.470.1411 | Ahşap doğramaya çıta ile 6+5 mm kalınlıkta 16 mm ara boşluklu ilk camı güneş ve ısı kontrol kaplamalı çift camlı pencere ünitesi takılması | M2
15.470.1412 | Ahşap doğramaya çıta ile 6+6 mm kalınlıkta 16 mm ara boşluklu ilk camı güneş ve ısı kontrol kaplamalı çift camlı pencere ünitesi takılması | M2
15.470.1413 | Pvc ve alüminyum doğramaya profil ile 4+4 mm kalınlıkta 12 mm ara boşluklu ilk camı güneş ve ısı kontrol kaplamalı çift camlı pencere ünitesi takılması | M2
15.470.1414 | Pvc ve alüminyum doğramaya profil ile 4+5 mm kalınlıkta 12 mm ara boşluklu ilk camı güneş ve ısı kontrol kaplamalı çift camlı pencere ünitesi takılması | M2
15.470.1415 | Pvc ve alüminyum doğramaya profil ile 4+6 mm kalınlıkta 12 mm ara boşluklu ilk camı güneş ve ısı kontrol kaplamalı çift camlı pencere ünitesi takılması | M2
15.470.1416 | Pvc ve alüminyum doğramaya profil ile 6+4 mm kalınlıkta 12 mm ara boşluklu ilk camı güneş ve ısı kontrol kaplamalı çift camlı pencere ünitesi takılması | M2
15.470.1417 | Pvc ve alüminyum doğramaya profil ile 6+5 mm kalınlıkta 12 mm ara boşluklu ilk camı güneş ve ısı kontrol kaplamalı çift camlı pencere ünitesi takılması | M2
15.470.1418 | Pvc ve alüminyum doğramaya profil ile 6+6 mm kalınlıkta 12 mm ara boşluklu ilk camı güneş ve ısı kontrol kaplamalı çift camlı pencere ünitesi takılması | M2
15.470.1419 | Pvc ve alüminyum doğramaya profil ile 4+4 mm kalınlıkta 16 mm ara boşluklu ilk camı güneş ve ısı kontrol kaplamalı çift camlı pencere ünitesi takılması | M2
15.470.1420 | Pvc ve alüminyum doğramaya profil ile 4+5 mm kalınlıkta 16 mm ara boşluklu ilk camı güneş ve ısı kontrol kaplamalı çift camlı pencere ünitesi takılması | M2
15.470.1421 | Pvc ve alüminyum doğramaya profil ile 4+6 mm kalınlıkta 16 mm ara boşluklu ilk camı güneş ve ısı kontrol kaplamalı çift camlı pencere ünitesi takılması | M2
15.470.1422 | Pvc ve alüminyum doğramaya profil ile 6+4 mm kalınlıkta 16 mm ara boşluklu ilk camı güneş ve ısı kontrol kaplamalı çift camlı pencere ünitesi takılması | M2
15.470.1423 | Pvc ve alüminyum doğramaya profil ile 6+5 mm kalınlıkta 16 mm ara boşluklu ilk camı güneş ve ısı kontrol kaplamalı çift camlı pencere ünitesi takılması | M2
15.470.1424 | Pvc ve alüminyum doğramaya profil ile 6+6 mm kalınlıkta 16 mm ara boşluklu ilk camı güneş ve ısı kontrol kaplamalı çift camlı pencere ünitesi takılması | M2
15.475.1001 | Kadronlu ahşap döşeme yapılması | M2
15.475.1002 | Mevcut kadronlar üzerine ahşap döşeme yapılması | M2
15.480.1001 | Beton zemin üzerine kadronlu 15-16 mm kalınlıkta I.sınıf meşe parke kaplama yapılması | M2
15.480.1002 | Beton zemin üzerine yapıştırma suretiyle 15-16 mm kalınlığında I.sınıf meşe parke kaplama yapılması | M2
15.485.1001 | Lamine parke döşeme kaplaması yapılması (süpürgelik dahil) | M2
15.490.1001 | Laminat parke döşeme kaplaması yapılması (AC1 Sınıf 21) (süpürgelik dahil) | M2
15.490.1002 | Laminat parke döşeme kaplaması yapılması (AC3 Sınıf 23-31) (süpürgelik dahil) | M2
15.490.1003 | Laminat parke döşeme kaplaması yapılması (AC4 Sınıf 32) (süpürgelik dahil) | M2
15.495.1001 | Ahşaptan süpürgelik yapılması ve yerine konulması | M
15.500.1003 | Düz merdiven küpeştesi yapılması ve yerine konulması | M
15.500.1004 | Eğri merdiven küpeştesi yapılması ve yerine konulması | M
15.505.1001 | Ahşaptan lambri yapılması | M2
15.510.1001 | Ahşaptan masif tablalı iç kapı kasa ve pervazı yapılması yerine konulması | M2
15.510.1002 | Ahşaptan masif tablalı dış kapı kasa ve pervazı yapılması yerine konulması | M2
15.510.1101 | Ahşaptan masif tablalı iç kapı kanadı yapılması ve yerine konulması | M2
15.510.1102 | Ahşaptan masif tablalı dış kapı kanadı yapılması ve yerine konulması | M2
15.510.1103 | Laminat kaplamalı, iki yüzü odun lifinden yapılmış levhalarla (mdf) presli, kraft dolgulu iç kapı kanadı yapılması, yerine takılması | M2
15.510.1104 | Laminat kaplamalı, iki yüzü odun lifinden yapılmış levhalarla (mdf) presli, delikli yonga levhalarla dolgulu iç kapı kanadı yapılması, yerine takılması | M2
15.510.1105 | Ahşaptan camlı çarpma iç kapı kanadı yapılması ve yerine konulması | M2
15.510.9991 | Mevcut kapılara suni deri ile kapitone kaplama yapılması | M2
15.515.1001 | Ahşaptan kasa ve pervazlı tek satıhlı pencere yapılması ve yerine konulması | M2
15.515.1101 | Ahşaptan iç camekan yapılması ve yerine konulması | M2
15.520.1001 | Tip ahşap gömme dolap yapılması (2.50x1.80)=4.50 m2 | M2
15.520.1002 | Tip ahşap mutfak tezgah altı dolabı (1.68x0.85)=1.43 m2 | M2
15.520.1003 | Tip ahşap mutfak tezgah üstü dolabı (3.04x0.80)=2.46 m2 | M2
15.525.1001 | Ahşap çerçeveli, plastik telden sineklik yapılması ve yerine konulması (takılır-sökülür) | M2
15.525.1002 | Alüminyum çerçeveli, plastik telden sineklik yapılması ve yerine konulması (takılır-sökülür) | M2
15.525.1003 | Pvc çerçeveli, plastik telden sineklik yapılması ve yerine konulması (takılır-sökülür) | M2
15.530.1151 | 12,5 mm kalınlıkta, her iki yüzü cam elyaf şilte kaplı, yangına dayanımı artırılmış, su emme oranı azaltılmış, kırılma dayanımı artırılmış alçı levhalar ile mevcut duvar üzeri, 60 cm aks aralıklı T profil ile giydirme duvar yapılması | M2
15.530.1152 | 12,5 mm kalınlıkta, her iki yüzü cam elyaf şilte kaplı, yangına dayanımı artırılmış, su emme oranı azaltılmış, kırılma dayanımı artırılmış alçı levhalar ile mevcut duvar üzeri, 60 cm aks aralıklı DC profil ile giydirme duvar yapılması | M2
15.530.1201 | Her iki yüzü cam elyaf şilte kaplı, lifler ile güçlendirilmiş alçı levhalar ile tek iskeletli dış cephe duvarı yapılması ( Tek Duvar C 100 profili-60 cm aks aralığı) (dış yüzeyde tek kat 12,5 mm cam elyaf şilte kaplı levha, iç yüzünde tek kat 12,5 mm alçı levha ve tek kat 12,5 mm cam elyaf şilte kaplı levha) | M2
15.530.1202 | Her iki yüzü cam elyaf şilte kaplı, lifler ile güçlendirilmiş alçı levhalar ile tek iskeletli dış cephe duvarı yapılması ( Tek Duvar C 100 profili-40 cm aks aralığı) (dış yüzeyde tek kat 12,5 mm cam elyaf şilte kaplı levha, iç yüzünde tek kat 12,5 mm alçı levha ve tek kat 12,5 mm cam elyaf şilte kaplı levha) | M2
15.530.1203 | Her iki yüzü cam elyaf şilte kaplı, lifler ile güçlendirilmiş alçı levhalar ile çift iskeletli (bağlantılı) dış cephe duvarı yapılması (Çift Duvar C 75 profili-60 cm aks aralığı) (dış yüzeyde tek kat 12,5 mm cam elyaf şilte kaplı levha, iç yüzünde tek kat 12,5 mm alçı levha ve tek kat 12,5 mm cam elyaf şilte kaplı levha) | M2
15.530.1251 | Alçı levhalar ile tek iskeletli bölme duvar yapılması (Duvar C 50 profil - 60 cm aks aralığı) (her iki yüzünde tek kat 12,5 mm standart alçı levha ile) | M2
15.530.1252 | Alçı levhalar ile tek iskeletli bölme duvar yapılması (Duvar C 50 profil - 60 cm aks aralığı) (her iki yüzünde tek kat 12,5 mm su emme oranı azaltılmış alçı levha ile) | M2
15.530.1253 | Alçı levhalar ile tek iskeletli bölme duvar yapılması (Duvar C 50 profil - 60 cm aks aralığı) (her iki yüzünde tek kat 12,5 mm yangına dayanımı artırılmış alçı levha ile) | M2
15.530.1254 | Alçı levhalar ile tek iskeletli bölme duvar yapılması (Duvar C 50 profil - 60 cm aks aralığı) (her iki yüzünde tek kat 12,5 mm su emme oranı azaltılmış, yangına dayanımı artırılmış alçı levha ile) | M2
15.530.1255 | Alçı levhalar ile tek iskeletli bölme duvar yapılması (Duvar C 50 profil - 40 cm aks aralığı) (her iki yüzünde tek kat 12,5 mm standart alçı levha ile) | M2
15.530.1256 | Alçı levhalar ile tek iskeletli bölme duvar yapılması (Duvar C 50 profil - 40 cm aks aralığı) (her iki yüzünde tek kat 12,5 mm su emme oranı azaltılmış alçı levha ile) | M2
15.530.1257 | Alçı levhalar ile tek iskeletli bölme duvar yapılması (Duvar C 50 profil - 40 cm aks aralığı) (her iki yüzünde tek kat 12,5 mm yangına dayanımı artırılmış alçı levha ile) | M2
15.530.1258 | Alçı levhalar ile tek iskeletli bölme duvar yapılması (Duvar C 50 profil - 40 cm aks aralığı) (her iki yüzünde tek kat 12,5 mm su emme oranı azaltılmış, yangına dayanımı artırılmış alçı levha ile) | M2
15.530.1259 | Alçı levhalar ile tek iskeletli bölme duvar yapılması (Duvar C 75 profil - 60 cm aks aralığı) (her iki yüzünde tek kat 12,5 mm standart alçı levha ile) | M2
15.530.1260 | Alçı levhalar ile tek iskeletli bölme duvar yapılması (Duvar C 75 profil - 60 cm aks aralığı) (her iki yüzünde tek kat 12,5 mm su emme oranı azaltılmış alçı levha ile) | M2
15.530.1261 | Alçı levhalar ile tek iskeletli bölme duvar yapılması (Duvar C 75 profil - 60 cm aks aralığı) (her iki yüzünde tek kat 12,5 mm yangına dayanımı artırılmış alçı levha ile) | M2
15.530.1262 | Alçı levhalar ile tek iskeletli bölme duvar yapılması (Duvar C 75 profil - 60 cm aks aralığı) (her iki yüzünde tek kat 12,5 mm su emme oranı azaltılmış, yangına dayanımı artırılmış alçı levha ile) | M2
15.530.1263 | Alçı levhalar ile tek iskeletli bölme duvar yapılması (Duvar C 75 profil - 40 cm aks aralığı) (her iki yüzünde tek kat 12,5 mm standart alçı levha ile) | M2
15.530.1264 | Alçı levhalar ile tek iskeletli bölme duvar yapılması (Duvar C 75 profil - 40 cm aks aralığı) (her iki yüzünde tek kat 12,5 mm su emme oranı azaltılmış alçı levha ile) | M2
15.530.1265 | Alçı levhalar ile tek iskeletli bölme duvar yapılması (Duvar C 75 profil - 40 cm aks aralığı) (her iki yüzünde tek kat 12,5 mm yangına dayanımı artırılmış alçı levha ile) | M2
15.530.1266 | Alçı levhalar ile tek iskeletli bölme duvar yapılması (Duvar C 75 profil - 40 cm aks aralığı) (her iki yüzünde tek kat 12,5 mm su emme oranı azaltılmış, yangına dayanımı artırılmış alçı levha ile) | M2
15.530.1267 | Alçı levhalar ile tek iskeletli bölme duvar yapılması (Duvar C 100 profil - 60 cm aks aralığı) (her iki yüzünde tek kat 12,5 mm standart alçı levha ile) | M2
15.530.1268 | Alçı levhalar ile tek iskeletli bölme duvar yapılması (Duvar C 100 profil - 60 cm aks aralığı) (her iki yüzünde tek kat 12,5 mm su emme oranı azaltılmış alçı levha ile) | M2
15.530.1269 | Alçı levhalar ile tek iskeletli bölme duvar yapılması (Duvar C 100 profil - 60 cm aks aralığı) (her iki yüzünde tek kat 12,5 mm yangına dayanımı artırılmış alçı levha ile) | M2
15.530.1270 | Alçı levhalar ile tek iskeletli bölme duvar yapılması (Duvar C 100 profil - 60 cm aks aralığı) (her iki yüzünde tek kat 12,5 mm su emme oranı azaltılmış, yangına dayanımı artırılmış alçı levha ile) | M2
15.530.1271 | Alçı levhalar ile tek iskeletli bölme duvar yapılması (Duvar C 100 profil - 40 cm aks aralığı) (her iki yüzünde tek kat 12,5 mm standart alçı levha ile) | M2
15.530.1272 | Alçı levhalar ile tek iskeletli bölme duvar yapılması (Duvar C 100 profil - 40 cm aks aralığı) (her iki yüzünde tek kat 12,5 mm su emme oranı azaltılmış alçı levha ile) | M2
15.530.1273 | Alçı levhalar ile tek iskeletli bölme duvar yapılması (Duvar C 100 profil - 40 cm aks aralığı) (her iki yüzünde tek kat 12,5 mm yangına dayanımı artırılmış alçı levha ile) | M2
15.530.1274 | Alçı levhalar ile tek iskeletli bölme duvar yapılması (Duvar C 100 profil - 40 cm aks aralığı) (her iki yüzünde tek kat 12,5 mm su emme oranı azaltılmış, yangına dayanımı artırılmış alçı levha ile) | M2
15.530.1301 | Alçı levhalar ile tek iskeletli bölme duvar yapılması (Duvar C 50 profil - 60 cm aks aralığı) (her iki yüzünde tek kat 15 mm standart alçı levha ile) | M2
15.530.1302 | Alçı levhalar ile tek iskeletli bölme duvar yapılması (Duvar C 50 profil - 60 cm aks aralığı) (her iki yüzünde tek kat 15 mm su emme oranı azaltılmış alçı levha ile) | M2
15.530.1303 | Alçı levhalar ile tek iskeletli bölme duvar yapılması (Duvar C 50 profil - 60 cm aks aralığı) (her iki yüzünde tek kat 15 mm yangına dayanımı artırılmış alçı levha ile) | M2
15.530.1304 | Alçı levhalar ile tek iskeletli bölme duvar yapılması (Duvar C 50 profil - 60 cm aks aralığı) (her iki yüzünde tek kat 15 mm su emme oranı azaltılmış, yangına dayanımı artırılmış alçı levha ile) | M2
15.530.1305 | Alçı levhalar ile tek iskeletli bölme duvar yapılması (Duvar C 50 profil - 40 cm aks aralığı) (her iki yüzünde tek kat 15 mm standart alçı levha ile) | M2
15.530.1306 | Alçı levhalar ile tek iskeletli bölme duvar yapılması (Duvar C 50 profil - 40 cm aks aralığı) (her iki yüzünde tek kat 15 mm su emme oranı azaltılmış alçı levha ile) | M2
15.530.1307 | Alçı levhalar ile tek iskeletli bölme duvar yapılması (Duvar C 50 profil - 40 cm aks aralığı) (her iki yüzünde tek kat 15 mm yangına dayanımı artırılmış alçı levha ile) | M2
15.530.1308 | Alçı levhalar ile tek iskeletli bölme duvar yapılması (Duvar C 50 profil - 40 cm aks aralığı) (her iki yüzünde tek kat 15 mm su emme oranı azaltılmış, yangına dayanımı artırılmış alçı levha ile) | M2
15.530.1309 | Alçı levhalar ile tek iskeletli bölme duvar yapılması (Duvar C 75 profil - 60 cm aks aralığı) (her iki yüzünde tek kat 15 mm standart alçı levha ile) | M2
15.530.1310 | Alçı levhalar ile tek iskeletli bölme duvar yapılması (Duvar C 75 profil - 60 cm aks aralığı) (her iki yüzünde tek kat 15 mm su emme oranı azaltılmış alçı levha ile) | M2
15.530.1311 | Alçı levhalar ile tek iskeletli bölme duvar yapılması (Duvar C 75 profil - 60 cm aks aralığı) (her iki yüzünde tek kat 15 mm yangına dayanımı artırılmış alçı levha ile) | M2
15.530.1312 | Alçı levhalar ile tek iskeletli bölme duvar yapılması (Duvar C 75 profil - 60 cm aks aralığı) (her iki yüzünde tek kat 15 mm su emme oranı azaltılmış, yangına dayanımı artırılmış alçı levha ile) | M2
15.530.1313 | Alçı levhalar ile tek iskeletli bölme duvar yapılması (Duvar C 75 profil - 40 cm aks aralığı) (her iki yüzünde tek kat 15 mm standart alçı levha ile) | M2
15.530.1314 | Alçı levhalar ile tek iskeletli bölme duvar yapılması (Duvar C 75 profil - 40 cm aks aralığı) (her iki yüzünde tek kat 15 mm su emme oranı azaltılmış alçı levha ile) | M2
15.530.1315 | Alçı levhalar ile tek iskeletli bölme duvar yapılması (Duvar C 75 profil - 40 cm aks aralığı) (her iki yüzünde tek kat 15 mm yangına dayanımı artırılmış alçı levha ile) | M2
15.530.1316 | Alçı levhalar ile tek iskeletli bölme duvar yapılması (Duvar C 75 profil - 40 cm aks aralığı) (her iki yüzünde tek kat 15 mm su emme oranı azaltılmış, yangına dayanımı artırılmış alçı levha ile) | M2
15.530.1317 | Alçı levhalar ile tek iskeletli bölme duvar yapılması (Duvar C 100 profil - 60 cm aks aralığı) (her iki yüzünde tek kat 15 mm standart alçı levha ile) | M2
15.530.1318 | Alçı levhalar ile tek iskeletli bölme duvar yapılması (Duvar C 100 profil - 60 cm aks aralığı) (her iki yüzünde tek kat 15 mm su emme oranı azaltılmış alçı levha ile) | M2
15.530.1319 | Alçı levhalar ile tek iskeletli bölme duvar yapılması (Duvar C 100 profil - 60 cm aks aralığı) (her iki yüzünde tek kat 15 mm yangına dayanımı artırılmış alçı levha ile) | M2
15.530.1320 | Alçı levhalar ile tek iskeletli bölme duvar yapılması (Duvar C 100 profil - 60 cm aks aralığı) (her iki yüzünde tek kat 15 mm su emme oranı azaltılmış, yangına dayanımı artırılmış alçı levha ile) | M2
15.530.1321 | Alçı levhalar ile tek iskeletli bölme duvar yapılması (Duvar C 100 profil - 40 cm aks aralığı) (her iki yüzünde tek kat 15 mm standart alçı levha ile) | M2
15.530.1322 | Alçı levhalar ile tek iskeletli bölme duvar yapılması (Duvar C 100 profil - 40 cm aks aralığı) (her iki yüzünde tek kat 15 mm su emme oranı azaltılmış alçı levha ile) | M2
15.530.1323 | Alçı levhalar ile tek iskeletli bölme duvar yapılması (Duvar C 100 profil - 40 cm aks aralığı) (her iki yüzünde tek kat 15 mm yangına dayanımı artırılmış alçı levha ile) | M2
15.530.1324 | Alçı levhalar ile tek iskeletli bölme duvar yapılması (Duvar C 100 profil - 40 cm aks aralığı) (her iki yüzünde tek kat 15 mm su emme oranı azaltılmış, yangına dayanımı artırılmış alçı levha ile) | M2
15.530.1351 | Alçı levhalar ile tek iskeletli bölme duvar yapılması (Duvar C 50 profil - 60 cm aks aralığı) (her iki yüzünde çift kat 12,5 mm standart alçı levha ile) | M2
15.530.1352 | Alçı levhalar ile tek iskeletli bölme duvar yapılması (Duvar C 50 profil - 60 cm aks aralığı) (her iki yüzünde çift kat 12,5 mm su emme oranı azaltılmış alçı levha ile) | M2
15.530.1353 | Alçı levhalar ile tek iskeletli bölme duvar yapılması (Duvar C 50 profil - 60 cm aks aralığı) (her iki yüzünde çift kat 12,5 mm yangına dayanımı artırılmış alçı levha ile) | M2
15.530.1354 | Alçı levhalar ile tek iskeletli bölme duvar yapılması (Duvar C 50 profil - 60 cm aks aralığı) (her iki yüzünde çift kat 12,5 mm su emme oranı azaltılmış, yangına dayanımı artırılmış alçı levha ile) | M2
15.530.1355 | Alçı levhalar ile tek iskeletli bölme duvar yapılması (Duvar C 50 profil - 40 cm aks aralığı) (her iki yüzünde çift kat 12,5 mm standart alçı levha ile) | M2
15.530.1356 | Alçı levhalar ile tek iskeletli bölme duvar yapılması (Duvar C 50 profil - 40 cm aks aralığı) (her iki yüzünde çift kat 12,5 mm su emme oranı azaltılmış alçı levha ile) | M2
15.530.1357 | Alçı levhalar ile tek iskeletli bölme duvar yapılması (Duvar C 50 profil - 40 cm aks aralığı) (her iki yüzünde çift kat 12,5 mm yangına dayanımı artırılmış alçı levha ile) | M2
15.530.1358 | Alçı levhalar ile tek iskeletli bölme duvar yapılması (Duvar C 50 profil - 40 cm aks aralığı) (her iki yüzünde çift kat 12,5 mm su emme oranı azaltılmış, yangına dayanımı artırılmış alçı levha ile) | M2
15.530.1359 | Alçı levhalar ile tek iskeletli bölme duvar yapılması (Duvar C 75 profil - 60 cm aks aralığı) (her iki yüzünde çift kat 12,5 mm standart alçı levha ile) | M2
15.530.1360 | Alçı levhalar ile tek iskeletli bölme duvar yapılması (Duvar C 75 profil - 60 cm aks aralığı) (her iki yüzünde çift kat 12,5 mm su emme oranı azaltılmış alçı levha ile) | M2
15.530.1361 | Alçı levhalar ile tek iskeletli bölme duvar yapılması (Duvar C 75 profil - 60 cm aks aralığı) (her iki yüzünde çift kat 12,5 mm yangına dayanımı artırılmış alçı levha ile) | M2
15.530.1362 | Alçı levhalar ile tek iskeletli bölme duvar yapılması (Duvar C 75 profil - 60 cm aks aralığı) (her iki yüzünde çift kat 12,5 mm su emme oranı azaltılmış, yangına dayanımı artırılmış alçı levha ile) | M2
15.530.1363 | Alçı levhalar ile tek iskeletli bölme duvar yapılması (Duvar C 75 profil - 40 cm aks aralığı) (her iki yüzünde çift kat 12,5 mm standart alçı levha ile) | M2
15.530.1364 | Alçı levhalar ile tek iskeletli bölme duvar yapılması (Duvar C 75 profil - 40 cm aks aralığı) (her iki yüzünde çift kat 12,5 mm su emme oranı azaltılmış alçı levha ile) | M2
15.530.1365 | Alçı levhalar ile tek iskeletli bölme duvar yapılması (Duvar C 75 profil - 40 cm aks aralığı) (her iki yüzünde çift kat 12,5 mm yangına dayanımı artırılmış alçı levha ile) | M2
15.530.1366 | Alçı levhalar ile tek iskeletli bölme duvar yapılması (Duvar C 75 profil - 40 cm aks aralığı) (her iki yüzünde çift kat 12,5 mm su emme oranı azaltılmış, yangına dayanımı artırılmış alçı levha ile) | M2
15.530.1367 | Alçı levhalar ile tek iskeletli bölme duvar yapılması (Duvar C 100 profil - 60 cm aks aralığı) (her iki yüzünde çift kat 12,5 mm standart alçı levha ile) | M2
15.530.1368 | Alçı levhalar ile tek iskeletli bölme duvar yapılması (Duvar C 100 profil - 60 cm aks aralığı) (her iki yüzünde çift kat 12,5 mm su emme oranı azaltılmış alçı levha ile) | M2
15.530.1369 | Alçı levhalar ile tek iskeletli bölme duvar yapılması (Duvar C 100 profil - 60 cm aks aralığı) (her iki yüzünde çift kat 12,5 mm yangına dayanımı artırılmış alçı levha ile) | M2
15.530.1370 | Alçı levhalar ile tek iskeletli bölme duvar yapılması (Duvar C 100 profil - 60 cm aks aralığı) (her iki yüzünde çift kat 12,5 mm su emme oranı azaltılmış, yangına dayanımı artırılmış alçı levha ile) | M2
15.530.1371 | Alçı levhalar ile tek iskeletli bölme duvar yapılması (Duvar C 100 profil - 40 cm aks aralığı) (her iki yüzünde çift kat 12,5 mm standart alçı levha ile) | M2
15.530.1372 | Alçı levhalar ile tek iskeletli bölme duvar yapılması (Duvar C 100 profil - 40 cm aks aralığı) (her iki yüzünde çift kat 12,5 mm su emme oranı azaltılmış alçı levha ile) | M2
15.530.1373 | Alçı levhalar ile tek iskeletli bölme duvar yapılması (Duvar C 100 profil - 40 cm aks aralığı) (her iki yüzünde çift kat 12,5 mm yangına dayanımı artırılmış alçı levha ile) | M2
15.530.1374 | Alçı levhalar ile tek iskeletli bölme duvar yapılması (Duvar C 100 profil - 40 cm aks aralığı) (her iki yüzünde çift kat 12,5 mm su emme oranı azaltılmış, yangına dayanımı artırılmış alçı levha ile) | M2
15.530.1401 | Alçı levhalar ile tek iskeletli bölme duvar yapılması (Duvar C 50 profil - 60 cm aks aralığı) (her iki yüzünde çift kat 15 mm standart alçı levha ile) | M2
15.530.1402 | Alçı levhalar ile tek iskeletli bölme duvar yapılması (Duvar C 50 profil - 60 cm aks aralığı) (her iki yüzünde çift kat 15 mm su emme oranı azaltılmış alçı levha ile) | M2
15.530.1403 | Alçı levhalar ile tek iskeletli bölme duvar yapılması (Duvar C 50 profil - 60 cm aks aralığı) (her iki yüzünde çift kat 15 mm yangına dayanımı artırılmış alçı levha ile) | M2
15.530.1404 | Alçı levhalar ile tek iskeletli bölme duvar yapılması (Duvar C 50 profil - 60 cm aks aralığı) (her iki yüzünde çift kat 15 mm su emme oranı azaltılmış, yangına dayanımı artırılmış alçı levha ile) | M2
15.530.1405 | Alçı levhalar ile tek iskeletli bölme duvar yapılması (Duvar C 50 profil - 40 cm aks aralığı) (her iki yüzünde çift kat 15 mm standart alçı levha ile) | M2
15.530.1406 | Alçı levhalar ile tek iskeletli bölme duvar yapılması (Duvar C 50 profil - 40 cm aks aralığı) (her iki yüzünde çift kat 15 mm su emme oranı azaltılmış alçı levha ile) | M2
15.530.1407 | Alçı levhalar ile tek iskeletli bölme duvar yapılması (Duvar C 50 profil - 40 cm aks aralığı) (her iki yüzünde çift kat 15 mm yangına dayanımı artırılmış alçı levha ile) | M2
15.530.1408 | Alçı levhalar ile tek iskeletli bölme duvar yapılması (Duvar C 50 profil - 40 cm aks aralığı) (her iki yüzünde çift kat 15 mm su emme oranı azaltılmış, yangına dayanımı artırılmış alçı levha ile) | M2
15.530.1409 | Alçı levhalar ile tek iskeletli bölme duvar yapılması (Duvar C 75 profil - 60 cm aks aralığı) (her iki yüzünde çift kat 15 mm standart alçı levha ile) | M2
15.530.1410 | Alçı levhalar ile tek iskeletli bölme duvar yapılması (Duvar C 75 profil - 60 cm aks aralığı) (her iki yüzünde çift kat 15 mm su emme oranı azaltılmış alçı levha ile) | M2
15.530.1411 | Alçı levhalar ile tek iskeletli bölme duvar yapılması (Duvar C 75 profil - 60 cm aks aralığı) (her iki yüzünde çift kat 15 mm yangına dayanımı artırılmış alçı levha ile) | M2
15.530.1412 | Alçı levhalar ile tek iskeletli bölme duvar yapılması (Duvar C 75 profil - 60 cm aks aralığı) (her iki yüzünde çift kat 15 mm su emme oranı azaltılmış, yangına dayanımı artırılmış alçı levha ile) | M2
15.530.1413 | Alçı levhalar ile tek iskeletli bölme duvar yapılması (Duvar C 75 profil - 40 cm aks aralığı) (her iki yüzünde çift kat 15 mm standart alçı levha ile) | M2
15.530.1414 | Alçı levhalar ile tek iskeletli bölme duvar yapılması (Duvar C 75 profil - 40 cm aks aralığı) (her iki yüzünde çift kat 15 mm su emme oranı azaltılmış alçı levha ile) | M2
15.530.1415 | Alçı levhalar ile tek iskeletli bölme duvar yapılması (Duvar C 75 profil - 40 cm aks aralığı) (her iki yüzünde çift kat 15 mm yangına dayanımı artırılmış alçı levha ile) | M2
15.530.1416 | Alçı levhalar ile tek iskeletli bölme duvar yapılması (Duvar C 75 profil - 40 cm aks aralığı) (her iki yüzünde çift kat 15 mm su emme oranı azaltılmış, yangına dayanımı artırılmış alçı levha ile) | M2
15.530.1417 | Alçı levhalar ile tek iskeletli bölme duvar yapılması (Duvar C 100 profil - 60 cm aks aralığı) (her iki yüzünde çift kat 15 mm standart alçı levha ile) | M2
15.530.1418 | Alçı levhalar ile tek iskeletli bölme duvar yapılması (Duvar C 100 profil - 60 cm aks aralığı) (her iki yüzünde çift kat 15 mm su emme oranı azaltılmış alçı levha ile) | M2
15.530.1419 | Alçı levhalar ile tek iskeletli bölme duvar yapılması (Duvar C 100 profil - 60 cm aks aralığı) (her iki yüzünde çift kat 15 mm yangına dayanımı artırılmış alçı levha ile) | M2
15.530.1420 | Alçı levhalar ile tek iskeletli bölme duvar yapılması (Duvar C 100 profil - 60 cm aks aralığı) (her iki yüzünde çift kat 15 mm su emme oranı azaltılmış, yangına dayanımı artırılmış alçı levha ile) | M2
15.530.1421 | Alçı levhalar ile tek iskeletli bölme duvar yapılması (Duvar C 100 profil - 40 cm aks aralığı) (her iki yüzünde çift kat 15 mm standart alçı levha ile) | M2
15.530.1422 | Alçı levhalar ile tek iskeletli bölme duvar yapılması (Duvar C 100 profil - 40 cm aks aralığı) (her iki yüzünde çift kat 15 mm su emme oranı azaltılmış alçı levha ile) | M2
15.530.1423 | Alçı levhalar ile tek iskeletli bölme duvar yapılması (Duvar C 100 profil - 40 cm aks aralığı) (her iki yüzünde çift kat 15 mm yangına dayanımı artırılmış alçı levha ile) | M2
15.530.1424 | Alçı levhalar ile tek iskeletli bölme duvar yapılması (Duvar C 100 profil - 40 cm aks aralığı) (her iki yüzünde çift kat 15 mm su emme oranı azaltılmış, yangına dayanımı artırılmış alçı levha ile) | M2
15.530.1451 | Alçı levhalar ile tek iskeletli bölme duvar yapılması (Duvar C 50 profil - 60 cm aks aralığı) (her iki yüzünde üç kat 12,5 mm standart alçı levha ile) | M2
15.530.1452 | Alçı levhalar ile tek iskeletli bölme duvar yapılması (Duvar C 50 profil - 60 cm aks aralığı) (her iki yüzünde üç kat 12,5 mm su emme oranı azaltılmış alçı levha ile) | M2
15.530.1453 | Alçı levhalar ile tek iskeletli bölme duvar yapılması (Duvar C 50 profil - 60 cm aks aralığı) (her iki yüzünde üç kat 12,5 mm yangına dayanımı artırılmış alçı levha ile) | M2
15.530.1454 | Alçı levhalar ile tek iskeletli bölme duvar yapılması (Duvar C 50 profil - 60 cm aks aralığı) (her iki yüzünde üç kat 12,5 mm su emme oranı azaltılmış, yangına dayanımı artırılmış alçı levha ile) | M2
15.530.1455 | Alçı levhalar ile tek iskeletli bölme duvar yapılması (Duvar C 75 profil - 60 cm aks aralığı) (her iki yüzünde üç kat 12,5 mm standart alçı levha ile) | M2
15.530.1456 | Alçı levhalar ile tek iskeletli bölme duvar yapılması (Duvar C 75 profil - 60 cm aks aralığı) (her iki yüzünde üç kat 12,5 mm su emme oranı azaltılmış alçı levha ile) | M2
15.530.1457 | Alçı levhalar ile tek iskeletli bölme duvar yapılması (Duvar C 75 profil - 60 cm aks aralığı) (her iki yüzünde üç kat 12,5 mm yangına dayanımı artırılmış alçı levha ile) | M2
15.530.1458 | Alçı levhalar ile tek iskeletli bölme duvar yapılması (Duvar C 75 profil - 60 cm aks aralığı) (her iki yüzünde üç kat 12,5 mm su emme oranı azaltılmış, yangına dayanımı artırılmış alçı levha ile) | M2
15.530.1459 | Alçı levhalar ile tek iskeletli bölme duvar yapılması (Duvar C 100 profil - 60 cm aks aralığı) (her iki yüzünde üç kat 12,5 mm standart alçı levha ile) | M2
15.530.1460 | Alçı levhalar ile tek iskeletli bölme duvar yapılması (Duvar C 100 profil - 60 cm aks aralığı) (her iki yüzünde üç kat 12,5 mm su emme oranı azaltılmış alçı levha ile) | M2
15.530.1461 | Alçı levhalar ile tek iskeletli bölme duvar yapılması (Duvar C 100 profil - 60 cm aks aralığı) (her iki yüzünde üç kat 12,5 mm yangına dayanımı artırılmış alçı levha ile) | M2
15.530.1462 | Alçı levhalar ile tek iskeletli bölme duvar yapılması (Duvar C 100 profil - 60 cm aks aralığı) (her iki yüzünde üç kat 12,5 mm su emme oranı azaltılmış, yangına dayanımı artırılmış alçı levha ile) | M2
15.530.1501 | Alçı levhalar ile çift iskeletli bölme duvar yapılması (Duvar C 50 profil - 60 cm aks aralığı) (her iki yüzünde iki kat 12,5 mm standart alçı levha ile) | M2
15.530.1502 | Alçı levhalar ile çift iskeletli bölme duvar yapılması (Duvar C 50 profil - 60 cm aks aralığı) (her iki yüzünde iki kat 12,5 mm su emme oranı azaltılmış alçı levha ile) | M2
15.530.1503 | Alçı levhalar ile çift iskeletli bölme duvar yapılması (Duvar C 50 profil - 60 cm aks aralığı) (her iki yüzünde iki kat 12,5 mm yangına dayanımı artırılmış alçı levha ile) | M2
15.530.1504 | Alçı levhalar ile çift iskeletli bölme duvar yapılması (Duvar C 50 profil - 60 cm aks aralığı) (her iki yüzünde iki kat 12,5 mm su emme oranı azaltılmış, yangına dayanımı artırılmış alçı levha ile) | M2
15.530.1505 | Alçı levhalar ile çift iskeletli bölme duvar yapılması (Duvar C 50 profil - 60 cm aks aralığı) (her iki yüzünde iki kat 15 mm standart alçı levha ile) | M2
15.530.1506 | Alçı levhalar ile çift iskeletli bölme duvar yapılması (Duvar C 50 profil - 60 cm aks aralığı) (her iki yüzünde iki kat 15 mm su emme oranı azaltılmış alçı levha ile) | M2
15.530.1507 | Alçı levhalar ile çift iskeletli bölme duvar yapılması (Duvar C 50 profil - 60 cm aks aralığı) (her iki yüzünde iki kat 15 mm yangına dayanımı artırılmış alçı levha ile) | M2
15.530.1508 | Alçı levhalar ile çift iskeletli bölme duvar yapılması (Duvar C 50 profil - 60 cm aks aralığı) (her iki yüzünde iki kat 15 mm su emme oranı azaltılmış, yangına dayanımı artırılmış alçı levha ile) | M2
15.530.1509 | Alçı levhalar ile çift iskeletli bölme duvar yapılması (Duvar C 75 profil - 60 cm aks aralığı) (her iki yüzünde iki kat 12,5 mm standart alçı levha ile) | M2
15.530.1510 | Alçı levhalar ile çift iskeletli bölme duvar yapılması (Duvar C 75 profil - 60 cm aks aralığı) (her iki yüzünde iki kat 12,5 mm su emme oranı azaltılmış alçı levha ile) | M2
15.530.1511 | Alçı levhalar ile çift iskeletli bölme duvar yapılması (Duvar C 75 profil - 60 cm aks aralığı) (her iki yüzünde iki kat 12,5 mm yangına dayanımı artırılmış alçı levha ile) | M2
15.530.1512 | Alçı levhalar ile çift iskeletli bölme duvar yapılması (Duvar C 75 profil - 60 cm aks aralığı) (her iki yüzünde iki kat 12,5 mm su emme oranı azaltılmış, yangına dayanımı artırılmış alçı levha ile) | M2
15.530.1551 | Alçı levhalar ile çift iskeletli (birbirine alçı levha şeritlerle bağlanmış) bölme duvar yapılması (Duvar C 50 profil - 60 cm aks aralığı) (her iki yüzünde iki kat 12,5 mm standart alçı levha ile) | M2
15.530.1552 | Alçı levhalar ile çift iskeletli (birbirine alçı levha şeritlerle bağlanmış) bölme duvar yapılması (Duvar C 50 profil - 60 cm aks aralığı) (her iki yüzünde iki kat 12,5 mm su emme oranı azaltılmış alçı levha ile) | M2
15.530.1553 | Alçı levhalar ile çift iskeletli (birbirine alçı levha şeritlerle bağlanmış) bölme duvar yapılması (Duvar C 50 profil - 60 cm aks aralığı) (her iki yüzünde iki kat 12,5 mm yangına dayanımı artırılmış alçı levha ile) | M2
15.530.1554 | Alçı levhalar ile çift iskeletli (birbirine alçı levha şeritlerle bağlanmış) bölme duvar yapılması (Duvar C 50 profil - 60 cm aks aralığı) (her iki yüzünde iki kat 12,5 mm su emme oranı azaltılmış, yangına dayanımı artırılmış alçı levha ile) | M2
15.530.1555 | Alçı levhalar ile çift iskeletli (birbirine alçı levha şeritlerle bağlanmış) bölme duvar yapılması (Duvar C 50 profil - 60 cm aks aralığı) (her iki yüzünde iki kat 15 mm standart alçı levha ile) | M2
15.530.1556 | Alçı levhalar ile çift iskeletli (birbirine alçı levha şeritlerle bağlanmış) bölme duvar yapılması (Duvar C 50 profil - 60 cm aks aralığı) (her iki yüzünde iki kat 15 mm su emme oranı azaltılmış alçı levha ile) | M2
15.530.1557 | Alçı levhalar ile çift iskeletli (birbirine alçı levha şeritlerle bağlanmış) bölme duvar yapılması (Duvar C 50 profil - 60 cm aks aralığı) (her iki yüzünde iki kat 15 mm yangına dayanımı artırılmış alçı levha ile) | M2
15.530.1558 | Alçı levhalar ile çift iskeletli (birbirine alçı levha şeritlerle bağlanmış) bölme duvar yapılması (Duvar C 50 profil - 60 cm aks aralığı) (her iki yüzünde iki kat 15 mm su emme oranı azaltılmış, yangına dayanımı artırılmış alçı levha ile) | M2
15.530.1559 | Alçı levhalar ile çift iskeletli (birbirine alçı levha şeritlerle bağlanmış) bölme duvar yapılması (Duvar C 75 profil - 60 cm aks aralığı) (her iki yüzünde iki kat 12,5 mm standart alçı levha ile) | M2
15.530.1560 | Alçı levhalar ile çift iskeletli (birbirine alçı levha şeritlerle bağlanmış) bölme duvar yapılması (Duvar C 75 profil - 60 cm aks aralığı) (her iki yüzünde iki kat 12,5 mm su emme oranı azaltılmış alçı levha ile) | M2
15.530.1561 | Alçı levhalar ile çift iskeletli (birbirine alçı levha şeritlerle bağlanmış) bölme duvar yapılması (Duvar C 75 profil - 60 cm aks aralığı) (her iki yüzünde iki kat 12,5 mm yangına dayanımı artırılmış alçı levha ile) | M2
15.530.1562 | Alçı levhalar ile çift iskeletli (birbirine alçı levha şeritlerle bağlanmış) bölme duvar yapılması (Duvar C 75 profil - 60 cm aks aralığı) (her iki yüzünde iki kat 12,5 mm su emme oranı azaltılmış, yangına dayanımı artırılmış alçı levha ile) | M2
15.530.1701 | Alçı levhalar ile yapıştırma yöntemiyle giydirme duvar yapılması (12,5mm tek kat standart alçı levha ile) | M2
15.530.1702 | Alçı levhalar ile yapıştırma yöntemiyle giydirme duvar yapılması (12,5mm tek kat su emme oranı azaltılmış alçı levha ile) | M2
15.530.1703 | Alçı levhalar ile yapıştırma yöntemiyle giydirme duvar yapılması (12,5mm tek kat yangına dayanımı artırılmış alçı levha ile) | M2
15.530.1704 | Alçı levhalar ile yapıştırma yöntemiyle giydirme duvar yapılması (12,5mm tek kat su emme oranı azaltılmış, yangına dayanımı artırılmış alçı levha ile) | M2
15.530.1726 | Alçı levha ile tek iskeletli giydirme duvar yapılması (Tek Tavan C 60 profil - 60 cm aks aralığı) (12,5 mm tek kat standart alçı levha ile) | M2
15.530.1727 | Alçı levha ile tek iskeletli giydirme duvar yapılması (Tek Tavan C 60 profil - 60 cm aks aralığı) (12,5 mm tek kat su emme oranı azaltılmış alçı levha ile) | M2
15.530.1728 | Alçı levha ile tek iskeletli giydirme duvar yapılması (Tek Tavan C 60 profil - 60 cm aks aralığı) (12,5 mm tek kat yangına dayanımı artırılmış alçı levha ile) | M2
15.530.1729 | Alçı levha ile tek iskeletli giydirme duvar yapılması (Tek Tavan C 60 profil - 60 cm aks aralığı) (12,5 mm tek kat yangına dayanımı artırılmış alçı levha ile) | M2
15.530.1730 | Alçı levha ile tek iskeletli giydirme duvar yapılması (Tek Tavan C 60 profil - 60 cm aks aralığı) (15 mm tek kat standart alçı levha ile) | M2
15.530.1731 | Alçı levha ile tek iskeletli giydirme duvar yapılması (Tek Tavan C 60 profil - 60 cm aks aralığı) (15 mm tek kat su emme oranı azaltılmış alçı levha ile) | M2
15.530.1732 | Alçı levha ile tek iskeletli giydirme duvar yapılması (Tek Tavan C 60 profil - 60 cm aks aralığı) (15 mm tek kat yangına dayanımı artırılmış alçı levha ile) | M2
15.530.1733 | Alçı levha ile tek iskeletli giydirme duvar yapılması (Tek Tavan C 60 profil - 60 cm aks aralığı) (15 mm tek kat yangına dayanımı artırılmış alçı levha ile) | M2
15.530.1751 | Alçı levha ile tek iskeletli giydirme duvar yapılması (Tek Tavan C 60 profil - 60 cm aks aralığı) (12,5 mm çift kat standart alçı levha ile) | M2
15.530.1752 | Alçı levha ile tek iskeletli giydirme duvar yapılması (Tek Tavan C 60 profil - 60 cm aks aralığı) (12,5 mm çift kat su emme oranı azaltılmış alçı levha ile) | M2
15.530.1753 | Alçı levha ile tek iskeletli giydirme duvar yapılması (Tek Tavan C 60 profil - 60 cm aks aralığı) (12,5 mm çift kat yangına dayanımı artırılmış alçı levha ile) | M2
15.530.1754 | Alçı levha ile tek iskeletli giydirme duvar yapılması (Tek Tavan C 60 profil - 60 cm aks aralığı) (12,5 mm çift kat su emme oranı azaltılmış, yangına dayanımı artırılmış alçı levha ile) | M2
15.530.1776 | Alçı levha ile tek iskeletli giydirme duvar yapılması (Tek Duvar C 50 profil - 60 cm aks aralığı) (12,5 mm tek kat standart alçı levha ile) | M2
15.530.1777 | Alçı levha ile tek iskeletli giydirme duvar yapılması (Tek Duvar C 50 profil - 60 cm aks aralığı) (12,5 mm tek kat su emme oranı azaltılmış alçı levha ile) | M2
15.530.1778 | Alçı levha ile tek iskeletli giydirme duvar yapılması (Tek Duvar C 50 profil - 60 cm aks aralığı) (12,5 mm tek kat yangına dayanımı artırılmış alçı levha ile) | M2
15.530.1779 | Alçı levha ile tek iskeletli giydirme duvar yapılması (Tek Duvar C 50 profil - 60 cm aks aralığı) (12,5 mm tek kat su emme oranı azaltılmış, yangına dayanımı artırılmış alçı levha ile) | M2
15.530.1780 | Alçı levha ile tek iskeletli giydirme duvar yapılması (Tek Duvar C 50 profil - 40 cm aks aralığı) (12,5 mm tek kat standart alçı levha ile) | M2
15.530.1781 | Alçı levha ile tek iskeletli giydirme duvar yapılması (Tek Duvar C 50 profil - 40 cm aks aralığı) (12,5 mm tek kat su emme oranı azaltılmış alçı levha ile) | M2
15.530.1782 | Alçı levha ile tek iskeletli giydirme duvar yapılması (Tek Duvar C 50 profil - 40 cm aks aralığı) (12,5 mm tek kat yangına dayanımı artırılmış alçı levha ile) | M2
15.530.1783 | Alçı levha ile tek iskeletli giydirme duvar yapılması (Tek Duvar C 50 profil - 40 cm aks aralığı) (12,5 mm tek kat su emme oranı azaltılmış, yangına dayanımı artırılmış alçı levha ile) | M2
15.530.1784 | Alçı levha ile tek iskeletli giydirme duvar yapılması (Tek Duvar C 75 profil - 60 cm aks aralığı) (12,5 mm tek kat standart alçı levha ile) | M2
15.530.1785 | Alçı levha ile tek iskeletli giydirme duvar yapılması (Tek Duvar C 75 profil - 60 cm aks aralığı) (12,5 mm tek kat su emme oranı azaltılmış alçı levha ile) | M2
15.530.1786 | Alçı levha ile tek iskeletli giydirme duvar yapılması (Tek Duvar C 75 profil - 60 cm aks aralığı) (12,5 mm tek kat yangına dayanımı artırılmış alçı levha ile) | M2
15.530.1787 | Alçı levha ile tek iskeletli giydirme duvar yapılması (Tek Duvar C 75 profil - 60 cm aks aralığı) (12,5 mm tek kat su emme oranı azaltılmış, yangına dayanımı artırılmış alçı levha ile) | M2
15.530.1788 | Alçı levha ile tek iskeletli giydirme duvar yapılması (Tek Duvar C 75 profil - 40 cm aks aralığı) (12,5 mm tek kat standart alçı levha ile) | M2
15.530.1789 | Alçı levha ile tek iskeletli giydirme duvar yapılması (Tek Duvar C 75 profil - 40 cm aks aralığı) (12,5 mm tek kat su emme oranı azaltılmış alçı levha ile) | M2
15.530.1790 | Alçı levha ile tek iskeletli giydirme duvar yapılması (Tek Duvar C 75 profil - 40 cm aks aralığı) (12,5 mm tek kat yangına dayanımı artırılmış alçı levha ile) | M2
15.530.1791 | Alçı levha ile tek iskeletli giydirme duvar yapılması (Tek Duvar C 75 profil - 40 cm aks aralığı) (12,5 mm tek kat su emme oranı azaltılmış, yangına dayanımı artırılmış alçı levha ile) | M2
15.530.1792 | Alçı levha ile tek iskeletli giydirme duvar yapılması (Tek Duvar C 50 profil - 60 cm aks aralığı) (15 mm tek kat standart alçı levha ile) | M2
15.530.1793 | Alçı levha ile tek iskeletli giydirme duvar yapılması (Tek Duvar C 50 profil - 60 cm aks aralığı) (15 mm tek kat su emme oranı azaltılmış alçı levha ile) | M2
15.530.1794 | Alçı levha ile tek iskeletli giydirme duvar yapılması (Tek Duvar C 50 profil - 60 cm aks aralığı) (15 mm tek kat yangına dayanımı artırılmış alçı levha ile) | M2
15.530.1795 | Alçı levha ile tek iskeletli giydirme duvar yapılması (Tek Duvar C 50 profil - 60 cm aks aralığı) (15 mm tek kat su emme oranı azaltılmış, yangına dayanımı artırılmış alçı levha ile) | M2
15.530.1796 | Alçı levha ile tek iskeletli giydirme duvar yapılması (Tek Duvar C 50 profil - 40 cm aks aralığı) (15 mm tek kat standart alçı levha ile) | M2
15.530.1797 | Alçı levha ile tek iskeletli giydirme duvar yapılması (Tek Duvar C 50 profil - 40 cm aks aralığı) (15 mm tek kat su emme oranı azaltılmış alçı levha ile) | M2
15.530.1798 | Alçı levha ile tek iskeletli giydirme duvar yapılması (Tek Duvar C 50 profil - 40 cm aks aralığı) (15 mm tek kat yangına dayanımı artırılmış alçı levha ile) | M2
15.530.1799 | Alçı levha ile tek iskeletli giydirme duvar yapılması (Tek Duvar C 50 profil - 40 cm aks aralığı) (15 mm tek kat su emme oranı azaltılmış, yangına dayanımı artırılmış alçı levha ile) | M2
15.530.1800 | Alçı levha ile tek iskeletli giydirme duvar yapılması (Tek Duvar C 75 profil - 60 cm aks aralığı) (15 mm tek kat standart alçı levha ile) | M2
15.530.1801 | Alçı levha ile tek iskeletli giydirme duvar yapılması (Tek Duvar C 75 profil - 60 cm aks aralığı) (15 mm tek kat su emme oranı azaltılmış alçı levha ile) | M2
15.530.1802 | Alçı levha ile tek iskeletli giydirme duvar yapılması (Tek Duvar C 75 profil - 60 cm aks aralığı) (15 mm tek kat yangına dayanımı artırılmış alçı levha ile) | M2
15.530.1803 | Alçı levha ile tek iskeletli giydirme duvar yapılması (Tek Duvar C 75 profil - 60 cm aks aralığı) (15 mm tek kat su emme oranı azaltılmış, yangına dayanımı artırılmış alçı levha ile) | M2
15.530.1804 | Alçı levha ile tek iskeletli giydirme duvar yapılması (Tek Duvar C 75 profil - 40 cm aks aralığı) (15 mm tek kat standart alçı levha ile) | M2
15.530.1805 | Alçı levha ile tek iskeletli giydirme duvar yapılması (Tek Duvar C 75 profil - 40 cm aks aralığı) (15 mm tek kat su emme oranı azaltılmış alçı levha ile) | M2
15.530.1806 | Alçı levha ile tek iskeletli giydirme duvar yapılması (Tek Duvar C 75 profil - 40 cm aks aralığı) (15 mm tek kat yangına dayanımı artırılmış alçı levha ile) | M2
15.530.1807 | Alçı levha ile tek iskeletli giydirme duvar yapılması (Tek Duvar C 75 profil - 40 cm aks aralığı) (15 mm tek kat su emme oranı azaltılmış, yangına dayanımı artırılmış alçı levha ile) | M2
15.530.1826 | Alçı levha ile tek iskeletli giydirme duvar yapılması (Tek Duvar C 50 profil - 60 cm aks aralığı) (12,5 mm çift kat standart alçı levha ile) | M2
15.530.1827 | Alçı levha ile tek iskeletli giydirme duvar yapılması (Tek Duvar C 50 profil - 60 cm aks aralığı) (12,5 mm çift kat su emme oranı azaltılmış alçı levha ile) | M2
15.530.1828 | Alçı levha ile tek iskeletli giydirme duvar yapılması (Tek Duvar C 50 profil - 60 cm aks aralığı) (12,5 mm çift kat yangına dayanımı artırılmış alçı levha ile) | M2
15.530.1829 | Alçı levha ile tek iskeletli giydirme duvar yapılması (Tek Duvar C 50 profil - 60 cm aks aralığı) (12,5 mm çift kat su emme oranı azaltılmış, yangına dayanımı artırılmış alçı levha ile) | M2
15.530.1830 | Alçı levha ile tek iskeletli giydirme duvar yapılması (Tek Duvar C 50 profil - 40 cm aks aralığı) (12,5 mm çift kat standart alçı levha ile) | M2
15.530.1831 | Alçı levha ile tek iskeletli giydirme duvar yapılması (Tek Duvar C 50 profil - 40 cm aks aralığı) (12,5 mm çift kat su emme oranı azaltılmış alçı levha ile) | M2
15.530.1832 | Alçı levha ile tek iskeletli giydirme duvar yapılması (Tek Duvar C 50 profil - 40 cm aks aralığı) (12,5 mm çift kat yangına dayanımı artırılmış alçı levha ile) | M2
15.530.1833 | Alçı levha ile tek iskeletli giydirme duvar yapılması (Tek Duvar C 50 profil - 40 cm aks aralığı) (12,5 mm çift kat su emme oranı azaltılmış, yangına dayanımı artırılmış alçı levha ile) | M2
15.530.1901 | Alçı levhalar ile çift iskeletli askı sistemli asma tavan yapılması (Agraf mesafesi aynı yönde 900 mm, ana taşıyıcı profil mesafesi 1000 mm, tali taşıyıcı profil mesafesi 500 mm aks aralıkları ile) (12,5 mm tek kat standart alçı levha ile) | M2
15.530.1902 | Alçı levhalar ile çift iskeletli askı sistemli asma tavan yapılması (Agraf mesafesi aynı yönde 900 mm, ana taşıyıcı profil mesafesi 1000 mm, tali taşıyıcı profil mesafesi 500 mm aks aralıkları ile) (12,5 mm tek kat su emme oranı azaltılmış alçı duvar levhası ile) | M2
15.530.1903 | Alçı levhalar ile çift iskeletli askı sistemli asma tavan yapılması (Agraf mesafesi aynı yönde 900 mm, ana taşıyıcı profil mesafesi 1000 mm, tali taşıyıcı profil mesafesi 500 mm aks aralıkları ile) (12,5 mm tek kat yangına dayanımı artırılmış alçı duvar levhası ile) | M2
15.530.1904 | Alçı levhalar ile çift iskeletli askı sistemli asma tavan yapılması (Agraf mesafesi aynı yönde 900 mm, ana taşıyıcı profil mesafesi 1000 mm, tali taşıyıcı profil mesafesi 500 mm aks aralıkları ile) (12,5 mm tek kat su emme oranı azaltılmış, yangına dayanımı artırılmış alçı duvar levhası ile) | M2
15.530.1905 | Alçı levhalar ile çift iskeletli askı sistemli asma tavan yapılması (Askı çubuğu mesafesi aynı yönde 900 mm, ana taşıyıcı profil mesafesi 1000 mm, tali taşıyıcı profil mesafesi 500 mm aks aralıkları ile) (12,5 mm tek kat standart alçı levha ile) | M2
15.530.1906 | Alçı levhalar ile çift iskeletli askı sistemli asma tavan yapılması (Askı çubuğu mesafesi aynı yönde 900 mm, ana taşıyıcı profil mesafesi 1000 mm, tali taşıyıcı profil mesafesi 500 mm aks aralıkları ile) (12,5 mm tek kat su emme oranı azaltılmış alçı levha ile) | M2
15.530.1907 | Alçı levhalar ile çift iskeletli askı sistemli asma tavan yapılması (Askı çubuğu mesafesi aynı yönde 900 mm, ana taşıyıcı profil mesafesi 1000 mm, tali taşıyıcı profil mesafesi 500 mm aks aralıkları ile) (12,5 mm tek kat yangına dayanımı artırılmış alçı levha ile) | M2
15.530.1908 | Alçı levhalar ile çift iskeletli askı sistemli asma tavan yapılması (Askı çubuğu mesafesi aynı yönde 900 mm, ana taşıyıcı profil mesafesi 1000 mm, tali taşıyıcı profil mesafesi 500 mm aks aralıkları ile) (12,5 mm tek kat su emme oranı azaltılmış, yangına dayanımı artırılmış alçı levha ile) | M2
15.530.1928 | Alçı levhalar ile çift iskeletli askı sistemli asma tavan yapılması (Askı çubuğu mesafesi aynı yönde 750 mm, ana taşıyıcı profil mesafesi 800 mm, tali taşıyıcı profil mesafesi 500 mm aks aralıkları ile) (12,5 mm çift kat yangına dayanımı arttırılmış alçı levha ile) | M2
15.530.1929 | Alçı levhalar ile çift iskeletli askı sistemli asma tavan yapılması (Askı çubuğu mesafesi aynı yönde 750 mm, ana taşıyıcı profil mesafesi 800 mm, tali taşıyıcı profil mesafesi 500 mm aks aralıkları ile)(12,5 mm çift kat su emme oranı azaltılmış, yangına dayanımı arttırılmış alçı levha ile) | M2
15.530.1932 | Alçı levhalar ile çift iskeletli askı sistemli asma tavan yapılması (Askı çubuğu mesafesi aynı yönde 750 mm, ana taşıyıcı profil mesafesi 800 mm, tali taşıyıcı profil mesafesi 500 mm aks aralıkları ile)(12,5 mm çift kat yangına dayanımı artırılmış alçı levha ile) | M2
15.530.1933 | Alçı levhalar ile çift iskeletli askı sistemli asma tavan yapılması (Askı çubuğu mesafesi aynı yönde 750 mm, ana taşıyıcı profil mesafesi 800 mm, tali taşıyıcı profil mesafesi 500 mm aks aralıkları ile)(12,5 mm çift kat su emme oranı azaltılmış, yangına dayanımı artırılmış alçı levha ile) | M2
15.535.1001 | 60*60 cm ebadında 0.70 mm kalınlığında min.20 mikron elektrostatik toz boyalı (polyester esaslı) deliksiz alüminyum plakadan (en aw 3000 serisi) oturmalı sistem asma tavan yapılması | M2
15.535.1002 | 60*60 cm ebadında 0.70 mm kalınlığında min.20 mikron elektrostatik toz boyalı (polyester esaslı) delikli alüminyum plakadan (en aw 3000 serisi) oturmalı sistem asma tavan yapılması | M2
15.535.1003 | 60*60 cm ebadında 0.70 mm kalınlığında min.20 mikron elektrostatik toz boyalı (polyester esaslı) arka yüzü akustik kumaş kaplı delikli alüminyum plakadan (en aw 3000 serisi) oturmalı sistem asma tavan yapılması | M2
15.535.1004 | 30*30 cm ebadında 0.50 mm kalınlığında min.20 mikron elektrostatik toz boyalı (polyester esaslı) deliksiz alüminyum plakadan (en aw 3000 serisi) oturmalı sistem asma tavan yapılması | M2
15.535.1005 | 30*30 cm ebadında 0.70 mm kalınlığında min.20 mikron elektrostatik toz boyalı (polyester esaslı) deliksiz alüminyum plakadan (en aw 3000 serisi) oturmalı sistem asma tavan yapılması | M2
15.535.1006 | 30*30 cm ebadında 0.50 mm kalınlığında min.20 mikron elektrostatik toz boyalı (polyester esaslı) delikli alüminyum plakadan (en aw 3000 serisi) oturmalı sistem asma tavan yapılması | M2
15.535.1007 | 30*30 cm ebadında 0.70 mm kalınlığında min.20 mikron elektrostatik toz boyalı (polyester esaslı) delikli alüminyum plakadan (en aw 3000 serisi) oturmalı sistem asma tavan yapılması | M2
15.535.1008 | 30*30 cm ebadında 0.50 mm kalınlığında min.20 mikron elektrostatik toz boyalı (polyester esaslı) arka yüzü akustik kumaş kaplı delikli alüminyum plakadan (en aw 3000 serisi) oturmalı sistem asma tavan yapılması | M2
15.535.1009 | 30*30 cm ebadında 0.70 mm kalınlığında min.20 mikron elektrostatik toz boyalı (polyester esaslı) arka yüzü akustik kumaş kaplı delikli alüminyum plakadan (en aw 3000 serisi) oturmalı sistem asma tavan yapılması | M2
15.535.1010 | 60*60 cm ebadında 0.50 mm kalınlığında min.20 mikron elektrostatik toz boyalı (polyester esaslı) deliksiz sıcak daldırma galvanize sac plakadan oturmalı asma tavan yapılması | M2
15.535.1011 | 60*60 cm ebadında 0.50 mm kalınlığında min.20 mikron elektrostatik toz boyalı (polyester esaslı) delikli galvaniz sac plakadan oturmalı asma tavan yapılması | M2
15.535.1012 | 60*60 cm ebadında 0.50 mm kalınlığında min.20 mikron elektrostatik toz boyalı (polyester esaslı) arka yüzü akustik kumaş kaplı delikli galvanize sac plakadan oturmalı sistem asma tavan yapılması | M2
15.535.1013 | 60*60 cm ebadında 0.70 mm kalınlığında min.20 mikron elektrostatik toz boyalı (polyester esaslı) deliksiz alüminyum plakadan (en aw 3000 serisi) oturmalı sistem asma tavan yapılması | M2
15.535.1014 | 60*60 cm ebadında 0.70 mm kalınlığında min.20 mikron elektrostatik toz boyalı (polyester esaslı) delikli alüminyum plakadan (en aw 3000 serisi) sarkmalı sistem asma tavan yapılması | M2
15.535.1015 | 60*60 cm ebadında 0.70 mm kalınlığında min.20 mikron elektrostatik toz boyalı (polyester esaslı) arka yüzü akustik kumaş kaplı delikli alüminyum plakadan (en aw 3000 serisi) sarkmalı sistem asma tavan yapılması | M2
15.535.1016 | 30*30 cm ebadında 0.50 mm kalınlığında min.20 mikron elektrostatik toz boyalı (polyester esaslı) deliksiz alüminyum plakadan (en aw 3000 serisi) sarkmalı sistem asma tavan yapılması | M2
15.535.1017 | 30*30 cm ebadında 0.70 mm kalınlığında min.20 mikron elektrostatik toz boyalı (polyester esaslı) deliksiz alüminyum plakadan (en aw 3000 serisi) sarkmalı sistem asma tavan yapılması | M2
15.535.1018 | 30*30 cm ebadında 0.50 mm kalınlığında min.20 mikron elektrostatik toz boyalı (polyester esaslı) delikli alüminyum plakadan (en aw 3000 serisi) sarkmalı sistem asma tavan yapılması | M2
15.535.1019 | 30*30 cmebadında 0.70 mm kalınlığında min.20 mikron elektrostatik toz boyalı (polyester esaslı) delikli alüminyum plakadan (en aw 3000 serisi) sarkmalı sistem asma tavan yapılması | M2
15.535.1020 | 30*30 cm ebadında 0.50 mm kalınlığında min.20 mikron elektrostatik toz boyalı (polyester esaslı) arka yüzü akustik kumaş kaplı delikli alüminyum plakadan (en aw 3000 serisi) sarkmalı sistem asma tavan yapılması | M2
15.535.1021 | 30*30 cm ebadında 0.70 mm kalınlığında min.20 mikron elektrostatik toz boyalı (polyester esaslı) arka yüzü akustik kumaş kaplı delikli alüminyum plakadan (en aw 3000 serisi) sarkmalı sistem asma tavan yapılması | M2
15.535.1022 | Galvanize saç plakadan sarkmalı sistem asma tavan yapılması ( deliksiz) 60*60 cm | M2
15.535.1023 | Galvanize saç plakadan sarkmalı sistem asma tavan yapılması ( delikli) 60*60 cm | M2
15.535.1024 | Galvanize saç plakadan sarkmalı sistem asma tavan yapılması ( delikli) 60*60 cm | M2
15.535.1025 | 60*60 cm ebadında 0.70 mm kalınlığında min.20 mikron elektrostatik toz boyalı (polyester esaslı) deliksiz alimünyum plakadan (en aw 3000 serisi) gizli taşıyıcılı sistem asma tavan yapılması | M2
15.535.1026 | 60*60 cm ebadında 0.70 mm kalınlığında min.20 mikron elektrostatik toz boyalı (polyester esaslı) delikli alimünyum plakadan (en aw 3000 serisi) gizli taşıyıcılı sistem asma tavan yapılması | M2
15.535.1027 | 60*60 cm ebadında 0.70 mm kalınlığında min.20 mikron elektrostatik toz boyalı (polyester esaslı) arka yüzü akustik kumaş kaplı delikli alümünyum plakadan (en aw 3000 serisi) gizli taşıyıcılı sistem asma tavan yapılması | M2
15.535.1028 | 30*30 cm ebadında 0.50 mm kalınlığında min.20 mikron elektrostatik toz boyalı (polyester esaslı) deliksiz alümünyum plakadan (en aw 3000 serisi) gizli taşıyıcılı sistem asma tavan yapılması | M2
15.535.1029 | 30*30 cm ebadında 0.70 mm kalınlığında min.20 mikron elektrostatik toz boyalı (polyester esaslı) deliksiz alümünyum plakadan (en aw 3000 serisi) gizli taşıyıcılı sistem asma tavan yapılması | M2
15.535.1030 | 30*30 cm ebadında 0.50 mm kalınlığında min.20 mikron elektrostatik toz boyalı (polyester esaslı) delikli alümünyum plakadan (en aw 3000 serisi) gizli taşıyıcılı sistem asma tavan yapılması | M2
15.535.1031 | 30*30 cm ebadında 0.70 mm kalınlığında min.20 mikron elektrostatik toz boyalı (polyester esaslı) delikli alümünyum plakadan (en aw 3000 serisi) gizli taşıyıcılı sistem asma tavan yapılması | M2
15.535.1032 | 30*30 cm ebadında 0.50 mm kalınlığında min.20 mikron elektrostatik toz boyalı (polyester esaslı) arka yüzü akustik kumaş kaplı delikli alümünyum plakadan (en aw 3000 serisi) gizli taşıyıcılı sistem asma tavan yapılması | M2
15.535.1033 | 60*60 cm ebadında 0.50 mm kalınlığında min.20 mikron elektrostatik toz boyalı (polyester esaslı)deliksiz galvanize saç plakadan gizli taşıyıcılı sistem asma tavan yapılması | M2
15.535.1034 | 60*60 cm ebadında 0.50 mm kalınlığında min.20 mikron elektrostatik toz boyalı (polyester esaslı)delikli galvanize saç plakadan gizli taşıyıcılı sistem asma tavan yapılması | M2
15.535.1035 | 60x60 cm ebadında 0.50 kalınlığında min. 20 mikron elektrostatik toz boyalı (polyester esaslı) arka yüzü akustik kumaş kaplı delikli galvaniz saç plakadan gizli taşıyıcılı sistem asma tavan yapılması | M2
15.535.1036 | 85 mm eninde 0,70 mm kalınlığında minimum 20 mikron polyester esaslı rulo boyama sistemi ile boyanmış alüminyum lameller ile 15 mm derz çıtalı asma tavan yapılması | M2
15.535.1037 | 85 mm eninde 0.70 mm kalınlığında min. polyester esaslı rulo boyama sistemiyle boyanmış delikli aliminyum lameller ile 20 mikron derz çıtası ile asma tavan yapılması | M2
15.535.1038 | 100 mm eninde 0.70 mm kalınlığında min. polyester esaslı rulo boyama sistemiyle boyanmış alüminyum lameller ile 20 mikron derz çıtası ile asma tavan yapılması | M2
15.535.1039 | 100 mm eninde 0.70 mm kalınlığında min. polyester esaslı rulo boyama sistemiyle boyanmış delikli aliminyum lameller ile 20 mikron derz çıtası ile asma tavan yapılması | M2
15.535.1051 | 60 x 60 cm ebatlarında sert pvc den yapılmış her renk ve desende asma tavan karoları ile asma tavan yapılması | M2
15.540.1011 | Ahşap yüzeylere bir kat sentetik boya yapılması | M2
15.540.1012 | Ahşap yüzeylere iki kat sentetik boya yapılması | M2
15.540.1013 | Ahşap dış yüzeylere iki kat su bazlı boya yapılması (ahşap kapı, pencere, camekan doğramaları vb hariç) | M2
15.540.1014 | Ahşap yüzeylerin verniklenmesi | M2
15.540.1015 | Ahşap yüzeylerin vernikli renkli ahşap koruyucu ile verniklenmesi | M2
15.540.1016 | Ahşap yüzeylerin renkli ahşap koruyucu ile korunması | M2
15.540.1017 | Her cins ahşap parkenin cilalanması | M2
15.540.1111 | Demir yüzeylere korozyona karşı iki kat antipas boya yapılması | M2
15.540.1112 | Demir yüzeylere iki kat antipas, iki kat sentetik boya yapılması | M2
15.540.1113 | Demir yüzeylere iki kat solvent bazlı epoksi boya yapılması | M2
15.540.1241 | Brüt beton yüzeylerin alçı veya sıvaya hazırlanması (iç cephe) | M2
15.540.1242 | Lekeli ve isli duvar yüzeylerin boya işlemine hazır hale getirilmesi (iç cephe) | M2
15.540.1243 | Eski boyalı yüzeylere üç kat beyaz kireç badana yapılması (iç cephe) | M2
15.540.1244 | Eski boyalı yüzeylere üç kat renkli kireç badana yapılması (iç cephe) | M2
15.540.1245 | Eski boyalı yüzeylere astar uygulanarak iki kat su bazlı mat boya yapılması (iç cephe) | M2
15.540.1246 | Eski boyalı yüzeylere astar uygulanarak iki kat su bazlı ipekmat boya yapılması (iç cephe) | M2
15.540.1247 | Eski boyalı yüzeylere astar uygulanarak iki kat su bazlı yarımat boya yapılması (iç cephe) | M2
15.540.1248 | Eski boyalı yüzeylere astar uygulanarak iki kat su bazlı mat antibakteriyel boya yapılması (iç cephe) | M2
15.540.1249 | Eski boyalı yüzeylere astar uygulanarak iki kat su bazlı yarımat antibakteriyel boya yapılması (iç cephe) | M2
15.540.1250 | Eski boyalı yüzeylere macun ve astar uygulanarak iki kat sentetik boya yapılması (iç cephe) | M2
15.540.1251 | Eski boyalı yüzeylere astar uygulanarak iki kat su bazlı hybrid teknolojili boya yapılması (iç cephe) | M2
15.540.1252 | Yeni sıva yüzeylere üç kat beyaz kireç badana yapılması (iç cephe) | M2
15.540.1253 | Yeni sıva yüzeylere üç kat renkli kireç badana yapılması (iç cephe) | M2
15.540.1254 | Yeni sıva yüzeylere macun ve astar uygulanarak iki kat su bazlı mat boya yapılması (iç cephe) | M2
15.540.1255 | Yeni sıva yüzeylere astar uygulanarak iki kat su bazlı mat boya yapılması (iç cephe) | M2
15.540.1256 | Saten alçılı ve alçıpanel yüzeylere astar uygulanarak iki kat su bazlı mat boya yapılması (iç cephe) | M2
15.540.1257 | Yeni sıva yüzeylere macun ve astar uygulanarak iki kat su bazlı ipekmat boya yapılması (iç cephe) | M2
15.540.1258 | Yeni sıva yüzeylere astar uygulanarak iki kat su bazlı ipekmat boya yapılması (iç cephe) | M2
15.540.1259 | Saten alçılı ve alçıpanel yüzeylere astar uygulanarak iki kat su bazlı ipekmat boya yapılması (iç cephe) | M2
15.540.1260 | Yeni sıva yüzeylere macun ve astar uygulanarak iki kat su bazlı yarımat boya yapılması (iç cephe) | M2
15.540.1261 | Yeni sıva yüzeylere astar uygulanarak iki kat su bazlı yarımat boya yapılması (iç cephe) | M2
15.540.1262 | Saten alçılı ve alçıpanel yüzeylere astar uygulanarak iki kat su bazlı yarımat boya yapılması (iç cephe) | M2
15.540.1263 | Yeni sıva yüzeylere macun ve astar uygulanarak iki kat su bazlı mat antibakteriyel boya yapılması (iç cephe) | M2
15.540.1264 | Yeni sıva yüzeylere astar uygulanarak iki kat su bazlı mat antibakteriyel boya yapılması (iç cephe) | M2
15.540.1265 | Saten alçılı ve alçıpanel yüzeylere astar uygulanarak iki kat su bazlı mat antibakteriyel boya yapılması (iç cephe) | M2
15.540.1266 | Yeni sıva yüzeylere macun ve astar uygulanarak iki kat su bazlı yarımat antibakteriyel boya yapılması (iç cephe) | M2
15.540.1267 | Yeni sıva yüzeylere astar uygulanarak iki kat su bazlı yarımat antibakteriyel boya yapılması (iç cephe) | M2
15.540.1268 | Saten alçılı ve alçıpanel yüzeylere astar uygulanarak iki kat su bazlı yarımat antibakteriyel boya yapılması (iç cephe) | M2
15.540.1269 | Yeni sıva yüzeylere macun ve astar uygulanarak iki kat sentetik boya yapılması (iç cephe) | M2
15.540.1270 | Yeni sıva yüzeylere astar uygulanarak iki kat sentetik boya yapılması (iç cephe) | M2
15.540.1271 | Saten alçılı ve alçıpanel yüzeylere astar uygulanarak iki kat sentetik boya yapılması (iç cephe) | M2
15.540.1272 | Yeni sıva yüzeylere macun ve astar uygulanarak iki kat su bazlı hybrid teknolojili boya yapılması (iç cephe) | M2
15.540.1273 | Yeni sıva yüzeylere astar uygulanarak iki kat su bazlı hybrid teknolojili boya yapılması (iç cephe) | M2
15.540.1274 | Saten alçılı ve alçıpanel yüzeylere astar uygulanarak iki kat su bazlı hybrid teknolojili boya yapılması (iç cephe) | M2
15.540.1275 | Eski boyalı tavan yüzeylere iki kat su bazlı mat tavan boyası yapılması (iç cephe) | M2
15.540.1276 | Yeni sıvalı tavan yüzeylere iki kat su bazlı mat tavan boyası yapılması (iç cephe) | M2
15.540.1277 | Saten alçılı tavan yüzeylere iki kat su bazlı mat tavan boyası yapılması (iç cephe) | M2
15.540.1321 | Brüt beton, sıvalı veya eski boyalı yüzeylere, astar uygulanarak akrilik esaslı su bazlı boya yapılması (dış cephe) | M2
15.540.1322 | Brüt beton, sıvalı veya eski boyalı yüzeylere, astar uygulanarak akrilik esaslı su bazlı grenli/tekstürlü kaplama yapılması (dış cephe) | M2
15.540.1323 | Brüt beton, sıvalı veya eski boyalı yüzeylere, astar uygulanarak saf akrilik esaslı su bazlı boya yapılması (dış cephe) | M2
15.540.1324 | Brüt beton, sıvalı veya eski boyalı yüzeylere, astar uygulanarak silikon esaslı su bazlı boya yapılması (dış cephe) | M2
15.540.1325 | Brüt beton, sıvalı veya eski boyalı yüzeylere, astar uygulanarak silikon esaslı grenli/tekstürlü kaplama yapılması (dış cephe) | M2
15.540.1326 | Brüt beton, sıvalı veya eski boyalı yüzeylere, astar uygulanarak termoplastik reçine esaslı boya yapılması (dış cephe) | M2
15.540.1327 | Brüt beton, sıvalı veya eski boyalı yüzeylere, astar uygulanarak termoplastik reçine esaslı grenli/tekstürlü kaplama yapılması (dış cephe) | M2
15.540.1328 | Brüt beton, sıvalı veya eski boyalı yüzeylere, astar uygulanarak elastomerik reçine esaslı boya yapılması (dış cephe) | M2
15.540.1329 | Brüt beton, sıvalı veya eski boyalı yüzeylere, astar uygulanarak fotokatalitik özellikli boya yapılması (dış cephe) | M2
15.540.1330 | Brüt beton, sıvalı veya eski boyalı yüzeylere, astar uygulanarak ısı yansıtma özellikli boya yapılması (dış cephe) | M2
15.540.1331 | Brüt beton veya sıvalı yüzeylere, koruma amaçlı su bazlı şeffaf UV dayanımlı koruyucu yapılması (dış cephe) | M2
15.540.1332 | Doğal taş ve pres tuğla yüzeylere, koruma amaçlı siloksan esaslı UV dayanımlı şeffaf koruyucu yapılması (dış cephe) | M2
15.540.1333 | Sıvasız gazbeton üzerine akrilik esaslı su bazlı grenli/tekstürlü kaplama yapılması (dış cephe) | M2
15.540.1334 | Prekast yüzeylere, astar uygulanarak saf akrilik esaslı dış cephe boyası yapılması (dış cephe) | M2
15.540.1335 | Prekast yüzeylere, koruma amaçlı su bazlı şeffaf UV dayanımlı koruyucu yapılması (dış cephe) | M2
15.540.1336 | Prekast yüzeylere, koruma amaçlı siloksan esaslı UV dayanımlı şeffaf koruyucu yapılması (dış cephe) | M2
15.540.1337 | Çimento ve magnezit yüzeylere, astar uygulanarak fotokatalitik özellikli boya yapılması (dış cephe) | M2
15.540.1338 | Cam elyaf şilteli yüzeylere, astar uygulanarak fotokatalitik özellikli boya yapılması (dış cephe) | M2
15.540.1339 | Isı yalıtım sistemleri ile kaplanmış yüzeylere, astar uygulanarak fotokatalitik özellikli boya yapılması (dış cephe) | M2
15.540.1421 | Beton, sıva ve benzeri yüzeylere 1,5 mm kalınlıkta akrilik esaslı renkli kaplama yapılması | M2
15.540.1422 | Beton, sıva ve benzeri yüzeylere 2 mm kalınlıkta akrilik esaslı renkli kaplama yapılması | M2
15.540.1423 | Beton, sıva ve benzeri yüzeylere 3 mm kalınlıkta akrilik esaslı renkli kaplama yapılması | M2
15.540.1424 | Beton, sıva ve benzeri yüzeylere 1,5 mm kalınlıkta silikon katkılı akrilik esaslı renkli kaplama yapılması | M2
15.540.1425 | Beton, sıva ve benzeri yüzeylere 2 mm kalınlıkta silikon katkılı akrilik esaslı renkli kaplama yapılması | M2
15.540.1426 | Beton, sıva ve benzeri yüzeylere 3 mm kalınlıkta silikon katkılı akrilik esaslı renkli kaplama yapılması | M2
15.540.1427 | Beton, sıva ve benzeri yüzeylere 1,5 mm kalınlıkta çimento esaslı kaplama yapılması | M2
15.540.1428 | Beton, sıva ve benzeri yüzeylere 2 mm kalınlıkta çimento esaslı kaplama yapılması | M2
15.540.1429 | Beton, sıva ve benzeri yüzeylere 3 mm kalınlıkta çimento esaslı kaplama yapılması | M2
15.550.1001 | Kare ve dikdörtgen profillerle pencere ve kapı yapılması ve yerine konulması | KG
15.550.1002 | 1,50 mm kalınlığında sıcak haddelenmiş sacdan bükme kapı kasası yapılması ve yerine konulması | KG
15.550.1003 | 2,00 mm kalınlığında sıcak haddelenmiş sacdan bükme kapı kasası yapılması ve yerine konulması | KG
15.550.1004 | 1,50 mm kalınlığında düz siyah sacdan bükme kapı kasası yapılması ve yerine konulması | KG
15.550.1005 | 2,00 mm kalınlığında düz siyah sacdan bükme kapı kasası yapılması ve yerine konulması | KG
15.550.1201 | Çeşitli profil demiri ve sac levhalardan münferit imalat yapılması ve yerine konulması (su depoları ve benzeri) | KG
15.550.1202 | Lama ve profil demirlerden çeşitli demir işleri yapılması ve yerine konulması | KG
15.550.1203 | Demir borudan kaynakla korkuluk yapılması, yerine konulması | KG
15.550.1204 | Baklava desenli sacla döşeme yapılması ve yerine konulması (mevcut kiriş, bölme, merdiven ve taşıyıcı üzerine) | KG
15.555.1001 | 1,00 m yükseklikte, Ø 4,5 mm çapında 50 x 150 mm göz aralıklı min. 2 bükümlü sıcak daldırma galvaniz üzeri elektrostatik polyester toz boyalı panel teller ile çit yapılması (direk aralığı 2,5 m olacak şekilde duvar üzeri uygulama) | M
15.555.1002 | 1,20 m yükseklikte Ø 4,5 mm çapında 50 x 150 mm göz aralıklı min. 2 bükümlü sıcak daldırma galvaniz üzeri elektrostatik polyester toz boyalı panel teller ile çit yapılması (direk aralığı 2,5 m olacak şekilde duvar üzeri uygulama) | M
15.555.1003 | 1,50 m yükseklikte Ø 4,5 mm çapında 50 x 150 mm göz aralıklı min. 3 bükümlü sıcak daldırma galvaniz üzeri elektrostatik polyester toz boyalı panel teller ile çit yapılması (direk aralığı 2,5 m olacak şekilde duvar üzeri uygulama) | M
15.560.1001 | Fonttan ızgara, kapak, garguy yapılması,yerine konulması. | KG
15.560.1002 | Cam elyaf takviyeli kompozit rögar kapağı temini ve yerine konulması (kapak net açıklılğı minimum 600 mm) | AD
15.560.1003 | Betonarme kompozit rögar kapağı temini ve yerine konulması (kapak net açıklılğı minimum 600 mm) | AD
15.560.1004 | Çelik donatılı polimer esaslı kompozit rögar kapağı temini ve yerine konulması (kapak net açıklığı minimum 600 mm) | AD
15.560.2001 | Kazıdan çıkan toprağın ortalama 30 cm yükseklikte el ile serilmesi (Bahçe ve çevre düzenleme işlerinde) | M3
25.100.1001 | 25x40 cm vidalı lavabo | AD
25.100.1002 | 28x35 cm vidalı lavabo | AD
25.100.1003 | 28x45 cm vidalı lavabo | AD
25.100.1004 | 35x45 cm Köşe tipi vidalı lavabo | AD
25.100.1005 | 35x45 cm vidalı lavabo | AD
25.100.1006 | 36x44 cm Tezgah altı veya üstü oval lavabo | AD
25.100.1007 | 37x45 cm konsollu yarım ayaklı tk lavabo | AD
25.100.1008 | 41x50 cm yarım ayaklı tk vidalı lavabo | AD
25.100.1009 | 40 x 50 cm vidalı lavabo | AD
25.100.1010 | 40x50 cm tezgah altı veya üstü oval lavabo | AD
25.100.1011 | 45x45 cm köşe tipi vidalı lavabo | AD
25.100.1012 | 45x55 cm yarım ayaklı tk lavabo | AD
25.100.1013 | 45 x 55 cm vidalı lavabo | AD
25.100.1014 | 45x55 cm tezgah altı veya tezgah üstü oval lavabo | AD
25.100.1015 | 45x60 cm tezgah altı veya tezgah üstü oval lavabo | AD
25.100.1016 | 45x60 cm yarım ayaklı tk. Lavabo | AD
25.100.1017 | 45x60 cm vidalı lavabo | AD
25.100.1018 | 50x60 cm ayaklı tk. lavabo | AD
25.100.1019 | 50x60 cm Bedensel Engelli Lavabo. (Lavabonun derinliği en az 43 cm, en fazla 49 cm olmalıdır.) | AD
25.100.1020 | 50x60 cm yarım ayaklı tk. Lavabo | AD
25.100.1021 | 50x60 cm vidalı lavabo | AD
25.100.1022 | 50x65 cm ayaklı tk. Lavabo | AD
25.100.1023 | 50x65 cm tezgah altı veya tezgah üstü oval lavabo | AD
25.100.1024 | 50x65 cm yarım ayaklı tk. Lavabo | AD
25.100.1025 | 50x65 cm vidalı lavabo | AD
25.100.1026 | 50x70 cm tam ayaklı tk. Lavabo | AD
25.100.1027 | 50x80 cm Yarım Ayaklı tk. lavabo | AD
25.100.1028 | 50x85 cm tam ayaklı tk. Lavabo | AD
25.100.2001 | 25x40 cm vidalı antibakteriyel lavabo | AD
25.100.2002 | 28x35 cm vidalı antibakteriyel lavabo | AD
25.100.2003 | 28x45 cm vidalı antibakteriyel lavabo | AD
25.100.2004 | 35x45 cm Köşe tipi vidalı antibakteriyel lavabo | AD
25.100.2005 | 35x45 cm vidalı antibakteriyel lavabo | AD
25.100.2006 | 36x44 cm Tezgah altı veya üstü oval antibakteriyel lavabo | AD
25.100.2007 | 37x45 cm konsollu yarım ayaklı tk antibakteriyel lavabo | AD
25.100.2008 | 41x50 cm yarım ayaklı tk vidalı antibakteriyel lavabo | AD
25.100.2009 | 40x50 cm vidalı antibakteriyel lavabo | AD
25.100.2010 | 40x50 cm. Tezgah altı veya üstü oval antibakteriyel lavabo | AD
25.100.2011 | 45x45 cm köşe tipi vidalı antibakteriyel lavabo | AD
25.100.2012 | 45x55 cm yarım ayaklı tk antibakteriyel lavabo | AD
25.100.2013 | 45 x 55 cm vidalı antibakteriyel lavabo | AD
25.100.2014 | 45x55 cm tezgah altı veya tezgah üstü oval antibakteriyel lavabo | AD
25.100.2015 | 45x60 cm tezgah altı veya tezgah üstü oval antibakteriyel lavabo | AD
25.100.2016 | 45x60 cm yarım ayaklı tk. Antibakteriyel lavabo | AD
25.100.2017 | 45x60 cm vidalı antibakteriyel lavabo | AD
25.100.2018 | 50x60 cm ayaklı tk. antibakteriyel lavabo | AD
25.100.2019 | 50x60 cm Bedensel Engelli antibakteriyel Lavabo. (Lavabonun derinliği en az 43 cm, en fazla 49 cm olmalıdır.) | AD
25.100.2020 | 50x60 cm yarım ayaklı tk. Antibakteriyel Lavabo | AD
25.100.2021 | 50x60 cm vidalı antibakteriyel lavabo | AD
25.100.2022 | 50x65 cm ayaklı tk. Antibakteriyel Lavabo | AD
25.100.2023 | 50x65 cm tezgah altı veya tezgah üstü oval antibakteriyel lavabo | AD
25.100.2024 | 50x65 cm yarım ayaklı tk. Antibakteriyel Lavabo | AD
25.100.2025 | 50x65 cm vidalı antibakteriyel lavabo | AD
25.100.2026 | 50x70 cm tam ayaklı tk. Antibakteriyel Lavabo | AD
25.100.2027 | 50x80 cm Yarım Ayaklı tk. Antibakteriyel lavabo | AD
25.100.2028 | 50x85 cm tam ayaklı tk. Antibakteriyel Lavabo | AD
25.102.1101 | Lavabo tesisatı, uzun musluklu ve pirinç kumandasız sifonlu 1.sınıf (Musluk TS EN 200; Sifon TS-EN 274-1-2-3) | TK
25.102.1201 | Lavabo tesisatı duvar tipi bataryalı ve pirinç kumandasız sifonlu 1.sınıf (Batarya TS EN 200 veya TS EN 817 ; Sifon TS-EN 274-1-2-3) | TK
25.102.1301 | Lavabo tesisatı gömme tip bataryalı pirinç kumandasız sifonlu 1.sınıf (Batarya TS EN 200 veya TS EN 817 ; Sifon TS-EN 274-1-2-3) | TK
25.102.1401 | Lavabo tesisatı uzun musluklu ve özel plastik taslı kumandasız sifonlu 1.sınıf (Musluk TS EN 200; Sifon TS- EN 274-1-2-3 ) | TK
25.102.1501 | Lavabo tesisatı duvar tipi bataryalı özel plastik taslı kumandasız sifonlu 1.sınıf (Batarya TS EN 200 veyaTS EN 817' e uygun ; Sifon TS-EN 274-1-2-3) | TK
25.102.1601 | Lavabo tesisatı gömme tip bataryalı özel lastik taslı kumandasız sifonlu 1.sınıf (Batarya TS EN 200 veyaTS EN 817'ye uygun , sifon TS-EN 274-1-2-3) | TK
25.102.1701 | Lavabo tesisatı gömme tip bataryalı pirinçten kumandalı sifonlu 1.sınıf(Batarya TS EN 200 veyaTS EN 817'ye uygun , sifon TS-EN 274-1-2-3) | TK
25.104.1001 | Ayna takriben 40x50 cm | AD
25.104.1002 | Ayna takriben 40x60 cm | AD
25.104.1003 | Engelli kullanımına uygun takriben 50x70 cm. ayna | AD
25.106.1101 | Etajer sırlı seramik takriben 50x10 cm ekstra sınıf | AD
25.106.1102 | Etajer sırlı seramik takriben 60x15 cm ekstra sınıf | AD
25.106.1103 | Etajer sırlı seramik takriben 50x15 cm ekstra sınıf | AD
25.106.1104 | Etajer sırlı seramik takriben 68x15 cm ekstra sınıf | AD
25.106.2101 | Antibakteriyel Etajer sırlı seramik takriben 50x10 cm ekstra sınıf | AD
25.106.2102 | Antibakteriyel Etajer sırlı seramik takriben 60x15 cm ekstra sınıf | AD
25.106.2103 | Antibakteriyel Etajer sırlı seramik takriben 50x15 cm ekstra sınıf | AD
25.106.2104 | Antibakteriyel Etajer sırlı seramik takriben 68x15 cm ekstra sınıf | AD
25.108.1101 | Plastik sifonlu takriben 50x60 cm ekstra sınıf sırlı seramikten alaturka hela taşı | AD
25.108.1102 | Plastik sifonlu takriben 60x60 cm ekstra sınıf sırlı seramikten alaturka hela taşı | AD
25.108.2101 | Plastik sifonlu Takriben 50x60 cm Ekstra Sınıf antibakteriyel sırlı seramikten alaturka hela taşı | AD
25.108.2102 | Plastik sifonlu Takriben 60x60 cm Ekstra Sınıf antibakteriyel sırlı seramikten alaturka hela taşı | AD
25.110.1002 | Alaturka hela tesisatı plastik rezervuarlı | TK
25.110.1003 | Alaturka hela tesisatı basınçlı hela yıkayıcılı | TK
25.112.1101 | Kendinden rezervuarlı alafranga hela ve tesisatı, takriben 35 x 55 cm(Ekstra kalite) | TK
25.112.1102 | Kendinden rezervuarlı alafranga hela ve tesisatı,takriben 37 x 77 cm(Ekstra kalite) | TK
25.112.1103 | Bedensel engelli için, takriben 35x70 cm. Ekstra kalite kendinden rezervuarlı alafranga hela ve tesisatı | TK
25.112.1104 | Duvara tam dayalı tip,takriben 65x35 cm(Ekstra kalite) kendinden rezervuarlı alafranga hela ve tesisatı | TK
25.112.1201 | Kendinden rezervuarlı az su tüketen alafranga hela ve tesisatı, takriben 35 x 55 cm.(Ekstra kalite) | TK
25.112.1202 | Kendinden rezervuarlı az su tüketen alafranga hela ve tesisatı, takriben 37 x 77 cm.(Ekstra kalite) | TK
25.112.1203 | Bedensel engelli için, takriben 35x70 cm. Ekstra kalite kendinden rezervuarlı az su tüketen alafranga hela ve tesisatı | TK
25.112.1204 | Duvara tam dayalı tip,takriben 65x35 cm(Ekstra kalite) kendinden rezervuarlı az su tüketen alafranga hela ve tesisatı | TK
25.112.1250 | Çocuk kullanımına uygun rezervuarlı alafranga hela ve tesisatı | TK
25.112.1260 | Gömme rezervuarlı alaturka tuvalet seti | TK
25.112.1270 | Gömme rezervuarlı alafranga tuvalet seti | TK
25.112.2101 | Kendinden rezervuarlı alafranga antibakteriyel hela ve tesisatı, 35 x 55 cm. | TK
25.112.2102 | Kendinden rezervuarlı antibakteriyel alafranga hela ve tesisatı, takriben 37 x 77 cm.(Ekstra kalite) | TK
25.112.2103 | Bedensel engelli için, takriben 35x70 cm. Ekstra kalite kendinden rezervuarlı alafranga antibakteriyel hela ve tesisatı | TK
25.112.2104 | Duvara tam dayalı tip,takriben 65x35 cm kendinden rezervuarlı alafranga antibakteriyel hela ve tesisatı | TK
25.112.2150 | Antibakteriyel Çocuk Kullanımına Uygun Rezervuarlı Alafranga Hela ve Tesisatı Takribi 30*55*30 cm ölçülerinde (25.112.1250 pozu şartlarında) | TK
25.112.2160 | Antibakteriyel Gömme Rezervuarlı Alaturka Tuvalet Seti (25.112.1260 pozu şartlarında) | TK
25.112.2170 | Antibakteriyel Gömme Rezervuarlı Alafranga Tuvalet Seti (25.112.1270 pozu şartlarında) | TK
25.114.1101 | Normal tip pisuvar ve tesisatı (pirinç sifonlu) 30x25x40 ekstra sınıf | TK
25.114.1102 | Normal tip pisuvar ve tesisatı (pirinç sifonlu) 35x40x50 ekstra sınıf | TK
25.114.1103 | Normal tip pisuvar ve tesisatı (özel plastik taslı) 30x25x40 ekstra sınıf | TK
25.114.1104 | Normal tip pisuvar ve tesisatı (özel plastik taslı) 35x40x50 ekstra sınıf | TK
25.114.1150 | Kendinden sifonlu pisuvar ve tesisatı | TK
25.114.2101 | Normal tip antibakteriyel pisuvar ve tesisatı (pirinç sifonlu) 30x25x40 ekstra sınıf | TK
25.114.2102 | Normal tip antibakteriyel pisuvar ve tesisatı (pirinç sifonlu) 35x40x50 ekstra sınıf | TK
25.114.2103 | Normal tip antibakteriyel pisuvar ve tesisatı (özel plastik taslı) 30x25x40 ekstra sınıf | TK
25.114.2104 | Normal tip antibakteriyel pisuvar ve tesisatı (özel plastik taslı) 35x40x50 ekstra sınıf | TK
25.114.2150 | Antibakteriyel Kendinden Sifonlu Pisuvar | AD
25.114.3101 | Pisuvar bölmesi (sırlı seramikten): takriben 40x50 cm. ekstra | AD
25.114.4101 | Antibakteriyel pisuvar bölmesi (sırlı seramikten): takriben 40x50 cm. ekstra | AD
25.118.1101 | 1 gözlü damlalıksız eviye,paslanmaz çelik takriben 50x50x15 | AD
25.118.1102 | 1 gözlü damlalıksız eviye,paslanmaz çelik takriben 50x60x22 | AD
25.118.1201 | 1 gözlü damlalıklı eviye,paslanmaz çelik takriben 50x100 cm | AD
25.118.1301 | 2 gözlü damlalıksız eviye, paslanmazçelik, takriben 50x95cm | AD
25.118.1401 | 2 gözlü damlalıklı eviye,paslanmaz çelik, takriben 60x140 cm | AD
25.120.1101 | Bir gözlü eviye tesisatı,bataryalı,pirinç sifonlu 1.sınıf | AD
25.120.1102 | Bir gözlü eviye tesisatı,bataryalı, sifonu özel plastik taslı, 1.sınıf | AD
25.120.1103 | Bir gözlü eviye tesisatı, uzun musluklu,pirinç sifonlu, 1.sınıf | AD
25.120.1104 | Bir gözlü eviye tesisatı, uzun musluklu,plastik sifonlu, 1.sınıf | AD
25.120.1201 | İki gözlü eviye tesisatı, bataryalı,pirinç sifonlu 1.sınıf | AD
25.120.1202 | İki gözlü eviye tesisatı, bataryalı, sifonu özel plastik taslı, 1.sınıf | AD
25.125.1101 | Akrilik boy küveti beyaz 70x150x40 cm. | AD
25.125.1102 | Akrilik boy küveti beyaz 70x160x40 cm. | AD
25.125.1103 | Akrilik boy küveti beyaz 70x170x40 cm. | AD
25.125.1104 | Akrilik boy küveti beyaz 75x150x40 cm. | AD
25.125.1105 | Akrilik boy küveti beyaz 75x170x40 cm. | AD
25.125.1106 | Akrilik oturmalı küvet beyaz 75x105x30 cm. | AD
25.125.1107 | Akrilik oturmalı küvet beyaz 75x120x30 cm. | AD
25.125.1108 | Akrilik oturmalı küvet beyaz 75x130x30 cm. | AD
25.125.1201 | Akrilik ön panel (oturmalı küvet için) 105 cm. beyaz | AD
25.125.1202 | Akrilik ön panel (oturmalı küvet için) 120 cm. beyaz | AD
25.125.1203 | Akrilik ön panel (oturmalı küvet için) 130 cm. beyaz | AD
25.125.1204 | Akrilik ön panel (boy küvet için) 140 cm. beyaz | AD
25.125.1205 | Akrilik ön panel (boy küveti için) 150 cm. beyaz | AD
25.125.1206 | Akrilik ön panel (boy küveti için) 160 cm. beyaz | AD
25.125.1207 | Akrilik ön panel (boy küveti için) 170 cm. beyaz | AD
25.125.1208 | Akrilik ön panel (boy küvet için) 180 cm. beyaz | AD
25.125.1209 | Akrilik yan panel (boy küveti için) 70 cm. beyaz | AD
25.125.1210 | Akrilik yan panel (boy küveti için) 75 cm. beyaz | AD
25.125.1211 | Akrilik yan panel (oturmalı küvet için) 75 cm. beyaz | AD
25.125.1301 | Akrilik küvet için ayak seti (oturmalı küvet için) | TK
25.125.1302 | Akrilik küvet için ayak seti (boy küveti için) | TK
25.125.2101 | Sırlı seramikten duş teknesi takriben 80x80x10 cm (ekstra kalite) | AD
25.125.2201 | Beyaz akrilik duş teknesi (mono blok gövde) 70x70x11 cm. kare | AD
25.125.2202 | Beyaz akrilik duş teknesi (mono blok gövde) 80x80x11 cm. kare | AD
25.125.2203 | Beyaz akrilik duş teknesi (mono blok gövde) 90x90x11 cm. kare | AD
25.125.2204 | Beyaz akrilik duş teknesi (mono blok gövde) 80x80x11 cm. köşe | AD
25.125.2205 | Beyaz akrilik duş teknesi (mono blok gövde) 90x90x11 cm. köşe | AD
25.125.2301 | Beyaz akrilik panelli duş teknesi 70x70x11 cm, kare | AD
25.125.2302 | Beyaz akrilik panelli duş teknesi 80x80x11 cm, kare | AD
25.125.2303 | Beyaz akrilik panelli duş teknesi 90x90x11 cm, kare | AD
25.125.2304 | Beyaz akrilik panelli duş teknesi 100x80x11 cm, dikdörtgen | AD
25.125.2305 | Beyaz akrilik panelli duş teknesi 80x80x14 cm, köşe | AD
25.125.2306 | Beyaz akrilik panelli duş teknesi 90x90x15 cm, köşe | AD
25.125.2307 | Beyaz akrilik panelli duş teknesi 100x100x15 cm, köşe | AD
25.125.2401 | Akrilik ön panel (kare duş teknesi için) 70 cm beyaz | AD
25.125.2402 | Akrilik ön panel (kare duş teknesi için) 80 cm beyaz | AD
25.125.2403 | Akrilik ön panel (kare duş teknesi için) 90 cm beyaz | AD
25.125.2404 | Akrilik ön panel (dikdörtgen duş teknesi için) 100 cm beyaz | AD
25.125.2405 | Akrilik yan panel (kare duş teknesi için) 70 cm beyaz | AD
25.125.2406 | Akrilik yan panel (kare duş teknesi için) 80 cm beyaz | AD
25.125.2407 | Akrilik yan panel (kare duş teknesi için) 90 cm beyaz | AD
25.125.2408 | Akrilik yan panel (dikdörtgen duş teknesi için) 80 cm beyaz | AD
25.125.2409 | Akrilik köşe panel (köşe duş teknesi için) 80 cm beyaz | AD
25.125.2410 | Akrilik köşe panel (köşe duş teknesi için) 90 cm beyaz | AD
25.125.2411 | Akrilik köşe panel (köşe duş teknesi için) 100 cm beyaz | AD
25.125.2501 | Akrilik duş tekneleri için Ayak seti (kare ve dikdörtgen duş tekneleri için) | TK
25.125.2502 | Akrilik duş tekneleri için Ayak seti (köşe duş teknesi için) | TK
25.125.2503 | Antibakteriyel duş teknesi 80x80x10 | AD
25.126.1110 | Köşe Tipi(Kare veya Dikdörtgen) temperli camdan duşakabin | M2
25.126.1120 | Ön Cephe Tipi temperli camdan duşakabin | M2
25.126.1130 | Oval Tip temperli camdan duşakabin | M2
25.127.1001 | Duş borusu ve duş baş süzgeci ile komple banyo batarya, ( TS EN 200 ) birinci kalite. | TK
25.127.1002 | Gömme baş ve el duşlu banyo takımı;el duşu ve buna su veren klapeli gömme banyo batarya takımı, banyo doldurma ağızlı | TK
25.127.1003 | El duşu ve askısı ile komple batarya (TS EN 200'e veya TS EN 817' ye uygun) | TK
25.130.1101 | Kısa musluk 1/2" (süzgeçli rozet dahil) | AD
25.130.1102 | Uzun musluk 1/2" (süzgeçli rozet dahil) | AD
25.130.1103 | 1/2" pisuvar musluğu (rozetler ve ara bağlantı borusu dahil) | AD
25.130.1104 | Lavabo-eviye muslukları 1/2"döner borulu, rozetli perlatörlü tezgah üzeri veya duvardan montajlı. | AD
25.130.1105 | Kurna musluğu 3/4" rozet dahil | AD
25.130.1201 | Ara musluk (klasik salmastralı rozet dahil) 1/2" | AD
25.130.1202 | Ara musluk, 1/2" (seramik salmastralı, rozet dahil) | AD
25.130.1203 | Ara musluk, 1/2" (seramik salmastralı, rozet dahil) | AD
25.130.1204 | Filtreli ara musluk(paslanmaz çelik filtre, rozet dahil) | AD
25.130.1205 | Klasik salmastralı,ankastre ara kesme valfı 1/2" rozet dahil | AD
25.130.1207 | Seramik salmastralı,ankastre ara kesme valfı 1/2" rozet dahil | AD
25.130.1208 | 3/4" Klasik salmastralı, ankastre ara kesme valfı, rozet dahil. | AD
25.130.1209 | 3/4" seramik salmastralı ankastre ara kesme valfı, rozet dahil. | AD
25.130.1302 | Kromajlı çamaşır musluğu 1/2" (klasik salmastralı, musluk rozeti dahil) | AD
25.130.1303 | Kromajlı çamaşır musluğu seramik salmastralı 1/2" musluk rozeti dahil | AD
25.130.3101 | Tek kumandalı, tek gövde eviye bataryası | AD
25.130.3102 | Tek kumandalı, duvardan çıkışlı eviye bataryası | AD
25.130.3103 | Tek kumandalı, tek gövde spiralli eviye bataryası | AD
25.130.3104 | Tek kumandalı, tek gövde endüstriyel mutfak bataryası | AD
25.130.3105 | Tek kumandalı, duvardan çıkışlı endüstriyel mutfak bataryası | AD
25.130.3106 | Çift kumandalı, tek gövde endüstriyel mutfak bataryası | AD
25.130.3107 | Çift kumandalı, duvardan çıkışlı eviye bataryası | AD
25.130.3201 | Tek kumandalı, tek gövde, yüksek lavabo bataryası | AD
25.130.3202 | Tek kumandalı, tek gövde, yüksek tip kumandalı lavabo bataryası | AD
25.130.3203 | Döner berber lavabo bataryası pres döküm;(spiral, iki adet filtreli ara musluk dahil komple Tk.) | AD
25.130.3204 | Çift kumandalı, tek gövde lavabo bataryası | AD
25.130.3206 | Çift kumandalı, duvardan çıkışlı lavabo bataryası | AD
25.130.3208 | Tek kumandalı, tek gövde doktor lavabo bataryası | AD
25.130.3209 | Tek kumandalı, duvardan çıkışlı doktor lavabo bataryası | AD
25.130.3301 | Tek kumandalı,banyo bataryası | AD
25.130.3302 | Tek kumandalı,duş bataryası | AD
25.130.3303 | Tek kumandalı,duvardan çıkışlı banyo bataryası | AD
25.130.3304 | Tek kumandalı,duvardan çıkışlı duş bataryası | AD
25.130.3305 | Çift kumandalı, duvardan çıkışlı banyo bataryası | AD
25.130.3306 | Çift kumandalı, duvardan çıkışlı duş bataryası | AD
25.130.3309 | Ankastre duş başlığı (TSEK belgeli) | AD
25.130.4101 | Fotoselli lavabo bataryası ve tesisatı, çift su girişli (krome) | AD
25.130.4102 | Fotoselli lavabo bataryası ve tesisatı, tek su girişli (krome) | AD
25.130.4201 | Fotoselli pisuvar musluğu, sıva üstü | AD
25.130.4202 | Fotoselli pisuvar musluğu, sıva altı | AD
25.130.4300 | Termostatik banyo bataryası | AD
25.130.4410 | Zaman ayarlı lavabo musluğu ve tesisatı | AD
25.130.4422 | Zaman ayarlı pisuvar musluğu, sıva altı | AD
25.130.4500 | Zaman ayarlı gömme baslı rezervuar ve tesisatı | AD
25.130.5001 | 1.0 cm uzatma parçası, krom kaplı(1/2") | AD
25.130.5002 | 1.5 cm uzatma parçası, krom kaplı(1/2") | AD
25.130.5003 | 2.0 cm uzatma parçası, krom kaplı(1/2") | AD
25.130.5004 | 2.5 cm uzatma parçası, krom kaplı(1/2") | AD
25.130.5005 | 3.0 cm uzatma parçası, krom kaplı(1/2") | AD
25.130.5006 | 4.0 cm uzatma parçası, krom kaplı(1/2") | AD
25.130.5007 | 5.0 cm uzatma parçası, krom kaplı(1/2") | AD
25.130.6001 | Lavabo ve eviye sifonu pirinçten kromajlı | AD
25.130.6004 | Plastik lavabo ve eviye sifonu | AD
25.130.6006 | Pisuar sifonu (sert plastikten 6 cm.) | AD
25.130.6007 | Plastik sifon ø 100 mm (6 cm. koku fermetürlü); | AD
25.130.6008 | Banyo teknesi pis su tesisatı armatürlü | AD
25.130.6011 | Sert pvc iç takımlı rezervuar | AD
25.132.1001 | Ankastre Sıvı Sabun Köpük Dispenseri | AD
25.132.1002 | Duvar Tipi Sıvı Sabun Köpük Dispenseri | AD
25.132.1003 | Duvar Tipi Fotoselli Sıvı Sabun Dispanseri | AD
25.135.1101 | Fayans sabunluk kollu takriben 16x16 cm | AD
25.135.1102 | Fayans sabunluk kollu takriben 16x31 cm | AD
25.135.1201 | Fayans sabunluk kolsuz takriben 10x16 cm | AD
25.135.1202 | Fayans sabunluk kolsuz takriben 16x16 cm | AD
25.135.1203 | Süngerlik fayans, kollu 16x31 cm. | AD
25.135.2001 | Kağıtlık, fayans | AD
25.135.2002 | Paslanmaz çelik kağıtlık | AD
25.135.2003 | Engelliler için paslanmaz çelik kağıtlık | AD
25.135.2500 | Sensörlü Kağıt Havlu Dispanseri Gövde ve ön kapağı orta sertlikte plastik malzemeden mamul, elektrikli olarak çalışan, dokunmadan el hareketiyle kağıt havlu veren otomatik havlu dispanserinin iş yerine temini ve montajı. | AD
25.135.3001 | Askı fayans 10x16cm | AD
25.135.3002 | Pirinç çatal askı :Ekstra kalite beyaz renkli fayanstan, gömme tip veya fayans üstü askının montaj elemanları ile birlikte iş yerinde temini ve yerine montajı. Takriben 10x16 cm. | AD
25.135.4001 | Engelliler için tutunma barı | AD
25.135.4002 | Engelliler için 135 derece tutunma barı | AD
25.135.4003 | Engelliler için klozet tutunma barı | AD
25.135.4004 | Engelliler için katlanabilir tutunma barı | AD
25.138.1011 | Yer süzgeci pik döküm 15x15 cm. Ø 50 çıkışlı | AD
25.138.1012 | Yer süzgeci pik döküm 15x15 cm. Ø 70 çıkışlı | AD
25.138.1013 | Yer süzgeci pik döküm 20x20 cm. Ø 70 çıkışlı | AD
25.138.1021 | Yer süzgeci plastikten 10x10 cm. Ø 50 çıkışlı | AD
25.138.1022 | Yer süzgeci plastikten 15x15 cm. Ø 50 çıkışlı | AD
25.138.1023 | Yer süzgeci plastikten 15x15 cm. Ø 70 çıkışlı | AD
25.138.1031 | Yer süzgeci pirinç kromajlı ızgaralı, gövde plastik 10x10 cm Ø 50 çıkışlı | AD
25.138.1032 | Yer süzgeci pirinç kromajlı ızgaralı, gövde plastik 15x15 cm Ø 70 çıkışlı | AD
25.142.1101 | Soğuk su sayacı 3/4" vidalı 20Ømm. | AD
25.142.1102 | Soğuk su sayacı 1" vidalı 25Ømm. | AD
25.142.1103 | Soğuk su sayacı 1 1/2" vidalı 40Ømm. | AD
25.142.1104 | Soğuk su sayacı ø 50 mm. flanşlı | AD
25.142.1105 | Soğuk su sayacı ø 80 mm. flanşlı | AD
25.142.1106 | Soğuk su sayacı ø 100 mm. flanşlı | AD
25.142.1201 | Sıcak su sayacı 3/4" vidalı 20Ømm. | AD
25.142.1202 | Sıcak su sayacı 1" vidalı 25Ømm. | AD
25.142.1203 | Sıcak su sayacı 1 1/2" vidalı 40Ømm. | AD
25.144.1001 | Flotör 3/8" 10Ømm. | AD
25.144.1002 | Flotör 1/2" 15Ømm. | AD
25.144.1003 | Flotör 3/4" 20Ømm. | AD
25.144.1004 | Flotör 1" 25Ømm. | AD
25.144.1005 | Flotör 1 1/4" 32Ømm. | AD
25.144.1006 | Flotör 1 1/2" 40Ømm. | AD
25.144.1007 | Flotör 2" 50Ømm. | AD
25.145.1001 | Kolye prız ø 15-32 mm.kadar (1/2"-1 1/4") | AD
25.145.1002 | Kolye prız ø 40 mm 1 1/2" ve yukarısı | AD
25.150.1201 | 1,25 m3 prizmatik modüler paslanmaz çelik su deposu | AD
25.150.1202 | 2,50 m3 prizmatik modüler paslanmaz çelik su deposu | AD
25.150.1203 | 3,75 m3 prizmatik modüler paslanmaz çelik su deposu | AD
25.150.1204 | 5,00 m3 prizmatik modüler paslanmaz çelik su deposu | AD
25.150.1205 | 6,25 m3 prizmatik modüler paslanmaz çelik su deposu | AD
25.150.1206 | 7,50 m3 prizmatik modüler paslanmaz çelik su deposu | AD
25.150.1207 | 10,00 m3 prizmatik modüler paslanmaz çelik su deposu | AD
25.150.1208 | 12,50 m3 prizmatik modüler paslanmaz çelik su deposu | AD
25.150.1209 | 15,00 m3 prizmatik modüler paslanmaz çelik su deposu | AD
25.150.1210 | 20,00 m3 prizmatik modüler paslanmaz çelik su deposu | AD
25.150.1211 | 22,50 m3 prizmatik modüler paslanmaz çelik su deposu | AD
25.150.1212 | 25,00 m3 prizmatik modüler paslanmaz çelik su deposu | AD
25.150.1213 | 30,00 m3 prizmatik modüler paslanmaz çelik su deposu | AD
25.150.1214 | 37,50 m3 prizmatik modüler paslanmaz çelik su deposu | AD
25.150.1215 | 40,00 m3 prizmatik modüler paslanmaz çelik su deposu | AD
25.150.1216 | 45,00 m3 prizmatik modüler paslanmaz çelik su deposu | AD
25.150.1217 | 50,00 m3 prizmatik modüler paslanmaz çelik su deposu | AD
25.150.1218 | 56,00 m3 prizmatik modüler paslanmaz çelik su deposu | AD
25.150.1219 | 59,60 m3 prizmatik modüler paslanmaz çelik su deposu | AD
25.150.1220 | 62,00 m3 prizmatik modüler paslanmaz çelik su deposu | AD
25.150.1221 | 75,00 m3 prizmatik modüler paslanmaz çelik su deposu | AD
25.150.1222 | 90,00 m3 prizmatik modüler paslanmaz çelik su deposu | AD
25.150.1223 | 93,20 m3 prizmatik modüler paslanmaz çelik su deposu | AD
25.150.1224 | 104,20 m3 prizmatik modüler paslanmaz çelik su deposu | AD
25.150.1225 | 112,00 m3 prizmatik modüler paslanmaz çelik su deposu | AD
25.150.1226 | 121,50 m3 prizmatik modüler paslanmaz çelik su deposu | AD
25.150.1301 | 1,25 m3 prizmatik modüler galvanizli su deposu | AD
25.150.1302 | 2,50 m3 prizmatik modüler galvanizli su deposu | AD
25.150.1303 | 3,75 m3 prizmatik modüler galvanizli su deposu | AD
25.150.1304 | 5,00 m3 prizmatik modüler galvanizli su deposu | AD
25.150.1305 | 6,25 m3 prizmatik modüler galvanizli su deposu | AD
25.150.1306 | 7,50 m3 prizmatik modüler galvanizli su deposu | AD
25.150.1307 | 10,00 m3 prizmatik modüler galvanizli su deposu | AD
25.150.1308 | 12,50 m3 prizmatik modüler galvanizli su deposu | AD
25.150.1309 | 15,00 m3 prizmatik modüler galvanizli su deposu | AD
25.150.1310 | 20,00 m3 prizmatik modüler galvanizli su deposu | AD
25.150.1311 | 22,50 m3 prizmatik modüler galvanizli su deposu | AD
25.150.1312 | 25,00 m3 prizmatik modüler galvanizli su deposu | AD
25.150.1313 | 30,00 m3 prizmatik modüler galvanizli su deposu | AD
25.150.1314 | 37,50 m3 prizmatik modüler galvanizli su deposu | AD
25.150.1315 | 40,00 m3 prizmatik modüler galvanizli su deposu | AD
25.150.1316 | 45,00 m3 prizmatik modüler galvanizli su deposu | AD
25.150.1317 | 50,00 m3 prizmatik modüler galvanizli su deposu | AD
25.150.1318 | 56,00 m3 prizmatik modüler galvanizli su deposu | AD
25.150.1319 | 59,60 m3 prizmatik modüler galvanizli su deposu | AD
25.150.1320 | 62,00 m3 prizmatik modüler galvanizli su deposu | AD
25.150.1321 | 75,00 m3 prizmatik modüler galvanizli su deposu | AD
25.150.1322 | 90,00 m3 prizmatik modüler galvanizli su deposu | AD
25.150.1323 | 93,20 m3 prizmatik modüler galvanizli su deposu | AD
25.150.1324 | 104,20 m3 prizmatik modüler galvanizli su deposu | AD
25.150.1325 | 112,00 m3 prizmatik modüler galvanizli su deposu | AD
25.150.1326 | 121,50 m3 prizmatik modüler galvanizli su deposu | AD
25.150.1401 | 5,0 m³ ø 2500 mm 1000 mm Silindirik Civatalı Modüler Paslanmaz Çelik Su Deposu | AD
25.150.1402 | 10 m³ ø 2500 mm 2000 mm Silindirik Civatalı Modüler Paslanmaz Çelik Su Deposu | AD
25.150.1403 | 14 m³ ø 2500 mm 2900 mm Silindirik Civatalı Modüler Paslanmaz Çelik Su Deposu | AD
25.150.1404 | 11 m³ ø 3800 mm 1000 mm Silindirik Civatalı Modüler Paslanmaz Çelik Su Deposu | AD
25.150.1405 | 23 m³ ø 3800 mm 2000 mm Silindirik Civatalı Modüler Paslanmaz Çelik Su Deposu | AD
25.150.1406 | 33 m³ ø 3800 mm 2900 mm Silindirik Civatalı Modüler Paslanmaz Çelik Su Deposu | AD
25.150.1407 | 20 m³ ø 5000 mm 1000 mm Silindirik Civatalı Modüler Paslanmaz Çelik Su Deposu | AD
25.150.1408 | 40 m³ ø 5000 mm 2000 mm Silindirik Civatalı Modüler Paslanmaz Çelik Su Deposu | AD
25.150.1409 | 58 m³ ø 5000 mm 2900 mm Silindirik Civatalı Modüler Paslanmaz Çelik Su Deposu | AD
25.150.1410 | 30 m³ ø 6200 mm 1000 mm Silindirik Civatalı Modüler Paslanmaz Çelik Su Deposu | AD
25.150.1411 | 60 m³ ø 6200 mm 2000 mm Silindirik Civatalı Modüler Paslanmaz Çelik Su Deposu | AD
25.150.1412 | 88 m³ ø 6200 mm 2900 mm Silindirik Civatalı Modüler Paslanmaz Çelik Su Deposu | AD
25.150.1413 | 44 m³ ø 7500 mm 1000 mm Silindirik Civatalı Modüler Paslanmaz Çelik Su Deposu | AD
25.150.1414 | 88 m³ ø 7500 mm 2000 mm Silindirik Civatalı Modüler Paslanmaz Çelik Su Deposu | AD
25.150.1415 | 128 m³ ø 7500 mm 2900 mm Silindirik Civatalı Modüler Paslanmaz Çelik Su Deposu | AD
25.150.1416 | 60 m³ ø 8700 mm 1000 mm Silindirik Civatalı Modüler Paslanmaz Çelik Su Deposu | AD
25.150.1417 | 120 m³ ø 8700 mm 2000 mm Silindirik Civatalı Modüler Paslanmaz Çelik Su Deposu | AD
25.150.1418 | 172 m³ ø 8700 mm 2900 mm Silindirik Civatalı Modüler Paslanmaz Çelik Su Deposu | AD
25.150.1419 | 78 m³ ø 10000 mm 1000 mm Silindirik Civatalı Modüler Paslanmaz Çelik Su Deposu | AD
25.150.1420 | 156 m³ ø 10000 mm 2000 mm Silindirik Civatalı Modüler Paslanmaz Çelik Su Deposu | AD
25.150.1421 | 98 m³ ø 11200 mm 1000 mm Silindirik Civatalı Modüler Paslanmaz Çelik Su Deposu | AD
25.150.1422 | 153 m³ ø 12500 mm 1250 mm Silindirik Civatalı Modüler Paslanmaz Çelik Su Deposu | AD
25.150.1501 | 5,0 m³ ø 2500 mm 1000 mm Silindirik Civatalı Modüler Galvanizli Su Deposu | AD
25.150.1502 | 10 m³ ø 2500 mm 2000 mm Silindirik Civatalı Modüler Galvanizli Su Deposu | AD
25.150.1503 | 14 m³ ø 2500 mm 2900 mm Silindirik Civatalı Modüler Galvanizli Su Deposu | AD
25.150.1504 | 11 m³ ø 3800 mm 1000 mm Silindirik Civatalı Modüler Galvanizli Su Deposu | AD
25.150.1505 | 23 m³ ø 3800 mm 2000 mm Silindirik Civatalı Modüler Galvanizli Su Deposu | AD
25.150.1506 | 33 m³ ø 3800 mm 2900 mm Silindirik Civatalı Modüler Galvanizli Su Deposu | AD
25.150.1507 | 20 m³ ø 5000 mm 1000 mm Silindirik Civatalı Modüler Galvanizli Su Deposu | AD
25.150.1508 | 40 m³ ø 5000 mm 2000 mm Silindirik Civatalı Modüler Galvanizli Su Deposu | AD
25.150.1509 | 58 m³ ø 5000 mm 2900 mm Silindirik Civatalı Modüler Galvanizli Su Deposu | AD
25.150.1510 | 30 m³ ø 6200 mm 1000 mm Silindirik Civatalı Modüler Galvanizli Su Deposu | AD
25.150.1511 | 60 m³ ø 6200 mm 2000 mm Silindirik Civatalı Modüler Galvanizli Su Deposu | AD
25.150.1512 | 88 m³ ø 6200 mm 2900 mm Silindirik Civatalı Modüler Galvanizli Su Deposu | AD
25.150.1513 | 44 m³ ø 7500 mm 1000 mm Silindirik Civatalı Modüler Galvanizli Su Deposu | AD
25.150.1514 | 88 m³ ø 7500 mm 2000 mm Silindirik Civatalı Modüler Galvanizli Su Deposu | AD
25.150.1515 | 128 m³ ø 7500 mm 2900 mm Silindirik Civatalı Modüler Galvanizli Su Deposu | AD
25.150.1516 | 60 m³ ø 8700 mm 1000 mm Silindirik Civatalı Modüler Galvanizli Su Deposu | AD
25.150.1517 | 120 m³ ø 8700 mm 2000 mm Silindirik Civatalı Modüler Galvanizli Su Deposu | AD
25.150.1518 | 172 m³ ø 8700 mm 2900 mm Silindirik Civatalı Modüler Galvanizli Su Deposu | AD
25.150.1519 | 78 m³ ø 10000 mm 1000 mm Silindirik Civatalı Modüler Galvanizli Su Deposu | AD
25.150.1520 | 156 m³ ø 10000 mm 2000 mm Silindirik Civatalı Modüler Galvanizli Su Deposu | AD
25.150.1521 | 98 m³ ø 11200 mm 1000 mm Silindirik Civatalı Modüler Galvanizli Su Deposu | AD
25.150.1522 | 153 m³ ø 12500 mm 1250 mm Silindirik Civatalı Modüler Galvanizli Su Deposu | AD
25.150.1601 | 1 m3 cam elyaf takviyeli (grp) modüler su deposu | AD
25.150.1602 | 3 m3 cam elyaf takviyeli (grp) modüler su deposu | AD
25.150.1603 | 5 m3 cam elyaf takviyeli (grp) modüler su deposu | AD
25.150.1604 | 10 m3 cam elyaf takviyeli (grp) modüler su deposu | AD
25.150.1605 | 15 m3 cam elyaf takviyeli (grp) modüler su deposu | AD
25.150.1606 | 20 m3 cam elyaf takviyeli (grp) modüler su deposu | AD
25.150.1607 | 30 m3 cam elyaf takviyeli (grp) modüler su deposu | AD
25.150.1608 | 40 m3 cam elyaf takviyeli (grp) modüler su deposu | AD
25.150.1609 | 50 m3 cam elyaf takviyeli (grp) modüler su deposu | AD
25.150.1610 | 60 m3 cam elyaf takviyeli (grp) modüler su deposu | AD
25.150.1611 | 70 m3 cam elyaf takviyeli (grp) modüler su deposu | AD
25.150.1612 | 80 m3 cam elyaf takviyeli (grp) modüler su deposu | AD
25.150.1613 | 90 m3 cam elyaf takviyeli (grp) modüler su deposu | AD
25.150.1614 | 100 m3 cam elyaf takviyeli (grp) modüler su deposu | AD
25.150.1615 | 120 m3 cam elyaf takviyeli (grp) modüler su deposu | AD
25.150.1616 | 150 m3 cam elyaf takviyeli (grp) modüler su deposu | AD
25.150.1617 | 180 m3 cam elyaf takviyeli (grp) modüler su deposu | AD
25.150.1618 | 200 m3 cam elyaf takviyeli (grp) modüler su deposu | AD
25.150.1619 | 240 m3 cam elyaf takviyeli (grp) modüler su deposu | AD
25.150.1620 | 270 m3 cam elyaf takviyeli (grp) modüler su deposu | AD
25.150.1621 | 300 m3 cam elyaf takviyeli (grp) modüler su deposu | AD
25.150.1622 | 350 m3 cam elyaf takviyeli (grp) modüler su deposu | AD
25.150.1623 | 400 m3 cam elyaf takviyeli (grp) modüler su deposu | AD
25.150.1624 | 440 m3 cam elyaf takviyeli (grp) modüler su deposu | AD
25.150.1625 | 480 m3 cam elyaf takviyeli (grp) modüler su deposu | AD
25.150.3101 | 1 m3 (en az 3 mm cidar kalınlığında) Cam Elyaf Takviyeli Polyester (CTP) Silindirik su deposu | AD
25.150.3102 | 2 m3 (en az 4 mm cidar kalınlığında) Cam Elyaf Takviyeli Polyester (CTP) Silindirik su deposu | AD
25.150.3103 | 5m3 (en az 5 mm cidar kalınlığında Cam Elyaf Takviyeli Polyester (CTP) Silindirik su deposu | AD
25.150.3104 | 8 m3 (en az 6 mm cidar kalınlığında) Cam Elyaf Takviyeli Polyester (CTP) Silindirik su deposu | AD
25.150.3105 | 10 m3 (en az 7 mm cidar kalınlığında) Cam Elyaf Takviyeli Polyester (CTP) Silindirik su deposu | AD
25.150.3106 | 20 m3 (en az 8 mm cidar kalınlığında) Cam Elyaf Takviyeli Polyester (CTP) Silindirik su deposu | AD
25.150.3107 | 30 m3 (en az 8 mm cidar kalınlığında) Cam Elyaf Takviyeli Polyester (CTP) Silindirik su deposu | AD
25.150.3108 | 40 m3 (en az 9 mm cidar kalınlığında) Cam Elyaf Takviyeli Polyester (CTP) Silindirik su deposu | AD
25.150.3109 | 50 m3 (en az 9 mm cidar kalınlığında) Cam Elyaf Takviyeli Polyester (CTP) Silindirik su deposu | AD
25.160.1101 | Tek pompalı düşey milli santrifüj pompalı tam otomatik paket hidrofor (debi: 0-5 m³/h, basınç: 20-40 mss) | AD
25.160.1102 | Tek pompalı düşey milli santrifüj pompalı tam otomatik paket hidrofor (debi: 0-5 m³/h, basınç: 40-60 mss) | AD
25.160.1103 | Tek pompalı düşey milli santrifüj pompalı tam otomatik paket hidrofor (debi: 0-5 m³/h, basınç: 60-80 mss) | AD
25.160.1104 | Tek pompalı düşey milli santrifüj pompalı tam otomatik paket hidrofor (debi: 5-15 m³/h, basınç: 20-40 mss) | AD
25.160.1105 | Tek pompalı düşey milli santrifüj pompalı tam otomatik paket hidrofor (debi: 5-15 m³/h, basınç: 40-60 mss) | AD
25.160.1106 | Tek pompalı düşey milli santrifüj pompalı tam otomatik paket hidrofor (debi: 5-15 m³/h, basınç: 60-80 mss) | AD
25.160.1107 | Tek pompalı düşey milli santrifüj pompalı tam otomatik paket hidrofor (debi: 15-30 m³/h, basınç: 20-40 mss) | AD
25.160.1108 | Tek pompalı düşey milli santrifüj pompalı tam otomatik paket hidrofor (debi: 15- 30 m³/h, basınç: 40-60 mss) | AD
25.160.1109 | Tek pompalı düşey milli santrifüj pompalı tam otomatik paket hidrofor (debi: 15- 30 m³/h, basınç: 60-80 mss) | AD
25.160.1201 | İki pompalı düşey milli santrifüj pompalı tam otomatik paket hidrofor (debi: 0-10 m³/h, basınç: 30-60 mss) | AD
25.160.1202 | İki pompalı düşey milli santrifüj pompalı tam otomatik paket hidrofor (debi: 0-10 m³/h, basınç: 60-90 mss) | AD
25.160.1203 | İki pompalı düşey milli santrifüj pompalı tam otomatik paket hidrofor (debi: 10- 30 m³/h, basınç: 30-60 mss) | AD
25.160.1204 | İki pompalı düşey milli santrifüj pompalı tam otomatik paket hidrofor (debi: 10- 30 m³/h, basınç: 60-90 mss) | AD
25.160.1205 | İki pompalı düşey milli santrifüj pompalı tam otomatik paket hidrofor (debi: 30- 60 m³/h, basınç: 30-60 mss) | AD
25.160.1206 | İki pompalı düşey milli santrifüj pompalı tam otomatik paket hidrofor (debi: 30- 60 m³/h, basınç: 60-90 mss) | AD
25.160.1301 | Üç pompalı düşey milli santrifüj pompalı tam otomatik paket hidrofor (debi: 0- 20 m³/h, basınç: 30-60 mss) | AD
25.160.1302 | Üç pompalı düşey milli santrifüj pompalı tam otomatik paket hidrofor (debi: 0- 20 m³/h, basınç: 60-90 mss) | AD
25.160.1303 | Üç pompalı düşey milli santrifüj pompalı tam otomatik paket hidrofor (debi: 20- 50 m³/h, basınç: 30-60 mss) | AD
25.160.1304 | Üç pompalı düşey milli santrifüj pompalı tam otomatik paket hidrofor (debi: 20- 50 m³/h, basınç: 60-90 mss) | AD
25.160.1305 | Üç pompalı düşey milli santrifüj pompalı tam otomatik paket hidrofor (debi: 50- 80 m³/h, basınç: 30-60 mss) | AD
25.160.1306 | Üç pompalı düşey milli santrifüj pompalı tam otomatik paket hidrofor (debi: 50- 80 m³/h, basınç: 60-90 mss) | AD
25.160.1307 | Üç pompalı düşey milli santrifüj pompalı tam otomatik paket hidrofor (debi: 80- 120 m³/h, basınç: 60-90 mss) | AD
25.160.1401 | Tek pompalı yatay milli santrifüj pompalı tam otomatik paket hidrofor (debi: 1- 3 m³/h, basınç: 15-30 mss) | AD
25.160.1402 | Tek pompalı yatay milli santrifüj pompalı tam otomatik paket hidrofor (debi: 1- 3 m³/h, basınç: 30-45 mss) | AD
25.160.1403 | Tek pompalı yatay milli santrifüj pompalı tam otomatik paket hidrofor (debi: 1- 3 m³/h, basınç: 45-70 mss) | AD
25.160.1404 | Tek pompalı yatay milli santrifüj pompalı tam otomatik paket hidrofor (debi: 3-6 m³/h, basınç: 15-30 mss) | AD
25.160.1405 | Tek pompalı yatay milli santrifüj pompalı tam otomatik paket hidrofor (debi: 3- 6 m³/h, basınç: 30-45 mss) | AD
25.160.1406 | Tek pompalı yatay milli santrifüj pompalı tam otomatik paket hidrofor (debi: 3- 6 m³/h, basınç: 45-70 mss) | AD
25.160.1407 | Tek pompalı yatay milli santrifüj pompalı tam otomatik paket hidrofor (debi: 6- 10 m³/h, basınç: 15-30 mss) | AD
25.160.1408 | Tek pompalı yatay milli santrifüj pompalı tam otomatik paket hidrofor (debi: 6- 10 m³/h, basınç: 30-45 mss) | AD
25.160.1409 | Tek pompalı yatay milli santrifüj pompalı tam otomatik paket hidrofor (debi: 6-10 m³/h, basınç: 45-70 mss) | AD
25.160.1501 | İki pompalı yatay milli santrifüj pompalı tam otomatik paket hidrofor (debi: 8-24 m³/h, basınç: 30-50 mss) | AD
25.160.1502 | İki pompalı yatay milli santrifüj pompalı tam otomatik paket hidrofor (debi: 8-24 m³/h, basınç: 50-70 mss) | AD
25.160.1503 | İki pompalı yatay milli santrifüj pompalı tam otomatik paket hidrofor (debi:24-48 m³/h, basınç: 30-50 mss) | AD
25.160.1504 | İki pompalı yatay milli santrifüj pompalı tam otomatik paket hidrofor (debi: 24-48 m³/h, basınç: 50-70 mss) | AD
25.160.1601 | Üç pompalı yatay milli santrifüj pompalı tam otomatik paket hidrofor (debi: 10-35 m³/h, basınç: 30-50 mss) | AD
25.160.1602 | Üç pompalı yatay milli santrifüj pompalı tam otomatik paket hidrofor (debi: 10-35 m³/h, basınç: 50-70 mss) | AD
25.160.1603 | Üç pompalı yatay milli santrifüj pompalı tam otomatik paket hidrofor (debi: 35-70 m³/h, basınç: 30-50 mss) | AD
25.160.1604 | Üç pompalı yatay milli santrifüj pompalı tam otomatik paket hidrofor (debi:35-70 m³/h, basınç: 50-70 mss) | AD
25.160.2101 | Debi:0-5 m3/h, basınç:20-40mss, tek pompalı düşey milli frekans konvertörlü hidrofor | AD
25.160.2102 | Debi:0-5 m3/h, basınç:40-60mss, tek pompalı düşey milli frekans konvertörlü hidrofor | AD
25.160.2103 | Debi:0-5 m3/h, basınç:60-80mss, tek pompalı düşey milli frekans konvertörlü hidrofor | AD
25.160.2104 | Debi:5-15 m3/h, basınç:20-40mss, tek pompalı düşey milli frekans konvertörlü hidrofor | AD
25.160.2105 | Debi:5-15 m3/h, basınç:40-60mss, tek pompalı düşey milli frekans konvertörlü hidrofor | AD
25.160.2106 | Debi:5-15 m3/h, basınç:60-80mss, tek pompalı düşey milli frekans konvertörlü hidrofor | AD
25.160.2107 | Debi:15-30 m3/h, basınç:20-40mss, tek pompalı düşey milli frekans konvertörlü hidrofor | AD
25.160.2108 | Debi:15-30 m3/h, basınç:40-60mss, tek pompalı düşey milli frekans konvertörlü hidrofor | AD
25.160.2109 | Debi:15-30 m3/h, basınç:60-80mss, tek pompalı düşey milli frekans konvertörlü hidrofor | AD
25.160.2201 | Debi:0-10 m3/h, basınç:30-60 mss, iki pompalı düşey milli frekans konvertörlü hidrofor | AD
25.160.2202 | Debi:0-10 m3/h, basınç:60-90 mss, iki pompalı düşey milli frekans konvertörlü hidrofor | AD
25.160.2203 | Debi:10-30 m3/h, basınç:30-60 mss, iki pompalı düşey milli frekans konvertörlü hidrofor | AD
25.160.2204 | Debi:10-30 m3/h, basınç:60-90 mss, iki pompalı düşey milli frekans konvertörlü hidrofor | AD
25.160.2205 | Debi:30-60 m3/h, basınç:30-60 mss, iki pompalı düşey milli frekans konvertörlü hidrofor | AD
25.160.2206 | Debi:30-60 m3/h, basınç:60-90 mss, iki pompalı düşey milli frekans konvertörlü hidrofor | AD
25.160.2301 | Debi:0-20 m3/h, basınç:30-60 mss, üç pompalı düşey milli frekans konvertörlü hidrofor | AD
25.160.2302 | Debi:0-20 m3/h, basınç:60-90 mss, üç pompalı düşey milli frekans konvertörlü hidrofor | AD
25.160.2303 | Debi:20-50 m3/h, basınç:30-60 mss, üç pompalı düşey milli frekans konvertörlü hidrofor | AD
25.160.2304 | Debi:20-50 m3/h, basınç:60-90 mss, üç pompalı düşey milli frekans konvertörlü hidrofor | AD
25.160.2305 | Debi:50-80 m3/h, basınç:30-60 mss, üç pompalı düşey milli frekans konvertörlü hidrofor | AD
25.160.2306 | Debi:50-80 m3/h, basınç:60-90 mss, üç pompalı düşey milli frekans konvertörlü hidrofor | AD
25.160.2307 | Debi:80-120 m3/h, basınç:60-90 mss, üç pompalı düşey milli frekans konvertörlü hidrofor | AD
25.160.2401 | Debi:0-30 m3/h, basınç:30-60 mss, dört pompalı düşey milli frekans konvertörlü hidrofor | AD
25.160.2402 | Debi:0-30 m3/h, basınç:60-90 mss, dört pompalı düşey milli frekans konvertörlü hidrofor | AD
25.160.2403 | Debi:30-60 m3/h, basınç:30-60 mss, dört pompalı düşey milli frekans konvertörlü hidrofor | AD
25.160.2404 | Debi:30-60 m3/h, basınç:60-90 mss, dört pompalı düşey milli frekans konvertörlü hidrofor | AD
25.160.2405 | Debi:60-90 m3/h, basınç:30-60 mss, dört pompalı düşey milli frekans konvertörlü hidrofor | AD
25.160.2406 | Debi:60-90 m3/h, basınç:60-90 mss, dört pompalı düşey milli frekans konvertörlü hidrofor | AD
25.160.2501 | Debi:0-40 m3/h, basınç:30-60 mss, beş pompalı düşey milli frekans konvertörlü hidrofor | AD
25.160.2502 | Debi:0-40 m3/h, basınç:60-90 mss, beş pompalı düşey milli frekans konvertörlü hidrofor | AD
25.160.2503 | Debi:40-80 m3/h, basınç:30-60 mss, beş pompalı düşey milli frekans konvertörlü hidrofor | AD
25.160.2504 | Debi:40-80 m3/h, basınç:60-90 mss, beş pompalı düşey milli frekans konvertörlü hidrofor | AD
25.160.2505 | Debi:80-120 m3/h, basınç:30-60 mss, beş pompalı düşey milli frekans konvertörlü hidrofor | AD
25.160.2506 | Debi:80-120 m3/h, basınç:60-90 mss, beş pompalı düşey milli frekans konvertörlü hidrofor | AD
25.160.2601 | Debi:0-50, basınç:30-60 mss, altı pompalı düşey milli frekans konvertörlü hidrofor | AD
25.160.2602 | Debi:0-50, basınç:60-90 mss, altı pompalı düşey milli frekans konvertörlü hidrofor | AD
25.160.2603 | Debi:50-100, basınç:30-60 mss, altı pompalı düşey milli frekans konvertörlü hidrofor | AD
25.160.2604 | Debi:50-100, basınç:60-90 mss, altı pompalı düşey milli frekans konvertörlü hidrofor | AD
25.160.2605 | Debi:150-200, basınç:30-60 mss, altı pompalı düşey milli frekans konvertörlü hidrofor | AD
25.160.2606 | Debi:150-200, basınç:60-90 mss, altı pompalı düşey milli frekans konvertörlü hidrofor | AD
25.160.2607 | Debi:200-250, basınç:60-90 mss, altı pompalı düşey milli frekans konvertörlü hidrofor | AD
25.165.3001 | Tam otomatik su yumuşatma cihazı 1 m3/sa | AD
25.165.3002 | Tam otomatik su yumuşatma cihazı 1,5 m3/sa | AD
25.165.3003 | Tam otomatik su yumuşatma cihazı 2,25 m3/sa | AD
25.165.3004 | Tam otomatik su yumuşatma cihazı 3 m3/sa | AD
25.165.3005 | Tam otomatik su yumuşatma cihazı 3,75 m3/sa | AD
25.165.3006 | Tam otomatik su yumuşatma cihazı 4,5 m3/sa | AD
25.165.3007 | Tam otomatik su yumuşatma cihazı 6,0 m3/sa | AD
25.165.3008 | Tam otomatik su yumuşatma cihazı 9,0 m3/sa | AD
25.165.3009 | Tam otomatik su yumuşatma cihazı 12,0 m3/sa | AD
25.165.3010 | Tam otomatik su yumuşatma cihazı 15,0 m3/sa | AD
25.165.3011 | Tam otomatik su yumuşatma cihazı 18,0 m3/sa | AD
25.165.3012 | Tam otomatik su yumuşatma cihazı 24,0 m3/sa | AD
25.165.3013 | Tam otomatik su yumuşatma cihazı 30,0 m3/sa | AD
25.165.3014 | Tam otomatik su yumuşatma cihazı 35,0 m3/sa | AD
25.165.3015 | Tam otomatik su yumuşatma cihazı 39,0 m3/sa | AD
25.165.4001 | Tam otomatik su yumuşatma cihazı 45,0 m3/sa | AD
25.165.4002 | Tam otomatik su yumuşatma cihazı 60,0 m3/sa | AD
25.165.4003 | Tam otomatik su yumuşatma cihazı 75,0 m3/sa | AD
25.165.4004 | Tam otomatik su yumuşatma cihazı 84,0 m3/sa | AD
25.165.4005 | Tam otomatik su yumuşatma cihazı 110,0 m3/sa | AD
25.165.4006 | Tam otomatik su yumuşatma cihazı 135,0 m3/sa | AD
25.165.5001 | Tam otomatik iki tanklı su yumuşatma cihazı 1 m3/sa | AD
25.165.5001/1 | Tam otomatik iki tanklı su yumuşatma cihazı 45,0 m3/sa | AD
25.165.5002 | Tam otomatik iki tanklı su yumuşatma cihazı 1,5 m3/sa | AD
25.165.5002/1 | Tam otomatik iki tanklı su yumuşatma cihazı 60,0 m3/sa | AD
25.165.5003 | Tam otomatik iki tanklı su yumuşatma cihazı 2,25 m3/sa | AD
25.165.5003/1 | Tam otomatik iki tanklı su yumuşatma cihazı 75,0 m3/sa | AD
25.165.5004 | Tam otomatik iki tanklı su yumuşatma cihazı 3 m3/sa | AD
25.165.5004/1 | Tam otomatik iki tanklı su yumuşatma cihazı 84,0 m3/sa | AD
25.165.5005 | Tam otomatik iki tanklı su yumuşatma cihazı 3,75 m3/sa | AD
25.165.5005/1 | Tam otomatik iki tanklı su yumuşatma cihazı 110,0 m3/sa | AD
25.165.5006 | Tam otomatik iki tanklı su yumuşatma cihazı 4,5 m3/sa | AD
25.165.5006/1 | Tam otomatik iki tanklı su yumuşatma cihazı 135,0 m3/sa | AD
25.165.5007 | Tam otomatik iki tanklı su yumuşatma cihazı 6,0 m3/sa | AD
25.165.5008 | Tam otomatik iki tanklı su yumuşatma cihazı 9,0 m3/sa | AD
25.165.5009 | Tam otomatik iki tanklı su yumuşatma cihazı 12,0 m3/sa | AD
25.165.5010 | Tam otomatik iki tanklı su yumuşatma cihazı 15,0 m3/sa | AD
25.165.5011 | Tam otomatik iki tanklı su yumuşatma cihazı 18,0 m3/sa | AD
25.165.5012 | Tam otomatik iki tanklı su yumuşatma cihazı 24,0 m3/sa | AD
25.165.5013 | Tam otomatik iki tanklı su yumuşatma cihazı 30,0 m3/sa | AD
25.165.5014 | Tam otomatik iki tanklı su yumuşatma cihazı 35,0 m3/sa | AD
25.165.5015 | Tam otomatik iki tanklı su yumuşatma cihazı 39,0 m3/sa | AD
25.170.1101 | Soğuk ve sıcak su kollektör borusu 2" 50Ø mm. | M
25.170.1102 | Soğuk ve sıcak su kollektör borusu 3" 80Ø mm. | M
25.170.1103 | Soğuk ve sıcak su kollektör borusu 4" 100Ø mm. | M
25.170.1104 | Soğuk ve sıcak su kollektör borusu 5" 125Ø mm. | M
25.170.1105 | Soğuk ve sıcak su kollektör borusu 6" 150Ø mm. | M
25.170.1201 | Kollektör ağzı ø 15 mm. | AD
25.170.1202 | Kollektör ağzı ø 20 mm. | AD
25.170.1203 | Kollektör ağzı ø 25 mm. | AD
25.170.1204 | Kollektör ağzı ø 32 mm. | AD
25.170.1205 | Kollektör ağzı ø 40 mm. | AD
25.170.1206 | Kollektör ağzı ø 50 mm. | AD
25.170.1207 | Kollektör ağzı ø 65 mm flanşlı | AD
25.170.1208 | Kollektör ağzı ø 80 mm flanşlı | AD
25.170.1209 | Kollektör ağzı ø 100 mm flanşlı | AD
25.170.1210 | Kollektör ağzı ø 125 mm flanşlı | AD
25.170.1211 | Termometre,hidrometre ve boşaltma ağızları | AD
25.175.1101 | Bakır boru serpantinli boyler 150 lt. 10 atm. | AD
25.175.1102 | Bakır boru serpantinli boyler 200 lt. 10 atm. | AD
25.175.1103 | Bakır boru serpantinli boyler 300 lt. 10 atm. | AD
25.175.1104 | Bakır boru serpantinli boyler 500 lt. 10 atm. | AD
25.175.1105 | Bakır boru serpantinli boyler 800 lt. 10 atm. | AD
25.175.1106 | Bakır boru serpantinli boyler 1000 lt. 10 atm. | AD
25.175.1107 | Bakır boru serpantinli boyler 1500 lt. 10 atm. | AD
25.175.1108 | Bakır boru serpantinli boyler 2000 lt. 10 atm. | AD
25.175.1109 | Bakır boru serpantinli boyler 2500 lt. 10 atm. | AD
25.175.1110 | Bakır boru serpantinli boyler 3000 lt. 10 atm. | AD
25.175.1111 | Bakır boru serpantinli boyler 4000 lt. 10 atm. | AD
25.175.1112 | Bakır boru serpantinli boyler 5000 lt. 10 atm. | AD
25.175.1201 | Demirboru serpantinli boyler 150 lt. 10 atm. | AD
25.175.1202 | Demirboru serpantinli boyler 200 lt. 10 atm. | AD
25.175.1203 | Demirboru serpantinli boyler 300 lt. 10 atm. | AD
25.175.1204 | Demirboru serpantinli boyler 500 lt. 10 atm. | AD
25.175.1205 | Demirboru serpantinli boyler 800 lt. 10 atm. | AD
25.175.1206 | Demirboru serpantinli boyler 1000 lt. 10 atm. | AD
25.175.1207 | Demirboru serpantinli boyler 1500 lt. 10 atm. | AD
25.175.1208 | Demirboru serpantinli boyler 2000 lt. 10 atm. | AD
25.175.1209 | Demirboru serpantinli boyler 2500 lt. 10 atm. | AD
25.175.1210 | Demirboru serpantinli boyler 3000 lt. 10 atm. | AD
25.175.1211 | Demirboru serpantinli boyler 4000 lt. 10 atm. | AD
25.175.1212 | Demirboru serpantinli boyler 5000 lt. 10 atm. | AD
25.175.1301 | Çift cidarlı boyler 150 lt. 10 atm. | AD
25.175.1302 | Çift cidarlı boyler 200 lt. 10 atm. | AD
25.175.1303 | Çift cidarlı boyler 300 lt. 10 atm. | AD
25.175.1304 | Çift cidarlı boyler 500 lt. 10 atm. | AD
25.175.1305 | Çift cidarlı boyler 800 lt. 10 atm. | AD
25.175.1306 | Çift cidarlı boyler 1000 lt. 10 atm. | AD
25.175.1307 | Çift cidarlı boyler 1500 lt. 10 atm. | AD
25.175.1308 | Çift cidarlı boyler 2000 lt. 10 atm. | AD
25.175.1309 | Çift cidarlı boyler 2500 lt. 10 atm. | AD
25.175.1310 | Çift cidarlı boyler 3000 lt. 10 atm. | AD
25.175.1311 | Çift cidarlı boyler 4000 lt. 10 atm. | AD
25.175.1312 | Çift cidarlı boyler 5000 lt. 10 atm. | AD
25.175.1401 | Tek serpantinli dik boyler 100 lt –Minimum sıcak su debisi 240 lt/h ( 0,3 kPa) | AD
25.175.1402 | Tek serpantinli dik boyler 160 lt–Minimum sıcak su debisi 340 lt/h ( 0,2 kPa) | AD
25.175.1403 | Tek serpantinli dik boyler 200 lt–Minimum sıcak su debisi 440 lt/h ( 1,0 kPa) | AD
25.175.1404 | Tek serpantinli dik boyler 300 lt–Minimum sıcak su debisi 530 lt/h ( 1,0 kPa) | AD
25.175.1405 | Tek serpantinli dik boyler 350 lt–Minimum sıcak su debisi 580 lt/h ( 2,0 kPa) | AD
25.175.1406 | Tek serpantinli dik boyler 500 lt–Minimum sıcak su debisi 920 lt/h ( 4,0 kPa) | AD
25.175.1407 | Tek serpantinli dik boyler 600 lt–Minimum sıcak su debisi 920 lt/h ( 4,0 kPa) | AD
25.175.1408 | Tek serpantinli dik boyler 800 lt–Minimum sıcak su debisi 1340 lt/h ( 10,0 kPa) | AD
25.175.1409 | Tek serpantinli dik boyler 1000 lt–Minimum sıcak su debisi 1340 lt/h ( 10,0 kPa) | AD
25.175.1410 | Tek serpantinli dik boyler 1250 lt–Minimum sıcak su debisi 1450 lt/h ( 14,0 kPa) | AD
25.175.1411 | Tek serpantinli dik boyler 1500 lt–Minimum sıcak su debisi 1710 lt/h ( 20,0 kPa) | AD
25.175.1412 | Tek serpantinli dik boyler 2000 lt–Minimum sıcak su debisi 2210 lt/h ( 40,0 kPa) | AD
25.175.1413 | Tek serpantinli dik boyler 2500 lt–Minimum sıcak su debisi 2880 lt/h ( 38,0 kPa) | AD
25.175.1414 | Tek serpantinli dik boyler 3000 lt–Minimum sıcak su debisi 3330 lt/h ( 58,0 kPa) | AD
25.175.1501 | 160 lt – Alt serpantin: 210 lt/h ( 0,1 Kpa) - Üst serpantin: 150 lt/h (0,1 Kpa) Çift Çelik Serpantinli Dik Boyler | AD
25.175.1502 | 200 lt – Alt serpantin: 270 lt/h ( 0,2 Kpa) - Üst serpantin: 210 lt/h (0,2 Kpa) Çift Çelik Serpantinli Dik Boyler | AD
25.175.1503 | 300 lt – Alt serpantin: 270 lt/h ( 0,2 Kpa) – Üst serpantin: 210 lt/h (0,2 Kpa) Çift Çelik Serpantinli Dik Boyler | AD
25.175.1504 | 350 lt – Alt serpantin: 310 lt/h ( 0,5 Kpa) – Üst serpantin: 250 lt/h (0,3 Kpa) Çift Çelik Serpantinli Dik Boyler | AD
25.175.1505 | 500 lt – Alt serpantin: 920 lt/h ( 4,0 Kpa) – Üst serpantin: 540 lt/h (1,0 Kpa) Çift Çelik Serpantinli Dik Boyler | AD
25.175.1506 | 600 lt – Alt serpantin: 920 lt/h ( 4,0 Kpa) – Üst serpantin: 540 t/h (1,0 Kpa) Çift Çelik Serpantinli Dik Boyler | AD
25.175.1507 | 800 lt - Alt serpantin:1340 lt/h (10,0 Kpa) - Üst serpantin:600 lt/h (1,5 Kpa) Çift Çelik Serpantinli Dik Boyler | AD
25.175.1508 | 1000 lt - Alt serpantin:1340 lt/h (10,0 Kpa) - Üst serpantin:600 lt/h (1,5 Kpa) Çift Çelik Serpantinli Dik Boyler | AD
25.175.1509 | 1250 lt - Alt serpantin:1450 lt/h (14,0 Kpa) - Üst serpantin:600 lt/h (1,5 Kpa) Çift Çelik Serpantinli Dik Boyler | AD
25.175.1510 | 1500 lt - Alt serpantin:1710 lt/h (20,0 Kpa) - Üst serpantin:600 lt/h (1,5 Kpa) Çift Çelik Serpantinli Dik Boyler | AD
25.175.1511 | 2000 lt-Alt serpantin:2210 lt/h (40,0 Kpa)-Üst serpantin:1000 lt/h (5,0 Kpa) Çift Çelik Serpantinli Dik Boyler | AD
25.175.1512 | 2500 lt-Alt serpantin:2880 lt/h (38,0 Kpa)-Üst serpantin:1230 lt/h (4,0 Kpa) Çift Çelik Serpantinli Dik Boyler | AD
25.175.1513 | 3000 lt-Alt serpantin:3330 lt/h (58,0 Kpa)-Üst serpantin:1530 lt/h(7,0 Kpa) Çift Çelik Serpantinli Dik Boyler | AD
25.175.1601 | 160 lt–Min.sıc. su deb: 410 lt/h (0,3 Kpa) Tek Bakır Serpantinli Dik Boyler | AD
25.175.1602 | 200 lt–Min.sıc.su deb: 510 lt/h (0,4 Kpa) Tek Bakır Serpantinli Dik Boyler | AD
25.175.1603 | 300 lt–Min.sıc.su deb: 550 lt/h (0,4 Kpa) Tek Bakır Serpantinli Dik Boyler | AD
25.175.1604 | 350 lt–Min.sıc.su deb: 630 lt/h (0,4 Kpa) Tek Bakır Serpantinli Dik Boyler | AD
25.175.1605 | 500 lt–Min.sıc.su deb: 910 lt/h (0,6 Kpa) Tek Bakır Serpantinli Dik Boyler | AD
25.175.1606 | 600 lt–Min.sıc.su deb: 910 lt/h (0,6 Kpa) Tek Bakır Serpantinli Dik Boyler | AD
25.175.1607 | 800 lt–Min.sıc.su deb: 1130 lt/h (0,7 Kpa) Tek Bakır Serpantinli Dik Boyler | AD
25.175.1608 | 1000 lt–Min.sıc.su deb: 1200 lt/h (0,7 Kpa) Tek Bakır Serpantinli Dik Boyler | AD
25.175.1609 | 1250 lt–Min.sıc.su deb: 1300 lt/h (0,9 Kpa) Tek Bakır Serpantinli Dik Boyler | AD
25.175.1610 | 1500 lt–Min.sıc.su deb: 1540 lt/h (1,5 Kpa) Tek Bakır Serpantinli Dik Boyler | AD
25.175.1611 | 2000 lt–Min.sıc.su deb: 1920 lt/h (3,0 Kpa) Tek Bakır Serpantinli Dik Boyler | AD
25.175.1612 | 2500 lt–Min.sıc.su deb: 2320 lt/h (4,0 Kpa) Tek Bakır Serpantinli Dik Boyler | AD
25.175.1613 | 3000 lt–Min.sıc.su deb: 2640 lt/h (7,0 Kpa) Tek Bakır Serpantinli Dik Boyler | AD
25.175.1701 | 160 lt–Minimum sıcak su debisi : 410 lt/h (0,3 Kpa)- 240 lt/h (0,2 Kpa) Çift Bakır Serpantinli Dik Boyler | AD
25.175.1702 | 200 lt–Minimum sıcak su debisi : 510 lt/h (0,4 Kpa) - 290 lt/h (0,2 Kpa) Çift Bakır Serpantinli Dik Boyler | AD
25.175.1703 | 300 lt–Minimum sıcak su debisi :550 lt/h (0,4 Kpa) -340 lt/h (0,3 Kpa) Çift Bakır Serpantinli Dik Boyler | AD
25.175.1704 | 350 lt–Minimum sıcak su debisi : 630 lt/h (0,4 Kpa)-370 lt/h (0,3 Kpa) Çift Bakır Serpantinli Dik Boyler | AD
25.175.1705 | 500 lt–Minimum sıcak su debisi : 910 lt/h (0,6 Kpa) -420 lt/h (0,3 Kpa) Çift Bakır Serpantinli Dik Boyler | AD
25.175.1706 | 600 lt–Minimum sıcak su debisi : 910 lt/h (0,6 Kpa) -420 lt/h (0,3 Kpa) Çift Bakır Serpantinli Dik Boyler | AD
25.175.1707 | 800 lt–Minimum sıcak su debisi :1130 lt/h (0,7 Kpa) -610 lt/h (0,4 Kpa) Çift Bakır Serpantinli Dik Boyler | AD
25.175.1708 | 1000 lt–Minimum sıcak su debisi :1200 lt/h (0,7 Kpa)-770 lt/h (0,6Kpa) Çift Bakır Serpantinli Dik Boyler | AD
25.175.1709 | 1250 lt–Minimum sıcak su debisi : 1300 lt/h (0,9 Kpa)-800 lt/h (0,6 Kpa) Çift Bakır Serpantinli Dik Boyler | AD
25.175.1710 | 1500 lt–Minimum sıcak su debisi : 1540 lt/h (1,5 Kpa) -870 lt/h (0,6 Kpa) Çift Bakır Serpantinli Dik Boyler | AD
25.175.1711 | 2000 lt–Minimum sıcak su debisi :1920 lt/h (3,0 Kpa) -1370 lt/h (1,5 Kpa) Çift Bakır Serpantinli Dik Boyler | AD
25.175.1712 | 2500 lt–Minimum sıcak su debisi : 2320 lt/h (4,0 Kpa)-1150 lt/h (0,2 Kpa) Çift Bakır Serpantinli Dik Boyler | AD
25.175.1713 | 3000 lt–Minimum sıcak su debisi : 2640 lt/h (7,0 Kpa)-1270 lt/h (0,2 Kpa) Çift Bakır Serpantinli Dik Boyler | AD
25.175.1801 | 160 lt–Minimum sıcak su debisi : 260 lt/h ( 5,0 kPa) Düşük Sıcaklıklı Tek Çelik Boru Serpantinli Boyler | AD
25.175.1802 | 200 lt–Minimum sıcak su debisi : 410 lt/h (16,0 kPa) Düşük Sıcaklıklı Tek Çelik Boru Serpantinli Boyler | AD
25.175.1803 | 300 lt–Minimum sıcak su debisi : 430 lt/h (24,0 kPa) Düşük Sıcaklıklı Tek Çelik Boru Serpantinli Boyler | AD
25.175.1804 | 500 lt–Minimum sıcak su debisi : 430 lt/h (30,0 kPa) Düşük Sıcaklıklı Tek Çelik Boru Serpantinli Boyler | AD
25.175.1805 | 800 lt–Minimum sıcak su debisi : 860 lt/h (50,0 kPa) Düşük Sıcaklıklı Tek Çelik Boru Serpantinli Boyler | AD
25.175.1806 | 1000 lt–Minimum sıcak su debisi : 860 lt/h (50,0 kPa) Düşük Sıcaklıklı Tek Çelik Boru Serpantinli Boyler | AD
25.175.1807 | 1500 lt–Minimum sıcak su debisi : 860 lt/h (63,0 kPa) Düşük Sıcaklıklı Tek Çelik Boru Serpantinli Boyler | AD
25.175.1808 | 2000 lt–Minimum sıcak su debisi : 860 lt/h (95,0 kPa) Düşük Sıcaklıklı Tek Çelik Boru Serpantinli Boyler | AD
25.175.2501 | Akümülasyon tankı 100 lt | AD
25.175.2502 | Akümülasyon tankı 150 lt | AD
25.175.2503 | Akümülasyon tankı 200 lt | AD
25.175.2504 | Akümülasyon tankı 300 lt | AD
25.175.2505 | Akümülasyon tankı 350 lt | AD
25.175.2506 | Akümülasyon tankı 500 lt | AD
25.175.2507 | Akümülasyon tankı 600 lt | AD
25.175.2508 | Akümülasyon tankı 800 lt | AD
25.175.2509 | Akümülasyon tankı 1000 lt | AD
25.175.2510 | Akümülasyon tankı 1250 lt | AD
25.175.2511 | Akümülasyon tankı 1500 lt | AD
25.175.2512 | Akümülasyon tankı 2000 lt | AD
25.175.2513 | Akümülasyon tankı 2500 lt | AD
25.175.2514 | Akümülasyon tankı 3000 lt | AD
25.175.2801 | 1 x 2 Kw Isıtıcılı pano | AD
25.175.2802 | 1 x 3 Kw Isıtıcılı pano | AD
25.175.2803 | 1 x 4 Kw Isıtıcılı pano | AD
25.175.2804 | 1 x 7,5 Kw Isıtıcılı pano | AD
25.175.2805 | 1 x 10 Kw Isıtıcılı pano | AD
25.175.2806 | 2 x 4 Kw Isıtıcılı pano | AD
25.175.2807 | 2 x 7,5 Kw Isıtıcılı pano | AD
25.175.2808 | 2 x 10 Kw Isıtıcılı pano | AD
25.175.2809 | 3 x 7,5 Kw Isıtıcılı pano | AD
25.175.2810 | 3 x 10 Kw Isıtıcılı pano | AD
25.175.2811 | 4 x 7,5 Kw Isıtıcılı pano | AD
25.175.2812 | 4 x 10 Kw Isıtıcılı pano | AD
25.175.3101 | 85 lt. kapasiteli çift cidarlı güneş enerjisi boyleri | AD
25.175.3102 | 100 lt. kapasiteli çift cidarlı güneş enerjisi boyleri | AD
25.175.3103 | 120 lt. kapasiteli çift cidarlı güneş enerjisi boyleri | AD
25.175.3104 | 150 lt. kapasiteli çift cidarlı güneş enerjisi boyleri | AD
25.175.3105 | 170 lt. kapasiteli çift cidarlı güneş enerjisi boyleri | AD
25.175.3106 | 200 lt. kapasiteli çift cidarlı güneş enerjisi boyleri | AD
25.175.3107 | 300 lt. kapasiteli çift cidarlı güneş enerjisi boyleri | AD
25.175.4201 | 11 l/min doğalgaz / lpg'li hermetik şofben (19 kw) | AD
25.175.4202 | 13 l/min doğalgaz / lpg'li hermetik şofben( 22,5 kw) | AD
25.175.4203 | 14 l/min doğalgaz / lpg'li hermetik şofben (24,4 kw) | AD
25.175.4301 | Elektrikli su ısıtıcı 15 lt 1000 watt (TS 2212 EN 60335-2-21/A2) | AD
25.175.4302 | Elektrikli su ısıtıcı 30 lt 1500 watt (TS 2212 EN 60335-2-21/A2) | AD
25.175.4303 | Elektrikli su ısıtıcı 40 lt 1500 watt (TS 2212 EN 60335-2-21/A2) | AD
25.175.4304 | Elektrikli su ısıtıcı 50 lt 1500 watt (TS 2212 EN 60335-2-21/A2) | AD
25.175.4305 | Elektrikli su ısıtıcı 60 lt 1800watt (TS 2212 EN 60335-2-21/A2) | AD
25.175.4306 | Elektrikli su ısıtıcı 80 lt 1800 watt ve üzeri (TS 2212 EN 60335-2-21/A2) | AD
25.175.4307 | Elektrikli su ısıtıcı 100 lt 1800 watt ve üzeri (TS 2212 EN 60335-2-21/A2) | AD
25.178.1010 | Güneş enerji toplayıcısı Alüminyum boru ve panelli kollektör | M2
25.178.1020 | Güneş enerji toplayıcısı, ultrasonik veya lazer kaynak yöntemi ile imal edilmiş bakır boru ve bakır panelli kollektör | M2
25.178.1031 | Seçici (selektif) alüminyum yüzeyli kollektör | M2
25.178.1032 | Seçici (Selektif) Bakır Yüzeyli Kollektör | M2
25.178.1100 | Basınç regülatörü | AD
25.178.1200 | Güneş enerjisi kontrol paneli | AD
25.178.2001 | Onaylı projesine uygun olarak, galvanizli sacdan, güneş enerjisi sistem panellerinin taşıyıcılarının imalatı. | KG
25.178.2002 | ​Onaylı projesine uygun olarak, Alüminyum profillerden imal edilmiş , güneş enerjisi sistem panellerinin taşıyıcılarının imalatı. | KG
25.178.2003 | ​Onaylı projesine uygun olarak, en az AISI 304 kalite Paslanmaz Çelikten , güneş enerjisi sistem panellerinin taşıyıcılarının imalatı. | KG
25.180.1001 | Ultraviyole sterilizasyon cihazı 1.5 m³/h | AD
25.180.1002 | Ultraviyole sterilizasyon cihazı 3.0 m³/h | AD
25.180.1003 | Ultraviyole sterilizasyon cihazı 5.0 m³/h | AD
25.180.1004 | Ultraviyole sterilizasyon cihazı 10.0 m³/h | AD
25.180.1005 | Ultraviyole sterilizasyon cihazı 15.0 m³/h | AD
25.180.1006 | Ultraviyole sterilizasyon cihazı 20.0 m³/h | AD
25.180.1007 | Ultraviyole sterilizasyon cihazı 25.0 m³/h | AD
25.180.1008 | Ultraviyole sterilizasyon cihazı30.0 m³/h | AD
25.180.1009 | Ultraviyole sterilizasyon cihazı 40.0 m³/h | AD
25.180.1010 | Ultraviyole sterilizasyon cihazı 50.0 m³/h | AD
25.180.2001 | Tam otomatik multı medya filtre cihazı 1.0 m³/h | AD
25.180.2002 | Tam otomatik multı medya filtre cihazı 1.7 m³/h | AD
25.180.2003 | Tam otomatik multı medya filtre cihazı 2.0 m³/h | AD
25.180.2004 | Tam otomatik multı medya filtre cihazı 2.5 m³/h | AD
25.180.2005 | Tam otomatik multı medya filtre cihazı 3.2 m³/h | AD
25.180.2006 | Tam otomatik multı medya filtre cihazı 4.0 m³/h | AD
25.180.2007 | Tam otomatik multı medya filtre cihazı 6.0 m³/h | AD
25.180.2008 | Tam otomatik multı medya filtre cihazı 10.0 m³/h | AD
25.180.2009 | Tam otomatik multı medya filtre cihazı 13.0 m³/h | AD
25.180.2010 | Tam otomatik multı medya filtre cihazı 15.0 m³/h | AD
25.180.2021 | Tam otomatik multı medya filtre cihazı 19.0 m³/h | AD
25.180.2022 | Tam otomatik multı medya filtre cihazı 27.0 m³/h | AD
25.180.2023 | Tam otomatik multı medya filtre cihazı 35.0 m³/h | AD
25.180.2024 | Tam otomatik multı medya filtre cihazı 40.0 m³/h | AD
25.180.2025 | Tam otomatik multı medya filtre cihazı 50.0 m³/h | AD
25.180.2026 | Tam otomatik multı medya filtre cihazı 60.0 m³/h | AD
25.180.2027 | Tam otomatik multı medya filtre cihazı 80.0 m³/h | AD
25.180.2028 | Tam otomatik multı medya filtre cihazı 90.0 m³/h | AD
25.180.3001 | Tam aktıf karbon filtre cihazı 1,0 m³/h malzeme miktarı 35 lt,tank kesit alanı 0.05 m2 | AD
25.180.3002 | Tam aktıf karbon filtre cihazı 1,7 m³/h malzeme miktarı 75 lt,tank kesit alanı 0.08 m2 | AD
25.180.3003 | Tam aktıf karbon filtre cihazı 2.0 m³/h malzeme miktarı 100 lt,tank kesit alanı 0.1 m2 | AD
25.180.3004 | Tam aktıf karbon filtre cihazı 2.5 m³/h malzeme miktarı 125 lt,tank kesit alanı 0.12 m2 | AD
25.180.3005 | Tam aktıf karbon filtre cihazı 3.2 m³/h malzeme miktarı 150 lt,tank kesit alanı 0.16 m2 | AD
25.180.3006 | Tam aktıf karbon filtre cihazı 4.0 m³/h malzeme miktarı 200 lt,tank kesit alanı 0.2 m2 | AD
25.180.3007 | Tam aktıf karbon filtre cihazı 6.0 m³/h malzeme miktarı 300 lt,tank kesit alanı 0.3 m2 | AD
25.180.3008 | Tam aktıf karbon filtre cihazı 10.0 m³/h malzeme miktarı 450 lt,tank kesit alanı 0.5 m2 | AD
25.180.3009 | Tam aktıf karbon filtre cihazı 13.0 m³/h malzeme miktarı 450 lt,tank kesit alanı 0.5 m2 | AD
25.180.3010 | Tam aktıf karbon filtre cihazı 15.0 m³/h malzeme miktarı 600 lt,tank kesit alanı 0.6 m2 | AD
25.180.3021 | Tam aktıf karbon filtre cihazı 19.0 m³/h malzeme miktarı 800 lt,tank kesit alanı 0.78 m2 | AD
25.180.3022 | Tam aktıf karbon filtre cihazı 27.0 m³/h malzeme miktarı 1250 lt,tank kesit alanı 1.3 m2 | AD
25.180.3023 | Tam aktıf karbon filtre cihazı 35.0 m³/h malzeme miktarı 1500 lt,tank kesit alanı 1.8 m2 | AD
25.180.3024 | Tam aktıf karbon filtre cihazı 40.0 m³/h malzeme miktarı 1500 lt,tank kesit alanı 1.8 m2 | AD
25.180.3025 | Tam aktıf karbon filtre cihazı 50.0 m³/h malzeme miktarı 2500 lt,tank kesit alanı 2.5 m2 | AD
25.180.3026 | Tam aktıf karbon filtre cihazı 60.0 m³/h malzeme miktarı 2500 lt,tank kesit alanı 2.5 m2 | AD
25.180.3027 | Tam aktıf karbon filtre cihazı 80.0 m³/h malzeme miktarı 3750 lt,tank kesit alanı 3.8 m2 | AD
25.180.3028 | Tam aktıf karbon filtre cihazı 90.0 m³/h malzeme miktarı 4500 lt,tank kesit alanı 4.5 m2 | AD
25.182.1100 | Sprey tip pop-up spring | AD
25.182.1201 | Rotor Tip Pop-Up Spring (1/2") | AD
25.182.1202 | Rotor Tip Pop-Up Spring (3/4") | AD
25.182.1203 | Rotor Tip Pop-Up Spring (1") | AD
25.182.2001 | 4 istasyonlu kontrol ünitesi | AD
25.182.2002 | 6 istasyonlu kontrol ünitesi | AD
25.182.2003 | 9 istasyonlu kontrol ünitesi | AD
25.182.2004 | 12 istasyonlu kontrol ünitesi | AD
25.182.2005 | 16 istasyonlu kontrol ünitesi | AD
25.182.2006 | 24 istasyonlu kontrol ünitesi | AD
25.182.2100 | Yağmur Sensörü | AD
25.182.2201 | Solenoıd vana Ø 25 mm. | AD
25.182.2202 | Solenoıd vana Ø 40 mm. | AD
25.182.2203 | Solenoıd vana Ø 50 mm. | AD
25.182.2204 | Solenoıd vana Ø 80 mm. | AD
25.182.2301 | Plastik vana kutusu Kübik 240 mm. | AD
25.182.2302 | Plastik vana kutusu dikdörtgen 260x380x300 mm. | AD
25.182.2303 | Plastik vana kutusu dik dörtgen 380x540x300 mm. | AD
25.200.1111 | Sıvı ve gaz yakıtlı sıcak su üretici dökme dilimli kalorifer kazanı, (375.000 kcal/h) 436 kw. | AD
25.200.1112 | Sıvı ve gaz yakıtlı sıcak su üretici dökme dilimli kalorifer kazanı, (425.000 kcal/h) 494 kw. | AD
25.200.1113 | Sıvı ve gaz yakıtlı sıcak su üretici dökme dilimli kalorifer kazanı, (475.000 kcal/h) 552 kw. | AD
25.200.1114 | Sıvı ve gaz yakıtlı sıcak su üretici dökme dilimli kalorifer kazanı, (525.000 kcal/h) 611 kw. | AD
25.200.1115 | Sıvı ve gaz yakıtlı sıcak su üretici dökme dilimli kalorifer kazanı, (575.000 kcal/h) 669 kw. | AD
25.200.1116 | Sıvı ve gaz yakıtlı sıcak su üretici dökme dilimli kalorifer kazanı, (625.000 kcal/h) 727 kw. | AD
25.200.1117 | Sıvı ve gaz yakıtlı sıcak su üretici dökme dilimli kalorifer kazanı, (675.000 kcal/h) 785 kw. | AD
25.200.1118 | Sıvı ve gaz yakıtlı sıcak su üretici dökme dilimli kalorifer kazanı, (725.000 kcal/h) 843 kw. | AD
25.200.1119 | Sıvı ve gaz yakıtlı sıcak su üretici dökme dilimli kalorifer kazanı, (775.000 kcal/h) 901 kw. | AD
25.200.1120 | Sıvı ve gaz yakıtlı sıcak su üretici dökme dilimli kalorifer kazanı, (825.000 kcal/h) 959 kw. | AD
25.200.1121 | Sıvı ve gaz yakıtlı sıcak su üretici dökme dilimli kalorifer kazanı, (875.000 kcal/h) 1017 kw. | AD
25.200.1201 | Sıcak su üretici katı yakıtlı dökme dilimli kalorifer kazanı 37 kw. 30.000kcal/h | AD
25.200.1202 | Sıcak su üretici katı yakıtlı dökme dilimli kalorifer kazanı 38 kw. 32.500kcal/h | AD
25.200.1203 | Sıcak su üretici katı yakıtlı dökme dilimli kalorifer kazanı 48 kw. 40.000kcal/h | AD
25.202.1101 | 3 atmosfer konstrüksiyon basıncında katı yakıtlı sıcak su üretici çelik malzemeden (kaynaklı) kalorifer kazanı (40.000 kcal/h) 46kw. | AD
25.202.1102 | 3 atmosfer konstrüksiyon basıncında katı yakıtlı sıcak su üretici çelik malzemeden (kaynaklı) kalorifer kazanı (60.000 kcal/h) 70 kw | AD
25.202.1103 | 3 atmosfer konstrüksiyon basıncında katı yakıtlı sıcak su üretici çelik malzemeden (kaynaklı) kalorifer kazanı (90.000 kcal/h) 100 kw | AD
25.202.1104 | 3 atmosfer konstrüksiyon basıncında katı yakıtlı sıcak su üretici çelik malzemeden (kaynaklı) kalorifer kazanı (100.000 kcal/h) 115 kw | AD
25.202.1105 | 3 atmosfer konstrüksiyon basıncında katı yakıtlı sıcak su üretici çelik malzemeden (kaynaklı) kalorifer kazanı (120.000 kcal/h) 140 kw | AD
25.202.1106 | 3 atmosfer konstrüksiyon basıncında katı yakıtlı sıcak su üretici çelik malzemeden (kaynaklı) kalorifer kazanı (150.000 kcal/h) 175 kw | AD
25.202.1107 | 3 atmosfer konstrüksiyon basıncında katı yakıtlı sıcak su üretici çelik malzemeden (kaynaklı) kalorifer kazanı (180.000 kcal/h) 210 kw | AD
25.202.1108 | 3 atmosfer konstrüksiyon basıncında katı yakıtlı sıcak su üretici çelik malzemeden (kaynaklı) kalorifer kazanı (210.000 kcal/h) 245 kw | AD
25.202.1109 | 3 atmosfer konstrüksiyon basıncında katı yakıtlı sıcak su üretici çelik malzemeden (kaynaklı) kalorifer kazanı (240.000 kcal/h) 280 kw | AD
25.202.1110 | 3 atmosfer konstrüksiyon basıncında katı yakıtlı sıcak su üretici çelik malzemeden (kaynaklı) kalorifer kazanı (270.000 kcal/h) 313 kw | AD
25.202.1111 | 3 atmosfer konstrüksiyon basıncında katı yakıtlı sıcak su üretici çelik malzemeden (kaynaklı) kalorifer kazanı (300.000 kcal/h) 350 kw | AD
25.202.1112 | 3 atmosfer konstrüksiyon basıncında katı yakıtlı sıcak su üretici çelik malzemeden (kaynaklı) kalorifer kazanı (330.000 kcal/h) 385 kw | AD
25.202.1113 | 3 atmosfer konstrüksiyon basıncında katı yakıtlı sıcak su üretici çelik malzemeden (kaynaklı) kalorifer kazanı (360.000 kcal/h) 420 kw | AD
25.202.1114 | 3 atmosfer konstrüksiyon basıncında katı yakıtlı sıcak su üretici çelik malzemeden (kaynaklı) kalorifer kazanı (390.000 kcal/h) 455 kw | AD
25.202.1115 | 3 atmosfer konstrüksiyon basıncında katı yakıtlı sıcak su üretici çelik malzemeden (kaynaklı) kalorifer kazanı (400.000 kcal/h) 465 kw | AD
25.202.1116 | 3 atmosfer konstrüksiyon basıncında katı yakıtlı sıcak su üretici çelik malzemeden (kaynaklı) kalorifer kazanı (420.000 kcal/h) 490 kw | AD
25.202.1117 | 3 atmosfer konstrüksiyon basıncında katı yakıtlı sıcak su üretici çelik malzemeden (kaynaklı) kalorifer kazanı (450.000 kcal/h) 523 kw | AD
25.202.1118 | 3 atmosfer konstrüksiyon basıncında katı yakıtlı sıcak su üretici çelik malzemeden (kaynaklı) kalorifer kazanı (480.000 kcal/h) 560 kw | AD
25.202.1119 | 3 atmosfer konstrüksiyon basıncında katı yakıtlı sıcak su üretici çelik malzemeden (kaynaklı) kalorifer kazanı (500.000 kcal/h) 580 kw | AD
25.202.1120 | 3 atmosfer konstrüksiyon basıncında katı yakıtlı sıcak su üretici çelik malzemeden (kaynaklı) kalorifer kazanı (540.000 kcal/h) 630 kw | AD
25.202.1121 | 3 atmosfer konstrüksiyon basıncında katı yakıtlı sıcak su üretici çelik malzemeden (kaynaklı) kalorifer kazanı (600.000 kcal/h) 700 kw | AD
25.202.1122 | 3 atmosfer konstrüksiyon basıncında katı yakıtlı sıcak su üretici çelik malzemeden (kaynaklı) kalorifer kazanı (660.000 kcal/h) 770 kw | AD
25.202.1123 | 3 atmosfer konstrüksiyon basıncında katı yakıtlı sıcak su üretici çelik malzemeden (kaynaklı) kalorifer kazanı (720.000 kcal/h) 840 kw | AD
25.202.1124 | 3 atmosfer konstrüksiyon basıncında katı yakıtlı sıcak su üretici çelik malzemeden (kaynaklı) kalorifer kazanı (780.000 kcal/h) 905 kw | AD
25.202.1125 | 3 atmosfer konstrüksiyon basıncında katı yakıtlı sıcak su üretici çelik malzemeden (kaynaklı) kalorifer kazanı (840.000 kcal/h) 975 kw | AD
25.202.1126 | 3 atmosfer konstrüksiyon basıncında katı yakıtlı sıcak su üretici çelik malzemeden (kaynaklı) kalorifer kazanı (900.000 kcal/h) 1045 kw | AD
25.202.1127 | 3 atmosfer konstrüksiyon basıncında katı yakıtlı sıcak su üretici çelik malzemeden (kaynaklı) kalorifer kazanı (1050.000 kcal/h) 1220 kw | AD
25.202.1128 | 3 atmosfer konstrüksiyon basıncında katı yakıtlı sıcak su üretici çelik malzemeden (kaynaklı) kalorifer kazanı (1200.000 kcal/h) 1400 kw | AD
25.202.1129 | 3 atmosfer konstrüksiyon basıncında katı yakıtlı sıcak su üretici çelik malzemeden (kaynaklı) kalorifer kazanı (1350.000 kcal/h) 1570 kw | AD
25.202.1130 | 3 atmosfer konstrüksiyon basıncında katı yakıtlı sıcak su üretici çelik malzemeden (kaynaklı) kalorifer kazanı (1500.000 kcal/h) 1750 kw | AD
25.202.1131 | 3 atmosfer konstrüksiyon basıncında katı yakıtlı sıcak su üretici çelik malzemeden (kaynaklı) kalorifer kazanı (1800.000 kcal/h) 2100 kw | AD
25.202.1201 | 4 atmosfer konstrüksiyon basıncında katı yakıtlı sıcak su üretici çelik malzemeden (kaynaklı) kalorifer kazanı (40.000 kcal/h) 46kw. | AD
25.202.1202 | 4 atmosfer konstrüksiyon basıncında katı yakıtlı sıcak su üretici çelik malzemeden (kaynaklı) kalorifer kazanı (60.000 kcal/h) 70 kw | AD
25.202.1203 | 4 atmosfer konstrüksiyon basıncında katı yakıtlı sıcak su üretici çelik malzemeden (kaynaklı) kalorifer kazanı (90.000 kcal/h) 100 kw | AD
25.202.1204 | 4 atmosfer konstrüksiyon basıncında katı yakıtlı sıcak su üretici çelik malzemeden (kaynaklı) kalorifer kazanı (100.000 kcal/h) 115 kw | AD
25.202.1205 | 4 atmosfer konstrüksiyon basıncında katı yakıtlı sıcak su üretici çelik malzemeden (kaynaklı) kalorifer kazanı (120.000 kcal/h) 140 kw | AD
25.202.1206 | 4 atmosfer konstrüksiyon basıncında katı yakıtlı sıcak su üretici çelik malzemeden (kaynaklı) kalorifer kazanı (150.000 kcal/h) 175 kw | AD
25.202.1207 | 4 atmosfer konstrüksiyon basıncında katı yakıtlı sıcak su üretici çelik malzemeden (kaynaklı) kalorifer kazanı (180.000 kcal/h) 210 kw | AD
25.202.1208 | 4 atmosfer konstrüksiyon basıncında katı yakıtlı sıcak su üretici çelik malzemeden (kaynaklı) kalorifer kazanı (210.000 kcal/h) 245 kw | AD
25.202.1209 | 4 atmosfer konstrüksiyon basıncında katı yakıtlı sıcak su üretici çelik malzemeden (kaynaklı) kalorifer kazanı (240.000 kcal/h) 280 kw | AD
25.202.1210 | 4 atmosfer konstrüksiyon basıncında katı yakıtlı sıcak su üretici çelik malzemeden (kaynaklı) kalorifer kazanı (270.000 kcal/h) 313 kw | AD
25.202.1211 | 4 atmosfer konstrüksiyon basıncında katı yakıtlı sıcak su üretici çelik malzemeden (kaynaklı) kalorifer kazanı (300.000 kcal/h) 350 kw | AD
25.202.1212 | 4 atmosfer konstrüksiyon basıncında katı yakıtlı sıcak su üretici çelik malzemeden (kaynaklı) kalorifer kazanı (330.000 kcal/h) 385 kw | AD
25.202.1213 | 4 atmosfer konstrüksiyon basıncında katı yakıtlı sıcak su üretici çelik malzemeden (kaynaklı) kalorifer kazanı (360.000 kcal/h) 420 kw | AD
25.202.1214 | 4 atmosfer konstrüksiyon basıncında katı yakıtlı sıcak su üretici çelik malzemeden (kaynaklı) kalorifer kazanı (390.000 kcal/h) 455 kw | AD
25.202.1215 | 4 atmosfer konstrüksiyon basıncında katı yakıtlı sıcak su üretici çelik malzemeden (kaynaklı) kalorifer kazanı (400.000 kcal/h) 465 kw | AD
25.202.1216 | 4 atmosfer konstrüksiyon basıncında katı yakıtlı sıcak su üretici çelik malzemeden (kaynaklı) kalorifer kazanı (420.000 kcal/h) 490 kw | AD
25.202.1217 | 4 atmosfer konstrüksiyon basıncında katı yakıtlı sıcak su üretici çelik malzemeden (kaynaklı) kalorifer kazanı (450.000 kcal/h) 523 kw | AD
25.202.1218 | 4 atmosfer konstrüksiyon basıncında katı yakıtlı sıcak su üretici çelik malzemeden (kaynaklı) kalorifer kazanı (480.000 kcal/h) 560 kw | AD
25.202.1219 | 4 atmosfer konstrüksiyon basıncında katı yakıtlı sıcak su üretici çelik malzemeden (kaynaklı) kalorifer kazanı (500.000 kcal/h) 580 kw | AD
25.202.1220 | 4 atmosfer konstrüksiyon basıncında katı yakıtlı sıcak su üretici çelik malzemeden (kaynaklı) kalorifer kazanı (540.000 kcal/h) 630 kw | AD
25.202.1221 | 4 atmosfer konstrüksiyon basıncında katı yakıtlı sıcak su üretici çelik malzemeden (kaynaklı) kalorifer kazanı (600.000 kcal/h) 700 kw | AD
25.202.1222 | 4 atmosfer konstrüksiyon basıncında katı yakıtlı sıcak su üretici çelik malzemeden (kaynaklı) kalorifer kazanı (660.000 kcal/h) 770 kw | AD
25.202.1223 | 4 atmosfer konstrüksiyon basıncında katı yakıtlı sıcak su üretici çelik malzemeden (kaynaklı) kalorifer kazanı (720.000 kcal/h) 840 kw | AD
25.202.1224 | 4 atmosfer konstrüksiyon basıncında katı yakıtlı sıcak su üretici çelik malzemeden (kaynaklı) kalorifer kazanı (780.000 kcal/h) 905 kw | AD
25.202.1225 | 4 atmosfer konstrüksiyon basıncında katı yakıtlı sıcak su üretici çelik malzemeden (kaynaklı) kalorifer kazanı (840.000 kcal/h) 975 kw | AD
25.202.1226 | 4 atmosfer konstrüksiyon basıncında katı yakıtlı sıcak su üretici çelik malzemeden (kaynaklı) kalorifer kazanı (900.000 kcal/h) 1045 kw | AD
25.202.1227 | 4 atmosfer konstrüksiyon basıncında katı yakıtlı sıcak su üretici çelik malzemeden (kaynaklı) kalorifer kazanı (1050.000 kcal/h) 1220 kw | AD
25.202.1228 | 4 atmosfer konstrüksiyon basıncında katı yakıtlı sıcak su üretici çelik malzemeden (kaynaklı) kalorifer kazanı (1200.000 kcal/h) 1400 kw | AD
25.202.1229 | 4 atmosfer konstrüksiyon basıncında katı yakıtlı sıcak su üretici çelik malzemeden (kaynaklı) kalorifer kazanı (1350.000 kcal/h) 1570 kw | AD
25.202.1230 | 4 atmosfer konstrüksiyon basıncında katı yakıtlı sıcak su üretici çelik malzemeden (kaynaklı) kalorifer kazanı (1500.000 kcal/h) 1750 kw | AD
25.202.1231 | 4 atmosfer konstrüksiyon basıncında katı yakıtlı sıcak su üretici çelik malzemeden (kaynaklı) kalorifer kazanı (1800.000 kcal/h) 2100 kw | AD
25.202.1301 | 5 atmosfer konstrüksiyon basıncında katı yakıtlı sıcak su üretici çelik malzemeden (kaynaklı) kalorifer kazanı (40.000 kcal/h) 46kw. | AD
25.202.1302 | 5 atmosfer konstrüksiyon basıncında katı yakıtlı sıcak su üretici çelik malzemeden (kaynaklı) kalorifer kazanı (60.000 kcal/h) 70 kw | AD
25.202.1303 | 5 atmosfer konstrüksiyon basıncında katı yakıtlı sıcak su üretici çelik malzemeden (kaynaklı) kalorifer kazanı (90.000 kcal/h) 100 kw | AD
25.202.1304 | 5 atmosfer konstrüksiyon basıncında katı yakıtlı sıcak su üretici çelik malzemeden (kaynaklı) kalorifer kazanı (100.000 kcal/h) 115 kw | AD
25.202.1305 | 5 atmosfer konstrüksiyon basıncında katı yakıtlı sıcak su üretici çelik malzemeden (kaynaklı) kalorifer kazanı (120.000 kcal/h) 140 kw | AD
25.202.1306 | 5 atmosfer konstrüksiyon basıncında katı yakıtlı sıcak su üretici çelik malzemeden (kaynaklı) kalorifer kazanı (150.000 kcal/h) 175 kw | AD
25.202.1307 | 5 atmosfer konstrüksiyon basıncında katı yakıtlı sıcak su üretici çelik malzemeden (kaynaklı) kalorifer kazanı (180.000 kcal/h) 210 kw | AD
25.202.1308 | 5 atmosfer konstrüksiyon basıncında katı yakıtlı sıcak su üretici çelik malzemeden (kaynaklı) kalorifer kazanı (210.000 kcal/h) 245 kw | AD
25.202.1309 | 5 atmosfer konstrüksiyon basıncında katı yakıtlı sıcak su üretici çelik malzemeden (kaynaklı) kalorifer kazanı (240.000 kcal/h) 280 kw | AD
25.202.1310 | 5 atmosfer konstrüksiyon basıncında katı yakıtlı sıcak su üretici çelik malzemeden (kaynaklı) kalorifer kazanı (270.000 kcal/h) 313 kw | AD
25.202.1311 | 5 atmosfer konstrüksiyon basıncında katı yakıtlı sıcak su üretici çelik malzemeden (kaynaklı) kalorifer kazanı (300.000 kcal/h) 350 kw | AD
25.202.1312 | 5 atmosfer konstrüksiyon basıncında katı yakıtlı sıcak su üretici çelik malzemeden (kaynaklı) kalorifer kazanı (330.000 kcal/h) 385 kw | AD
25.202.1313 | 5 atmosfer konstrüksiyon basıncında katı yakıtlı sıcak su üretici çelik malzemeden (kaynaklı) kalorifer kazanı (360.000 kcal/h) 420 kw | AD
25.202.1314 | 5 atmosfer konstrüksiyon basıncında katı yakıtlı sıcak su üretici çelik malzemeden (kaynaklı) kalorifer kazanı (390.000 kcal/h) 455 kw | AD
25.202.1315 | 5 atmosfer konstrüksiyon basıncında katı yakıtlı sıcak su üretici çelik malzemeden (kaynaklı) kalorifer kazanı (400.000 kcal/h) 465 kw | AD
25.202.1316 | 5 atmosfer konstrüksiyon basıncında katı yakıtlı sıcak su üretici çelik malzemeden (kaynaklı) kalorifer kazanı (420.000 kcal/h) 490 kw | AD
25.202.1317 | 5 atmosfer konstrüksiyon basıncında katı yakıtlı sıcak su üretici çelik malzemeden (kaynaklı) kalorifer kazanı (450.000 kcal/h) 523 kw | AD
25.202.1318 | 5 atmosfer konstrüksiyon basıncında katı yakıtlı sıcak su üretici çelik malzemeden (kaynaklı) kalorifer kazanı (480.000 kcal/h) 560 kw | AD
25.202.1319 | 5 atmosfer konstrüksiyon basıncında katı yakıtlı sıcak su üretici çelik malzemeden (kaynaklı) kalorifer kazanı (500.000 kcal/h) 580 kw | AD
25.202.1320 | 5 atmosfer konstrüksiyon basıncında katı yakıtlı sıcak su üretici çelik malzemeden (kaynaklı) kalorifer kazanı (540.000 kcal/h) 630 kw | AD
25.202.1321 | 5 atmosfer konstrüksiyon basıncında katı yakıtlı sıcak su üretici çelik malzemeden (kaynaklı) kalorifer kazanı (600.000 kcal/h) 700 kw | AD
25.202.1322 | 5 atmosfer konstrüksiyon basıncında katı yakıtlı sıcak su üretici çelik malzemeden (kaynaklı) kalorifer kazanı (660.000 kcal/h) 770 kw | AD
25.202.1323 | 5 atmosfer konstrüksiyon basıncında katı yakıtlı sıcak su üretici çelik malzemeden (kaynaklı) kalorifer kazanı (720.000 kcal/h) 840 kw | AD
25.202.1324 | 5 atmosfer konstrüksiyon basıncında katı yakıtlı sıcak su üretici çelik malzemeden (kaynaklı) kalorifer kazanı (780.000 kcal/h) 905 kw | AD
25.202.1325 | 5 atmosfer konstrüksiyon basıncında katı yakıtlı sıcak su üretici çelik malzemeden (kaynaklı) kalorifer kazanı (840.000 kcal/h) 975 kw | AD
25.202.1326 | 5 atmosfer konstrüksiyon basıncında katı yakıtlı sıcak su üretici çelik malzemeden (kaynaklı) kalorifer kazanı (900.000 kcal/h) 1045 kw | AD
25.202.1327 | 5 atmosfer konstrüksiyon basıncında katı yakıtlı sıcak su üretici çelik malzemeden (kaynaklı) kalorifer kazanı (1050.000 kcal/h) 1220 kw | AD
25.202.1328 | 5 atmosfer konstrüksiyon basıncında katı yakıtlı sıcak su üretici çelik malzemeden (kaynaklı) kalorifer kazanı (1200.000 kcal/h) 1400 kw | AD
25.202.1329 | 5 atmosfer konstrüksiyon basıncında katı yakıtlı sıcak su üretici çelik malzemeden (kaynaklı) kalorifer kazanı (1350.000 kcal/h) 1570 kw | AD
25.202.1330 | 5 atmosfer konstrüksiyon basıncında katı yakıtlı sıcak su üretici çelik malzemeden (kaynaklı) kalorifer kazanı (1500.000 kcal/h) 1750 kw | AD
25.202.1331 | 5 atmosfer konstrüksiyon basıncında katı yakıtlı sıcak su üretici çelik malzemeden (kaynaklı) kalorifer kazanı (1800.000 kcal/h) 2100 kw | AD
25.202.2108 | 3 atmosfer konstrüksiyon basıncında sıvı ve gaz yakıtlı sıcak su üretici çelik malzemeden (kaynaklı) kalorifer kazanı (350.000 kcal/h) 405kw | AD
25.202.2109 | 3 atmosfer konstrüksiyon basıncında sıvı ve gaz yakıtlı sıcak su üretici çelik malzemeden (kaynaklı) kalorifer kazanı (400.000 kcal/h) 465kw | AD
25.202.2110 | 3 atmosfer konstrüksiyon basıncında sıvı ve gaz yakıtlı sıcak su üretici çelik malzemeden (kaynaklı) kalorifer kazanı (500.000 kcal/h) 580kw | AD
25.202.2111 | 3 atmosfer konstrüksiyon basıncında sıvı ve gaz yakıtlı sıcak su üretici çelik malzemeden (kaynaklı) kalorifer kazanı (600.000 kcal/h) 700kw | AD
25.202.2112 | 3 atmosfer konstrüksiyon basıncında sıvı ve gaz yakıtlı sıcak su üretici çelik malzemeden (kaynaklı) kalorifer kazanı (700.000 kcal/h) 810kw | AD
25.202.2113 | 3 atmosfer konstrüksiyon basıncında sıvı ve gaz yakıtlı sıcak su üretici çelik malzemeden (kaynaklı) kalorifer kazanı (800.000 kcal/h) 930kw | AD
25.202.2114 | 3 atmosfer konstrüksiyon basıncında sıvı ve gaz yakıtlı sıcak su üretici çelik malzemeden (kaynaklı) kalorifer kazanı (1000.000 kcal/h) 1160kw | AD
25.202.2115 | 3 atmosfer konstrüksiyon basıncında sıvı ve gaz yakıtlı sıcak su üretici çelik malzemeden (kaynaklı) kalorifer kazanı (1250.000 kcal/h) 1450kw | AD
25.202.2116 | 3 atmosfer konstrüksiyon basıncında sıvı ve gaz yakıtlı sıcak su üretici çelik malzemeden (kaynaklı) kalorifer kazanı (1500.000 kcal/h) 1750kw | AD
25.202.2117 | 3 atmosfer konstrüksiyon basıncında sıvı ve gaz yakıtlı sıcak su üretici çelik malzemeden (kaynaklı) kalorifer kazanı (2000.000 kcal/h) 2325kw | AD
25.202.2118 | 3 atmosfer konstrüksiyon basıncında sıvı ve gaz yakıtlı sıcak su üretici çelik malzemeden (kaynaklı) kalorifer kazanı (2.500.000 kcal/h) 2900kw | AD
25.202.2119 | 3 atmosfer konstrüksiyon basıncında sıvı ve gaz yakıtlı sıcak su üretici çelik malzemeden (kaynaklı) kalorifer kazanı (3.000.000 kcal/h) 3490kw | AD
25.202.2208 | 4 atmosfer konstrüksiyon basıncında sıvı ve gaz yakıtlı sıcak su üretici çelik malzemeden (kaynaklı) kalorifer kazanı (350.000 kcal/h) 405kw | AD
25.202.2209 | 4 atmosfer konstrüksiyon basıncında sıvı ve gaz yakıtlı sıcak su üretici çelik malzemeden (kaynaklı) kalorifer kazanı (400.000 kcal/h) 465kw | AD
25.202.2210 | 4 atmosfer konstrüksiyon basıncında sıvı ve gaz yakıtlı sıcak su üretici çelik malzemeden (kaynaklı) kalorifer kazanı (500.000 kcal/h) 580kw | AD
25.202.2211 | 4 atmosfer konstrüksiyon basıncında sıvı ve gaz yakıtlı sıcak su üretici çelik malzemeden (kaynaklı) kalorifer kazanı (600.000 kcal/h) 700kw | AD
25.202.2212 | 4 atmosfer konstrüksiyon basıncında sıvı ve gaz yakıtlı sıcak su üretici çelik malzemeden (kaynaklı) kalorifer kazanı (700.000 kcal/h) 810kw | AD
25.202.2213 | 4 atmosfer konstrüksiyon basıncında sıvı ve gaz yakıtlı sıcak su üretici çelik malzemeden (kaynaklı) kalorifer kazanı (800.000 kcal/h) 930kw | AD
25.202.2214 | 4 atmosfer konstrüksiyon basıncında sıvı ve gaz yakıtlı sıcak su üretici çelik malzemeden (kaynaklı) kalorifer kazanı (1000.000 kcal/h) 1160kw | AD
25.202.2215 | 4 atmosfer konstrüksiyon basıncında sıvı ve gaz yakıtlı sıcak su üretici çelik malzemeden (kaynaklı) kalorifer kazanı (1250.000 kcal/h) 1450kw | AD
25.202.2216 | 4 atmosfer konstrüksiyon basıncında sıvı ve gaz yakıtlı sıcak su üretici çelik malzemeden (kaynaklı) kalorifer kazanı (1500.000 kcal/h) 1750kw | AD
25.202.2217 | 4 atmosfer konstrüksiyon basıncında sıvı ve gaz yakıtlı sıcak su üretici çelik malzemeden (kaynaklı) kalorifer kazanı (2000.000 kcal/h) 2325kw | AD
25.202.2218 | 4 atmosfer konstrüksiyon basıncında sıvı ve gaz yakıtlı sıcak su üretici çelik malzemeden (kaynaklı) kalorifer kazanı (2.500.000 kcal/h) 2900kw | AD
25.202.2219 | 4 atmosfer konstrüksiyon basıncında sıvı ve gaz yakıtlı sıcak su üretici çelik malzemeden (kaynaklı) kalorifer kazanı (3.000.000 kcal/h) 3490kw | AD
25.202.2308 | 5 atmosfer konstrüksiyon basıncında sıvı ve gaz yakıtlı sıcak su üretici çelik malzemeden (kaynaklı) kalorifer kazanı (350.000 kcal/h) 405kw | AD
25.202.2309 | 5 atmosfer konstrüksiyon basıncında sıvı ve gaz yakıtlı sıcak su üretici çelik malzemeden (kaynaklı) kalorifer kazanı (400.000 kcal/h) 465kw | AD
25.202.2310 | 5 atmosfer konstrüksiyon basıncında sıvı ve gaz yakıtlı sıcak su üretici çelik malzemeden (kaynaklı) kalorifer kazanı (500.000 kcal/h) 580kw | AD
25.202.2311 | 5 atmosfer konstrüksiyon basıncında sıvı ve gaz yakıtlı sıcak su üretici çelik malzemeden (kaynaklı) kalorifer kazanı (600.000 kcal/h) 700kw | AD
25.202.2312 | 5 atmosfer konstrüksiyon basıncında sıvı ve gaz yakıtlı sıcak su üretici çelik malzemeden (kaynaklı) kalorifer kazanı (700.000 kcal/h) 810kw | AD
25.202.2313 | 5 atmosfer konstrüksiyon basıncında sıvı ve gaz yakıtlı sıcak su üretici çelik malzemeden (kaynaklı) kalorifer kazanı (800.000 kcal/h) 930kw | AD
25.202.2314 | 5 atmosfer konstrüksiyon basıncında sıvı ve gaz yakıtlı sıcak su üretici çelik malzemeden (kaynaklı) kalorifer kazanı (1000.000 kcal/h) 1160kw | AD
25.202.2315 | 5 atmosfer konstrüksiyon basıncında sıvı ve gaz yakıtlı sıcak su üretici çelik malzemeden (kaynaklı) kalorifer kazanı (1250.000 kcal/h) 1450kw | AD
25.202.2316 | 5 atmosfer konstrüksiyon basıncında sıvı ve gaz yakıtlı sıcak su üretici çelik malzemeden (kaynaklı) kalorifer kazanı (1500.000 kcal/h) 1750kw | AD
25.202.2317 | 5 atmosfer konstrüksiyon basıncında sıvı ve gaz yakıtlı sıcak su üretici çelik malzemeden (kaynaklı) kalorifer kazanı (2000.000 kcal/h) 2325kw | AD
25.202.2318 | 5 atmosfer konstrüksiyon basıncında sıvı ve gaz yakıtlı sıcak su üretici çelik malzemeden (kaynaklı) kalorifer kazanı (2.500.000 kcal/h) 2900kw | AD
25.202.2319 | 5 atmosfer konstrüksiyon basıncında sıvı ve gaz yakıtlı sıcak su üretici çelik malzemeden (kaynaklı) kalorifer kazanı (3.000.000 kcal/h) 3490kw | AD
25.202.2408 | 6 atmosfer konstrüksiyon basıncında sıvı ve gaz yakıtlı sıcak su üretici çelik malzemeden (kaynaklı) kalorifer kazanı (350.000 kcal/h) 405kw | AD
25.202.2409 | 6 atmosfer konstrüksiyon basıncında sıvı ve gaz yakıtlı sıcak su üretici çelik malzemeden (kaynaklı) kalorifer kazanı (400.000 kcal/h) 465kw | AD
25.202.2410 | 6 atmosfer konstrüksiyon basıncında sıvı ve gaz yakıtlı sıcak su üretici çelik malzemeden (kaynaklı) kalorifer kazanı (500.000 kcal/h) 580kw | AD
25.202.2411 | 6 atmosfer konstrüksiyon basıncında sıvı ve gaz yakıtlı sıcak su üretici çelik malzemeden (kaynaklı) kalorifer kazanı (600.000 kcal/h) 700kw | AD
25.202.2412 | 6 atmosfer konstrüksiyon basıncında sıvı ve gaz yakıtlı sıcak su üretici çelik malzemeden (kaynaklı) kalorifer kazanı (700.000 kcal/h) 810kw | AD
25.202.2413 | 6 atmosfer konstrüksiyon basıncında sıvı ve gaz yakıtlı sıcak su üretici çelik malzemeden (kaynaklı) kalorifer kazanı (800.000 kcal/h) 930kw | AD
25.202.2414 | 6 atmosfer konstrüksiyon basıncında sıvı ve gaz yakıtlı sıcak su üretici çelik malzemeden (kaynaklı) kalorifer kazanı (1000.000 kcal/h) 1160kw | AD
25.202.2415 | 6 atmosfer konstrüksiyon basıncında sıvı ve gaz yakıtlı sıcak su üretici çelik malzemeden (kaynaklı) kalorifer kazanı (1250.000 kcal/h) 1450kw | AD
25.202.2416 | 6 atmosfer konstrüksiyon basıncında sıvı ve gaz yakıtlı sıcak su üretici çelik malzemeden (kaynaklı) kalorifer kazanı (1500.000 kcal/h) 1750kw | AD
25.202.2417 | 6 atmosfer konstrüksiyon basıncında sıvı ve gaz yakıtlı sıcak su üretici çelik malzemeden (kaynaklı) kalorifer kazanı (2000.000 kcal/h) 2325kw | AD
25.202.2418 | 6 atmosfer konstrüksiyon basıncında sıvı ve gaz yakıtlı sıcak su üretici çelik malzemeden (kaynaklı) kalorifer kazanı (2.500.000 kcal/h) 2900kw | AD
25.202.2419 | 6 atmosfer konstrüksiyon basıncında sıvı ve gaz yakıtlı sıcak su üretici çelik malzemeden (kaynaklı) kalorifer kazanı (3.000.000 kcal/h) 3490kw | AD
25.202.3111 | 3 atmosfer konstrüksiyon basıncında sıvı ve gaz yakıtlı sıcak su üretici çelik malzemeden (kaynaklı) kalorifer kazanı (350.000 kcal/h) 405kw | AD
25.202.3112 | 3 atmosfer konstrüksiyon basıncında sıvı ve gaz yakıtlı sıcak su üretici çelik malzemeden (kaynaklı) kalorifer kazanı (400.000 kcal/h) 465kw | AD
25.202.3113 | 3 atmosfer konstrüksiyon basıncında sıvı ve gaz yakıtlı sıcak su üretici çelik malzemeden (kaynaklı) kalorifer kazanı (500.000 kcal/h) 580kw | AD
25.202.3114 | 3 atmosfer konstrüksiyon basıncında sıvı ve gaz yakıtlı sıcak su üretici çelik malzemeden (kaynaklı) kalorifer kazanı (600.000 kcal/h) 700kw | AD
25.202.3115 | 3 atmosfer konstrüksiyon basıncında sıvı ve gaz yakıtlı sıcak su üretici çelik malzemeden (kaynaklı) kalorifer kazanı (700.000 kcal/h) 810 kw | AD
25.202.3116 | 3 atmosfer konstrüksiyon basıncında sıvı ve gaz yakıtlı sıcak su üretici çelik malzemeden (kaynaklı) kalorifer kazanı (800.000 kcal/h) 930 kw | AD
25.202.3117 | 3 atmosfer konstrüksiyon basıncında sıvı ve gaz yakıtlı sıcak su üretici çelik malzemeden (kaynaklı) kalorifer kazanı (1.000.000 kcal/h) 1160 kw | AD
25.202.3118 | 3 atmosfer konstrüksiyon basıncında sıvı ve gaz yakıtlı sıcak su üretici çelik malzemeden (kaynaklı) kalorifer kazanı (1.250.000 kcal/h) 1450 kw | AD
25.202.3119 | 3 atmosfer konstrüksiyon basıncında sıvı ve gaz yakıtlı sıcak su üretici çelik malzemeden (kaynaklı) kalorifer kazanı (1.500.000 kcal/h) 1750 kw | AD
25.202.3120 | 3 atmosfer konstrüksiyon basıncında sıvı ve gaz yakıtlı sıcak su üretici çelik malzemeden (kaynaklı) kalorifer kazanı (2.000.000 kcal/h) 2325 kw | AD
25.202.3121 | 3 atmosfer konstrüksiyon basıncında sıvı ve gaz yakıtlı sıcak su üretici çelik malzemeden (kaynaklı) kalorifer kazanı (2.500.000 kcal/h) 2900 kw | AD
25.202.3122 | 3 atmosfer konstrüksiyon basıncında sıvı ve gaz yakıtlı sıcak su üretici çelik malzemeden (kaynaklı) kalorifer kazanı (3.000.000 kcal/h) 3490 kw | AD
25.202.3211 | 4 atmosfer konstrüksiyon basıncında sıvı ve gaz yakıtlı sıcak su üretici çelik malzemeden (kaynaklı) kalorifer kazanı (350.000 kcal/h) 405kw | AD
25.202.3212 | 4 atmosfer konstrüksiyon basıncında sıvı ve gaz yakıtlı sıcak su üretici çelik malzemeden (kaynaklı) kalorifer kazanı (400.000 kcal/h) 465kw | AD
25.202.3213 | 4 atmosfer konstrüksiyon basıncında sıvı ve gaz yakıtlı sıcak su üretici çelik malzemeden (kaynaklı) kalorifer kazanı (500.000 kcal/h) 580kw | AD
25.202.3214 | 4 atmosfer konstrüksiyon basıncında sıvı ve gaz yakıtlı sıcak su üretici çelik malzemeden (kaynaklı) kalorifer kazanı (600.000 kcal/h) 700kw | AD
25.202.3215 | 4 atmosfer konstrüksiyon basıncında sıvı ve gaz yakıtlı sıcak su üretici çelik malzemeden (kaynaklı) kalorifer kazanı (700.000 kcal/h) 810 kw | AD
25.202.3216 | 4 atmosfer konstrüksiyon basıncında sıvı ve gaz yakıtlı sıcak su üretici çelik malzemeden (kaynaklı) kalorifer kazanı (800.000 kcal/h) 930 kw | AD
25.202.3217 | 4 atmosfer konstrüksiyon basıncında sıvı ve gaz yakıtlı sıcak su üretici çelik malzemeden (kaynaklı) kalorifer kazanı (1.000.000 kcal/h) 1160 kw | AD
25.202.3218 | 4 atmosfer konstrüksiyon basıncında sıvı ve gaz yakıtlı sıcak su üretici çelik malzemeden (kaynaklı) kalorifer kazanı (1.250.000 kcal/h) 1450 kw | AD
25.202.3219 | 4 atmosfer konstrüksiyon basıncında sıvı ve gaz yakıtlı sıcak su üretici çelik malzemeden (kaynaklı) kalorifer kazanı (1.500.000 kcal/h) 1750 kw | AD
25.202.3220 | 4 atmosfer konstrüksiyon basıncında sıvı ve gaz yakıtlı sıcak su üretici çelik malzemeden (kaynaklı) kalorifer kazanı (2.000.000 kcal/h) 2325 kw | AD
25.202.3221 | 4 atmosfer konstrüksiyon basıncında sıvı ve gaz yakıtlı sıcak su üretici çelik malzemeden (kaynaklı) kalorifer kazanı (2.500.000 kcal/h) 2900 kw | AD
25.202.3222 | 4 atmosfer konstrüksiyon basıncında sıvı ve gaz yakıtlı sıcak su üretici çelik malzemeden (kaynaklı) kalorifer kazanı (3.000.000 kcal/h) 3490 kw | AD
25.202.3311 | 5 atmosfer konstrüksiyon basıncında sıvı ve gaz yakıtlı sıcak su üretici çelik malzemeden (kaynaklı) kalorifer kazanı (350.000 kcal/h) 405kw | AD
25.202.3312 | 5 atmosfer konstrüksiyon basıncında sıvı ve gaz yakıtlı sıcak su üretici çelik malzemeden (kaynaklı) kalorifer kazanı (400.000 kcal/h) 465kw | AD
25.202.3313 | 5 atmosfer konstrüksiyon basıncında sıvı ve gaz yakıtlı sıcak su üretici çelik malzemeden (kaynaklı) kalorifer kazanı (500.000 kcal/h) 580kw | AD
25.202.3314 | 5 atmosfer konstrüksiyon basıncında sıvı ve gaz yakıtlı sıcak su üretici çelik malzemeden (kaynaklı) kalorifer kazanı (600.000 kcal/h) 700kw | AD
25.202.3315 | 5 atmosfer konstrüksiyon basıncında sıvı ve gaz yakıtlı sıcak su üretici çelik malzemeden (kaynaklı) kalorifer kazanı (700.000 kcal/h) 810 kw | AD
25.202.3316 | 5 atmosfer konstrüksiyon basıncında sıvı ve gaz yakıtlı sıcak su üretici çelik malzemeden (kaynaklı) kalorifer kazanı (800.000 kcal/h) 930 kw | AD
25.202.3317 | 5 atmosfer konstrüksiyon basıncında sıvı ve gaz yakıtlı sıcak su üretici çelik malzemeden (kaynaklı) kalorifer kazanı (1.000.000 kcal/h) 1160 kw | AD
25.202.3318 | 5 atmosfer konstrüksiyon basıncında sıvı ve gaz yakıtlı sıcak su üretici çelik malzemeden (kaynaklı) kalorifer kazanı (1.250.000 kcal/h) 1450 kw | AD
25.202.3319 | 5 atmosfer konstrüksiyon basıncında sıvı ve gaz yakıtlı sıcak su üretici çelik malzemeden (kaynaklı) kalorifer kazanı (1.500.000 kcal/h) 1750 kw | AD
25.202.3320 | 5 atmosfer konstrüksiyon basıncında sıvı ve gaz yakıtlı sıcak su üretici çelik malzemeden (kaynaklı) kalorifer kazanı (2.000.000 kcal/h) 2325 kw | AD
25.202.3321 | 5 atmosfer konstrüksiyon basıncında sıvı ve gaz yakıtlı sıcak su üretici çelik malzemeden (kaynaklı) kalorifer kazanı (2.500.000 kcal/h) 2900 kw | AD
25.202.3322 | 5 atmosfer konstrüksiyon basıncında sıvı ve gaz yakıtlı sıcak su üretici çelik malzemeden (kaynaklı) kalorifer kazanı (3.000.000 kcal/h) 3490 kw | AD
25.202.3411 | 6 atmosfer konstrüksiyon basıncında sıvı ve gaz yakıtlı sıcak su üretici çelik malzemeden (kaynaklı) kalorifer kazanı (350.000 kcal/h) 405kw | AD
25.202.3412 | 6 atmosfer konstrüksiyon basıncında sıvı ve gaz yakıtlı sıcak su üretici çelik malzemeden (kaynaklı) kalorifer kazanı (400.000 kcal/h) 465kw | AD
25.202.3413 | 6 atmosfer konstrüksiyon basıncında sıvı ve gaz yakıtlı sıcak su üretici çelik malzemeden (kaynaklı) kalorifer kazanı (500.000 kcal/h) 580kw | AD
25.202.3414 | 6 atmosfer konstrüksiyon basıncında sıvı ve gaz yakıtlı sıcak su üretici çelik malzemeden (kaynaklı) kalorifer kazanı (600.000 kcal/h) 700kw | AD
25.202.3415 | 6 atmosfer konstrüksiyon basıncında sıvı ve gaz yakıtlı sıcak su üretici çelik malzemeden (kaynaklı) kalorifer kazanı (700.000 kcal/h) 810 kw | AD
25.202.3416 | 6 atmosfer konstrüksiyon basıncında sıvı ve gaz yakıtlı sıcak su üretici çelik malzemeden (kaynaklı) kalorifer kazanı (800.000 kcal/h) 930 kw | AD
25.202.3417 | 6 atmosfer konstrüksiyon basıncında sıvı ve gaz yakıtlı sıcak su üretici çelik malzemeden (kaynaklı) kalorifer kazanı (1.000.000 kcal/h) 1160 kw | AD
25.202.3418 | 6 atmosfer konstrüksiyon basıncında sıvı ve gaz yakıtlı sıcak su üretici çelik malzemeden (kaynaklı) kalorifer kazanı (1.250.000 kcal/h) 1450 kw | AD
25.202.3419 | 6 atmosfer konstrüksiyon basıncında sıvı ve gaz yakıtlı sıcak su üretici çelik malzemeden (kaynaklı) kalorifer kazanı (1.500.000 kcal/h) 1750 kw | AD
25.202.3420 | 6 atmosfer konstrüksiyon basıncında sıvı ve gaz yakıtlı sıcak su üretici çelik malzemeden (kaynaklı) kalorifer kazanı (2.000.000 kcal/h) 2325 kw | AD
25.202.3421 | 6 atmosfer konstrüksiyon basıncında sıvı ve gaz yakıtlı sıcak su üretici çelik malzemeden (kaynaklı) kalorifer kazanı (2.500.000 kcal/h) 2900 kw | AD
25.202.3422 | 6 atmosfer konstrüksiyon basıncında sıvı ve gaz yakıtlı sıcak su üretici çelik malzemeden (kaynaklı) kalorifer kazanı (3.000.000 kcal/h) 3490 kw | AD
25.202.4108 | 3 atmosfer konstrüksiyon basıncında sıvı ve gaz yakıtlı sıcak su üretici çelik malzemeden (kaynaklı) kalorifer kazanı (350.000 kcal/h) 405kw | AD
25.202.4109 | 3 atmosfer konstrüksiyon basıncında sıvı ve gaz yakıtlı sıcak su üretici çelik malzemeden (kaynaklı) kalorifer kazanı (400.000 kcal/h) 465kw | AD
25.202.4110 | 3 atmosfer konstrüksiyon basıncında sıvı ve gaz yakıtlı sıcak su üretici çelik malzemeden (kaynaklı) kalorifer kazanı (500.000 kcal/h) 580kw | AD
25.202.4111 | 3 atmosfer konstrüksiyon basıncında sıvı ve gaz yakıtlı sıcak su üretici çelik malzemeden (kaynaklı) kalorifer kazanı (600.000 kcal/h) 700kw | AD
25.202.4112 | 3 atmosfer konstrüksiyon basıncında sıvı ve gaz yakıtlı sıcak su üretici çelik malzemeden (kaynaklı) kalorifer kazanı (700.000 kcal/h) 810kw | AD
25.202.4113 | 3 atmosfer konstrüksiyon basıncında sıvı ve gaz yakıtlı sıcak su üretici çelik malzemeden (kaynaklı) kalorifer kazanı (800.000 kcal/h) 930kw | AD
25.202.4114 | 3 atmosfer konstrüksiyon basıncında sıvı ve gaz yakıtlı sıcak su üretici çelik malzemeden (kaynaklı) kalorifer kazanı (1.000.000 kcal/h) 1160kw | AD
25.202.4115 | 3 atmosfer konstrüksiyon basıncında sıvı ve gaz yakıtlı sıcak su üretici çelik malzemeden (kaynaklı) kalorifer kazanı (1.250.000 kcal/h) 1450kw | AD
25.202.4116 | 3 atmosfer konstrüksiyon basıncında sıvı ve gaz yakıtlı sıcak su üretici çelik malzemeden (kaynaklı) kalorifer kazanı (1.500.000 kcal/h) 1750kw | AD
25.202.4117 | 3 atmosfer konstrüksiyon basıncında sıvı ve gaz yakıtlı sıcak su üretici çelik malzemeden (kaynaklı) kalorifer kazanı (2.000.000 kcal/h) 2325kw | AD
25.202.4118 | 3 atmosfer konstrüksiyon basıncında sıvı ve gaz yakıtlı sıcak su üretici çelik malzemeden (kaynaklı) kalorifer kazanı (2.500.000 kcal/h) 2900kw | AD
25.202.4119 | 3 atmosfer konstrüksiyon basıncında sıvı ve gaz yakıtlı sıcak su üretici çelik malzemeden (kaynaklı) kalorifer kazanı (3.000.000 kcal/h) 3490kw | AD
25.202.4208 | 4 atmosfer konstrüksiyon basıncında sıvı ve gaz yakıtlı sıcak su üretici çelik malzemeden (kaynaklı) kalorifer kazanı (350.000 kcal/h) 405kw | AD
25.202.4209 | 4 atmosfer konstrüksiyon basıncında sıvı ve gaz yakıtlı sıcak su üretici çelik malzemeden (kaynaklı) kalorifer kazanı (400.000 kcal/h) 465kw | AD
25.202.4210 | 4 atmosfer konstrüksiyon basıncında sıvı ve gaz yakıtlı sıcak su üretici çelik malzemeden (kaynaklı) kalorifer kazanı (500.000 kcal/h) 580kw | AD
25.202.4211 | 4 atmosfer konstrüksiyon basıncında sıvı ve gaz yakıtlı sıcak su üretici çelik malzemeden (kaynaklı) kalorifer kazanı (600.000 kcal/h) 700kw | AD
25.202.4212 | 4 atmosfer konstrüksiyon basıncında sıvı ve gaz yakıtlı sıcak su üretici çelik malzemeden (kaynaklı) kalorifer kazanı (700.000 kcal/h) 810kw | AD
25.202.4213 | 4 atmosfer konstrüksiyon basıncında sıvı ve gaz yakıtlı sıcak su üretici çelik malzemeden (kaynaklı) kalorifer kazanı (800.000 kcal/h) 930kw | AD
25.202.4214 | 4 atmosfer konstrüksiyon basıncında sıvı ve gaz yakıtlı sıcak su üretici çelik malzemeden (kaynaklı) kalorifer kazanı (1.000.000 kcal/h) 1160kw | AD
25.202.4215 | 4 atmosfer konstrüksiyon basıncında sıvı ve gaz yakıtlı sıcak su üretici çelik malzemeden (kaynaklı) kalorifer kazanı (1.250.000 kcal/h) 1450kw | AD
25.202.4216 | 4 atmosfer konstrüksiyon basıncında sıvı ve gaz yakıtlı sıcak su üretici çelik malzemeden (kaynaklı) kalorifer kazanı (1.500.000 kcal/h) 1750kw | AD
25.202.4217 | 4 atmosfer konstrüksiyon basıncında sıvı ve gaz yakıtlı sıcak su üretici çelik malzemeden (kaynaklı) kalorifer kazanı (2.000.000 kcal/h) 2325kw | AD
25.202.4218 | 4 atmosfer konstrüksiyon basıncında sıvı ve gaz yakıtlı sıcak su üretici çelik malzemeden (kaynaklı) kalorifer kazanı (2.500.000 kcal/h) 2900kw | AD
25.202.4219 | 4 atmosfer konstrüksiyon basıncında sıvı ve gaz yakıtlı sıcak su üretici çelik malzemeden (kaynaklı) kalorifer kazanı (3.000.000 kcal/h) 3490kw | AD
25.202.4308 | 5 atmosfer konstrüksiyon basıncında sıvı ve gaz yakıtlı sıcak su üretici çelik malzemeden (kaynaklı) kalorifer kazanı (350.000 kcal/h) 405kw | AD
25.202.4309 | 5 atmosfer konstrüksiyon basıncında sıvı ve gaz yakıtlı sıcak su üretici çelik malzemeden (kaynaklı) kalorifer kazanı (400.000 kcal/h) 465kw | AD
25.202.4310 | 5 atmosfer konstrüksiyon basıncında sıvı ve gaz yakıtlı sıcak su üretici çelik malzemeden (kaynaklı) kalorifer kazanı (500.000 kcal/h) 580kw | AD
25.202.4311 | 5 atmosfer konstrüksiyon basıncında sıvı ve gaz yakıtlı sıcak su üretici çelik malzemeden (kaynaklı) kalorifer kazanı (600.000 kcal/h) 700kw | AD
25.202.4312 | 5 atmosfer konstrüksiyon basıncında sıvı ve gaz yakıtlı sıcak su üretici çelik malzemeden (kaynaklı) kalorifer kazanı (700.000 kcal/h) 810kw | AD
25.202.4313 | 5 atmosfer konstrüksiyon basıncında sıvı ve gaz yakıtlı sıcak su üretici çelik malzemeden (kaynaklı) kalorifer kazanı (800.000 kcal/h) 930kw | AD
25.202.4314 | 5 atmosfer konstrüksiyon basıncında sıvı ve gaz yakıtlı sıcak su üretici çelik malzemeden (kaynaklı) kalorifer kazanı (1.000.000 kcal/h) 1160kw | AD
25.202.4315 | 5 atmosfer konstrüksiyon basıncında sıvı ve gaz yakıtlı sıcak su üretici çelik malzemeden (kaynaklı) kalorifer kazanı (1.250.000 kcal/h) 1450kw | AD
25.202.4316 | 5 atmosfer konstrüksiyon basıncında sıvı ve gaz yakıtlı sıcak su üretici çelik malzemeden (kaynaklı) kalorifer kazanı (1.500.000 kcal/h) 1750kw | AD
25.202.4317 | 5 atmosfer konstrüksiyon basıncında sıvı ve gaz yakıtlı sıcak su üretici çelik malzemeden (kaynaklı) kalorifer kazanı (2.000.000 kcal/h) 2325kw | AD
25.202.4318 | 5 atmosfer konstrüksiyon basıncında sıvı ve gaz yakıtlı sıcak su üretici çelik malzemeden (kaynaklı) kalorifer kazanı (2.500.000 kcal/h) 2900kw | AD
25.202.4319 | 5 atmosfer konstrüksiyon basıncında sıvı ve gaz yakıtlı sıcak su üretici çelik malzemeden (kaynaklı) kalorifer kazanı (3.000.000 kcal/h) 3490kw | AD
25.202.4408 | 6 atmosfer konstrüksiyon basıncında sıvı ve gaz yakıtlı sıcak su üretici çelik malzemeden (kaynaklı) kalorifer kazanı (350.000 kcal/h) 405kw | AD
25.202.4409 | 6 atmosfer konstrüksiyon basıncında sıvı ve gaz yakıtlı sıcak su üretici çelik malzemeden (kaynaklı) kalorifer kazanı (400.000 kcal/h) 465kw | AD
25.202.4410 | 6 atmosfer konstrüksiyon basıncında sıvı ve gaz yakıtlı sıcak su üretici çelik malzemeden (kaynaklı) kalorifer kazanı (500.000 kcal/h) 580kw | AD
25.202.4411 | 6 atmosfer konstrüksiyon basıncında sıvı ve gaz yakıtlı sıcak su üretici çelik malzemeden (kaynaklı) kalorifer kazanı (600.000 kcal/h) 700kw | AD
25.202.4412 | 6 atmosfer konstrüksiyon basıncında sıvı ve gaz yakıtlı sıcak su üretici çelik malzemeden (kaynaklı) kalorifer kazanı (700.000 kcal/h) 810kw | AD
25.202.4413 | 6 atmosfer konstrüksiyon basıncında sıvı ve gaz yakıtlı sıcak su üretici çelik malzemeden (kaynaklı) kalorifer kazanı (800.000 kcal/h) 930kw | AD
25.202.4414 | 6 atmosfer konstrüksiyon basıncında sıvı ve gaz yakıtlı sıcak su üretici çelik malzemeden (kaynaklı) kalorifer kazanı (1.000.000 kcal/h) 1160kw | AD
25.202.4415 | 6 atmosfer konstrüksiyon basıncında sıvı ve gaz yakıtlı sıcak su üretici çelik malzemeden (kaynaklı) kalorifer kazanı (1.250.000 kcal/h) 1450kw | AD
25.202.4416 | 6 atmosfer konstrüksiyon basıncında sıvı ve gaz yakıtlı sıcak su üretici çelik malzemeden (kaynaklı) kalorifer kazanı (1.500.000 kcal/h) 1750kw | AD
25.202.4417 | 6 atmosfer konstrüksiyon basıncında sıvı ve gaz yakıtlı sıcak su üretici çelik malzemeden (kaynaklı) kalorifer kazanı (2.000.000 kcal/h) 2325kw | AD
25.202.4418 | 6 atmosfer konstrüksiyon basıncında sıvı ve gaz yakıtlı sıcak su üretici çelik malzemeden (kaynaklı) kalorifer kazanı (2.500.000 kcal/h) 2900kw | AD
25.202.4419 | 6 atmosfer konstrüksiyon basıncında sıvı ve gaz yakıtlı sıcak su üretici çelik malzemeden (kaynaklı) kalorifer kazanı (3.000.000 kcal/h) 3490kw | AD
25.205.1101 | 3 atmosfer konstrüksiyon basıncında buhar üretici çelik malzemeden (kaynaklı) kazanlar:Sıvı ve gaz yakıtlı 150 kg buh./saat | AD
25.205.1102 | 3 atmosfer konstrüksiyon basıncında buhar üretici çelik malzemeden (kaynaklı) kazanlar:Sıvı ve gaz yakıtlı 300 kg buh./saat | AD
25.205.1103 | 3 atmosfer konstrüksiyon basıncında buhar üretici çelik malzemeden (kaynaklı) kazanlar:Sıvı ve gaz yakıtlı 400 kg buh./saat | AD
25.205.1104 | 3 atmosfer konstrüksiyon basıncında buhar üretici çelik malzemeden (kaynaklı) kazanlar:Sıvı ve gaz yakıtlı 500 kg buh./saat | AD
25.205.1105 | 3 atmosfer konstrüksiyon basıncında buhar üretici çelik malzemeden (kaynaklı) kazanlar:Sıvı ve gaz yakıtlı 650 kg buh./saat | AD
25.205.1106 | 3 atmosfer konstrüksiyon basıncında buhar üretici çelik malzemeden (kaynaklı) kazanlar:Sıvı ve gaz yakıtlı 800 kg buh./saat | AD
25.205.1107 | 3 atmosfer konstrüksiyon basıncında buhar üretici çelik malzemeden (kaynaklı) kazanlar:Sıvı ve gaz yakıtlı 1000 kg buh./saat | AD
25.205.1108 | 3 atmosfer konstrüksiyon basıncında buhar üretici çelik malzemeden (kaynaklı) kazanlar:Sıvı ve gaz yakıtlı 1250 kg buh./saat | AD
25.205.1109 | 3 atmosfer konstrüksiyon basıncında buhar üretici çelik malzemeden (kaynaklı) kazanlar:Sıvı ve gaz yakıtlı 1500 kg buh./saat | AD
25.205.1110 | 3 atmosfer konstrüksiyon basıncında buhar üretici çelik malzemeden (kaynaklı) kazanlar:Sıvı ve gaz yakıtlı 2000 kg buh./saat | AD
25.205.1111 | 3 atmosfer konstrüksiyon basıncında buhar üretici çelik malzemeden (kaynaklı) kazanlar:Sıvı ve gaz yakıtlı 2500 kg buh./saat | AD
25.205.1112 | 3 atmosfer konstrüksiyon basıncında buhar üretici çelik malzemeden (kaynaklı) kazanlar:Sıvı ve gaz yakıtlı 3000 kg buh./saat | AD
25.205.1113 | 3 atmosfer konstrüksiyon basıncında buhar üretici çelik malzemeden (kaynaklı) kazanlar:Sıvı ve gaz yakıtlı 4000 kg buh./saat | AD
25.205.1114 | 3 atmosfer konstrüksiyon basıncında buhar üretici çelik malzemeden (kaynaklı) kazanlar:Sıvı ve gaz yakıtlı 5000 kg buh./saat | AD
25.205.1201 | 4 atmosfer konstrüksiyon basıncında buhar üretici çelik malzemeden (kaynaklı) kazanlar:Sıvı ve gaz yakıtlı 150 kg buh./saat | AD
25.205.1202 | 4 atmosfer konstrüksiyon basıncında buhar üretici çelik malzemeden (kaynaklı) kazanlar:Sıvı ve gaz yakıtlı 300 kg buh./saat | AD
25.205.1203 | 4 atmosfer konstrüksiyon basıncında buhar üretici çelik malzemeden (kaynaklı) kazanlar:Sıvı ve gaz yakıtlı 400 kg buh./saat | AD
25.205.1204 | 4 atmosfer konstrüksiyon basıncında buhar üretici çelik malzemeden (kaynaklı) kazanlar:Sıvı ve gaz yakıtlı 500 kg buh./saat | AD
25.205.1205 | 4 atmosfer konstrüksiyon basıncında buhar üretici çelik malzemeden (kaynaklı) kazanlar:Sıvı ve gaz yakıtlı 650 kg buh./saat | AD
25.205.1206 | 4 atmosfer konstrüksiyon basıncında buhar üretici çelik malzemeden (kaynaklı) kazanlar:Sıvı ve gaz yakıtlı 800 kg buh./saat | AD
25.205.1207 | 4 atmosfer konstrüksiyon basıncında buhar üretici çelik malzemeden (kaynaklı) kazanlar:Sıvı ve gaz yakıtlı 1000 kg buh./saat | AD
25.205.1208 | 4 atmosfer konstrüksiyon basıncında buhar üretici çelik malzemeden (kaynaklı) kazanlar:Sıvı ve gaz yakıtlı 1250 kg buh./saat | AD
25.205.1209 | 4 atmosfer konstrüksiyon basıncında buhar üretici çelik malzemeden (kaynaklı) kazanlar:Sıvı ve gaz yakıtlı 1500 kg buh./saat | AD
25.205.1210 | 4 atmosfer konstrüksiyon basıncında buhar üretici çelik malzemeden (kaynaklı) kazanlar:Sıvı ve gaz yakıtlı 2000 kg buh./saat | AD
25.205.1211 | 4 atmosfer konstrüksiyon basıncında buhar üretici çelik malzemeden (kaynaklı) kazanlar:Sıvı ve gaz yakıtlı 2500 kg buh./saat | AD
25.205.1212 | 4 atmosfer konstrüksiyon basıncında buhar üretici çelik malzemeden (kaynaklı) kazanlar:Sıvı ve gaz yakıtlı 3000 kg buh./saat | AD
25.205.1213 | 4 atmosfer konstrüksiyon basıncında buhar üretici çelik malzemeden (kaynaklı) kazanlar:Sıvı ve gaz yakıtlı 4000 kg buh./saat | AD
25.205.1214 | 4 atmosfer konstrüksiyon basıncında buhar üretici çelik malzemeden (kaynaklı) kazanlar:Sıvı ve gaz yakıtlı 5000 kg buh./saat | AD
25.205.1301 | 5 atmosfer konstrüksiyon basıncında buhar üretici çelik malzemeden (kaynaklı) kazanlar:Sıvı ve gaz yakıtlı 150 kg buh./saat | AD
25.205.1302 | 5 atmosfer konstrüksiyon basıncında buhar üretici çelik malzemeden (kaynaklı) kazanlar:Sıvı ve gaz yakıtlı 300 kg buh./saat | AD
25.205.1303 | 5 atmosfer konstrüksiyon basıncında buhar üretici çelik malzemeden (kaynaklı) kazanlar:Sıvı ve gaz yakıtlı 400 kg buh./saat | AD
25.205.1304 | 5 atmosfer konstrüksiyon basıncında buhar üretici çelik malzemeden (kaynaklı) kazanlar:Sıvı ve gaz yakıtlı 500 kg buh./saat | AD
25.205.1305 | 5 atmosfer konstrüksiyon basıncında buhar üretici çelik malzemeden (kaynaklı) kazanlar:Sıvı ve gaz yakıtlı 650 kg buh./saat | AD
25.205.1306 | 5 atmosfer konstrüksiyon basıncında buhar üretici çelik malzemeden (kaynaklı) kazanlar:Sıvı ve gaz yakıtlı 800 kg buh./saat | AD
25.205.1307 | 5 atmosfer konstrüksiyon basıncında buhar üretici çelik malzemeden (kaynaklı) kazanlar:Sıvı ve gaz yakıtlı 1000 kg buh./saat | AD
25.205.1308 | 5 atmosfer konstrüksiyon basıncında buhar üretici çelik malzemeden (kaynaklı) kazanlar:Sıvı ve gaz yakıtlı 1250 kg buh./saat | AD
25.205.1309 | 5 atmosfer konstrüksiyon basıncında buhar üretici çelik malzemeden (kaynaklı) kazanlar:Sıvı ve gaz yakıtlı 1500 kg buh./saat | AD
25.205.1310 | 5 atmosfer konstrüksiyon basıncında buhar üretici çelik malzemeden (kaynaklı) kazanlar:Sıvı ve gaz yakıtlı 2000 kg buh./saat | AD
25.205.1311 | 5 atmosfer konstrüksiyon basıncında buhar üretici çelik malzemeden (kaynaklı) kazanlar:Sıvı ve gaz yakıtlı 2500 kg buh./saat | AD
25.205.1312 | 5 atmosfer konstrüksiyon basıncında buhar üretici çelik malzemeden (kaynaklı) kazanlar:Sıvı ve gaz yakıtlı 3000 kg buh./saat | AD
25.205.1313 | 5 atmosfer konstrüksiyon basıncında buhar üretici çelik malzemeden (kaynaklı) kazanlar:Sıvı ve gaz yakıtlı 4000 kg buh./saat | AD
25.205.1314 | 5 atmosfer konstrüksiyon basıncında buhar üretici çelik malzemeden (kaynaklı) kazanlar:Sıvı ve gaz yakıtlı 5000 kg buh./saat | AD
25.205.1401 | 6 Atmosfer konstrüksiyon basıncında, çelik malzemeden (Kaynaklı) buhar üretici kazan Sıvı ve gaz yakıtlı 250 Kg buh./saat | AD
25.205.1402 | 6 Atmosfer konstrüksiyon basıncında, çelik malzemeden (Kaynaklı) buhar üretici kazan Sıvı ve gaz yakıtlı 300 Kg buh./saat | AD
25.205.1403 | 6 Atmosfer konstrüksiyon basıncında, çelik malzemeden (Kaynaklı) buhar üretici kazan Sıvı ve gaz yakıtlı 400 Kg buh./saat | AD
25.205.1404 | 6 Atmosfer konstrüksiyon basıncında, çelik malzemeden (Kaynaklı) buhar üretici kazan Sıvı ve gaz yakıtlı 500 Kg buh./saat | AD
25.205.1405 | 6 Atmosfer konstrüksiyon basıncında, çelik malzemeden (Kaynaklı) buhar üretici kazan Sıvı ve gaz yakıtlı 650 Kg buh./saat | AD
25.205.1406 | 6 Atmosfer konstrüksiyon basıncında, çelik malzemeden (Kaynaklı) buhar üretici kazan Sıvı ve gaz yakıtlı 800 Kg buh./saat | AD
25.205.1407 | 6 Atmosfer konstrüksiyon basıncında, çelik malzemeden (Kaynaklı) buhar üretici kazan Sıvı ve gaz yakıtlı 1000 Kg buh./saat | AD
25.205.1408 | 6 Atmosfer konstrüksiyon basıncında, çelik malzemeden (Kaynaklı) buhar üretici kazan Sıvı ve gaz yakıtlı 1250 Kg buh./saat | AD
25.205.1409 | 6 Atmosfer konstrüksiyon basıncında, çelik malzemeden (Kaynaklı) buhar üretici kazan Sıvı ve gaz yakıtlı 1500 Kg buh./saat | AD
25.205.1410 | 6 Atmosfer konstrüksiyon basıncında, çelik malzemeden (Kaynaklı) buhar üretici kazan Sıvı ve gaz yakıtlı 2000 Kg buh./saat | AD
25.205.1411 | 6 Atmosfer konstrüksiyon basıncında, çelik malzemeden (Kaynaklı) buhar üretici kazan Sıvı ve gaz yakıtlı 2500 Kg buh./saat | AD
25.205.1412 | 6 Atmosfer konstrüksiyon basıncında, çelik malzemeden (Kaynaklı) buhar üretici kazan Sıvı ve gaz yakıtlı 3000 Kg buh./saat | AD
25.205.1413 | 6 Atmosfer konstrüksiyon basıncında, çelik malzemeden (Kaynaklı) buhar üretici kazan Sıvı ve gaz yakıtlı 4000 Kg buh./saat | AD
25.205.1414 | 6 Atmosfer konstrüksiyon basıncında, çelik malzemeden (Kaynaklı) buhar üretici kazan Sıvı ve gaz yakıtlı 5000 Kg buh./saat | AD
25.205.1415 | 6 Atmosfer konstrüksiyon basıncında, çelik malzemeden (Kaynaklı) buhar üretici kazan Sıvı ve gaz yakıtlı 7000 Kg buh./saat | AD
25.205.1416 | 6 Atmosfer konstrüksiyon basıncında, çelik malzemeden (Kaynaklı) buhar üretici kazan Sıvı ve gaz yakıtlı 8500 Kg buh./saat | AD
25.205.1417 | 6 Atmosfer konstrüksiyon basıncında, çelik malzemeden (Kaynaklı) buhar üretici kazan Sıvı ve gaz yakıtlı 10000 Kg buh./saat | AD
25.205.1418 | 6 Atmosfer konstrüksiyon basıncında, çelik malzemeden (Kaynaklı) buhar üretici kazan Sıvı ve gaz yakıtlı 12000 Kg buh./saat | AD
25.205.1419 | 6 Atmosfer konstrüksiyon basıncında, çelik malzemeden (Kaynaklı) buhar üretici kazan Sıvı ve gaz yakıtlı 14000 Kg buh./saat | AD
25.205.1420 | 6 Atmosfer konstrüksiyon basıncında, çelik malzemeden (Kaynaklı) buhar üretici kazan Sıvı ve gaz yakıtlı 15000 Kg buh./saat | AD
25.205.1421 | 6 Atmosfer konstrüksiyon basıncında, çelik malzemeden (Kaynaklı) buhar üretici kazan Sıvı ve gaz yakıtlı 17500 Kg buh./saat | AD
25.205.1501 | 8 atmosfer konstrüksiyon basıncında buhar üretici kazanlar:Sıvı ve gaz yakıtlı 150 kg buh./saat | AD
25.205.1502 | 8 atmosfer konstrüksiyon basıncında buhar üretici kazanlar:Sıvı ve gaz yakıtlı 300 kg buh./saat | AD
25.205.1503 | 8 atmosfer konstrüksiyon basıncında buhar üretici kazanlar:Sıvı ve gaz yakıtlı 400 kg buh./saat | AD
25.205.1504 | 8 atmosfer konstrüksiyon basıncında buhar üretici kazanlar:Sıvı ve gaz yakıtlı 500 kg buh./saat | AD
25.205.1505 | 8 atmosfer konstrüksiyon basıncında buhar üretici kazanlar:Sıvı ve gaz yakıtlı 650 kg buh./saat | AD
25.205.1506 | 8 atmosfer konstrüksiyon basıncında buhar üretici kazanlar:Sıvı ve gaz yakıtlı 800 kg buh./saat | AD
25.205.1507 | 8 atmosfer konstrüksiyon basıncında buhar üretici kazanlar:Sıvı ve gaz yakıtlı 1000 kg buh./saat | AD
25.205.1508 | 8 atmosfer konstrüksiyon basıncında buhar üretici kazanlar:Sıvı ve gaz yakıtlı 1250 kg buh./saat | AD
25.205.1509 | 8 atmosfer konstrüksiyon basıncında buhar üretici kazanlar:Sıvı ve gaz yakıtlı 1500 kg buh./saat | AD
25.205.1510 | 8 atmosfer konstrüksiyon basıncında buhar üretici kazanlar:Sıvı ve gaz yakıtlı 2000 kg buh./saat | AD
25.205.1511 | 8 atmosfer konstrüksiyon basıncında buhar üretici kazanlar:Sıvı ve gaz yakıtlı 2500 kg buh./saat | AD
25.205.1512 | 8 atmosfer konstrüksiyon basıncında buhar üretici kazanlar:Sıvı ve gaz yakıtlı 3000 kg buh./saat | AD
25.205.1513 | 8 atmosfer konstrüksiyon basıncında buhar üretici kazanlar:Sıvı ve gaz yakıtlı 4000 kg buh./saat | AD
25.205.1514 | 8 atmosfer konstrüksiyon basıncında buhar üretici kazanlar:Sıvı ve gaz yakıtlı 5000 kg buh./saat | AD
25.205.1515 | 8 atmosfer konstrüksiyon basıncında buhar üretici kazanlar:Sıvı ve gaz yakıtlı 7000 kg buh./saat | AD
25.205.1516 | 8 atmosfer konstrüksiyon basıncında buhar üretici kazanlar:Sıvı ve gaz yakıtlı 8500 kg buh./saat | AD
25.205.1517 | 8 atmosfer konstrüksiyon basıncında buhar üretici kazanlar:Sıvı ve gaz yakıtlı 10000 kg buh./saat | AD
25.205.1518 | 8 atmosfer konstrüksiyon basıncında buhar üretici kazanlar:Sıvı ve gaz yakıtlı 12000 kg buh./saat | AD
25.205.1519 | 8 atmosfer konstrüksiyon basıncında buhar üretici kazanlar:Sıvı ve gaz yakıtlı 14000 kg buh./saat | AD
25.205.1520 | 8 atmosfer konstrüksiyon basıncında buhar üretici kazanlar:Sıvı ve gaz yakıtlı 15000 kg buh./saat | AD
25.205.1521 | 8 atmosfer konstrüksiyon basıncında buhar üretici kazanlar:Sıvı ve gaz yakıtlı 17500 kg buh./saat | AD
25.205.1601 | 10 atmosfer konstrüksiyon basıncında buhar üretici kazanlar:Sıvı ve gaz yakıtlı 250 kg buh./saat | AD
25.205.1602 | 10 atmosfer konstrüksiyon basıncında buhar üretici kazanlar:Sıvı ve gaz yakıtlı 300 kg buh./saat | AD
25.205.1603 | 10 atmosfer konstrüksiyon basıncında buhar üretici kazanlar:Sıvı ve gaz yakıtlı 400 kg buh./saat | AD
25.205.1604 | 10 atmosfer konstrüksiyon basıncında buhar üretici kazanlar:Sıvı ve gaz yakıtlı 500 kg buh./saat | AD
25.205.1605 | 10 atmosfer konstrüksiyon basıncında buhar üretici kazanlar:Sıvı ve gaz yakıtlı 650 kg buh./saat | AD
25.205.1606 | 10 atmosfer konstrüksiyon basıncında buhar üretici kazanlar:Sıvı ve gaz yakıtlı 800 kg buh./saat | AD
25.205.1607 | 10 atmosfer konstrüksiyon basıncında buhar üretici kazanlar:Sıvı ve gaz yakıtlı 1000 kg buh./saat | AD
25.205.1608 | 10 atmosfer konstrüksiyon basıncında buhar üretici kazanlar:Sıvı ve gaz yakıtlı 1250 kg buh./saat | AD
25.205.1609 | 10 atmosfer konstrüksiyon basıncında buhar üretici kazanlar:Sıvı ve gaz yakıtlı 1500 kg buh./saat | AD
25.205.1610 | 10 atmosfer konstrüksiyon basıncında buhar üretici kazanlar:Sıvı ve gaz yakıtlı 2000 kg buh./saat | AD
25.205.1611 | 10 atmosfer konstrüksiyon basıncında buhar üretici kazanlar:Sıvı ve gaz yakıtlı 2500 kg buh./saat | AD
25.205.1612 | 10 atmosfer konstrüksiyon basıncında buhar üretici kazanlar:Sıvı ve gaz yakıtlı 3000 kg buh./saat | AD
25.205.1613 | 10 atmosfer konstrüksiyon basıncında buhar üretici kazanlar:Sıvı ve gaz yakıtlı 4000 kg buh./saat | AD
25.205.1614 | 10 atmosfer konstrüksiyon basıncında buhar üretici kazanlar:Sıvı ve gaz yakıtlı 5000 kg buh./saat | AD
25.205.1615 | 10 atmosfer konstrüksiyon basıncında buhar üretici kazanlar:Sıvı ve gaz yakıtlı 7000 kg buh./saat | AD
25.205.1616 | 10 atmosfer konstrüksiyon basıncında buhar üretici kazanlar:Sıvı ve gaz yakıtlı 8500 kg buh./saat | AD
25.205.1617 | 10 atmosfer konstrüksiyon basıncında buhar üretici kazanlar:Sıvı ve gaz yakıtlı 10000 kg buh./saat | AD
25.205.1618 | 10 atmosfer konstrüksiyon basıncında buhar üretici kazanlar:Sıvı ve gaz yakıtlı 12000 kg buh./saat | AD
25.205.1619 | 10 atmosfer konstrüksiyon basıncında buhar üretici kazanlar:Sıvı ve gaz yakıtlı 14000 kg buh./saat | AD
25.205.1620 | 10 atmosfer konstrüksiyon basıncında buhar üretici kazanlar:Sıvı ve gaz yakıtlı 15000 kg buh./saat | AD
25.205.1621 | 10 atmosfer konstrüksiyon basıncında buhar üretici kazanlar:Sıvı ve gaz yakıtlı 17500 kg buh./saat | AD
25.205.1601/1 | 12 atmosfer konstrüksiyon basıncında buhar üretici kazanlar:Sıvı ve gaz yakıtlı 250 kg buh./saat | AD
25.205.1602/1 | 12 atmosfer konstrüksiyon basıncında buhar üretici kazanlar:Sıvı ve gaz yakıtlı 300 kg buh./saat | AD
25.205.1603/1 | 12 atmosfer konstrüksiyon basıncında buhar üretici kazanlar:Sıvı ve gaz yakıtlı 400 kg buh./saat | AD
25.205.1604/1 | 12 atmosfer konstrüksiyon basıncında buhar üretici kazanlar:Sıvı ve gaz yakıtlı 500 kg buh./saat | AD
25.205.1605/1 | 12 atmosfer konstrüksiyon basıncında buhar üretici kazanlar:Sıvı ve gaz yakıtlı 650 kg buh./saat | AD
25.205.1606/1 | 12 atmosfer konstrüksiyon basıncında buhar üretici kazanlar:Sıvı ve gaz yakıtlı 800 kg buh./saat | AD
25.205.1607/1 | 12 atmosfer konstrüksiyon basıncında buhar üretici kazanlar:Sıvı ve gaz yakıtlı 1000 kg buh./saat | AD
25.205.1608/1 | 12 atmosfer konstrüksiyon basıncında buhar üretici kazanlar:Sıvı ve gaz yakıtlı 1250 kg buh./saa | AD
25.205.1609/1 | 12 atmosfer konstrüksiyon basıncında buhar üretici kazanlar:Sıvı ve gaz yakıtlı 1500 kg buh./saat | AD
25.205.1610/1 | 12 atmosfer konstrüksiyon basıncında buhar üretici kazanlar:Sıvı ve gaz yakıtlı 2000 kg buh./saat | AD
25.205.1611/1 | 12 atmosfer konstrüksiyon basıncında buhar üretici kazanlar:Sıvı ve gaz yakıtlı 2500 kg buh./saat | AD
25.205.1612/1 | 12 atmosfer konstrüksiyon basıncında buhar üretici kazanlar:Sıvı ve gaz yakıtlı 3000 kg buh./saat | AD
25.205.1613/1 | 12 atmosfer konstrüksiyon basıncında buhar üretici kazanlar:Sıvı ve gaz yakıtlı 4000 kg buh./saat | AD
25.205.1614/1 | 12 atmosfer konstrüksiyon basıncında buhar üretici kazanlar:Sıvı ve gaz yakıtlı 5000 kg buh./saat | AD
25.205.1615/1 | 12 atmosfer konstrüksiyon basıncında buhar üretici kazanlar:Sıvı ve gaz yakıtlı 7000 kg buh./saat | AD
25.205.1616/1 | 12 atmosfer konstrüksiyon basıncında buhar üretici kazanlar:Sıvı ve gaz yakıtlı 8500 kg buh./saat | AD
25.205.1617/1 | 12 atmosfer konstrüksiyon basıncında buhar üretici kazanlar:Sıvı ve gaz yakıtlı 10000 kg buh./saat | AD
25.205.1618/1 | 12 atmosfer konstrüksiyon basıncında buhar üretici kazanlar:Sıvı ve gaz yakıtlı 12000 kg buh./saat | AD
25.205.1619/1 | 12 atmosfer konstrüksiyon basıncında buhar üretici kazanlar:Sıvı ve gaz yakıtlı 14000 kg buh./saat | AD
25.205.1620/1 | 12 atmosfer konstrüksiyon basıncında buhar üretici kazanlar:Sıvı ve gaz yakıtlı 15000 kg buh./saat | AD
25.205.1621/1 | 12 atmosfer konstrüksiyon basıncında buhar üretici kazanlar:Sıvı ve gaz yakıtlı 17500 kg buh./saat | AD
25.205.1601/2 | 14 atmosfer konstrüksiyon basıncında buhar üretici kazanlar:Sıvı ve gaz yakıtlı 250 kg buh./saat | AD
25.205.1602/2 | 14 atmosfer konstrüksiyon basıncında buhar üretici kazanlar:Sıvı ve gaz yakıtlı 300 kg buh./saat | AD
25.205.1603/2 | 14 atmosfer konstrüksiyon basıncında buhar üretici kazanlar:Sıvı ve gaz yakıtlı 400 kg buh./saat | AD
25.205.1604/2 | 14 atmosfer konstrüksiyon basıncında buhar üretici kazanlar:Sıvı ve gaz yakıtlı 500 kg buh./saat | AD
25.205.1605/2 | 14 atmosfer konstrüksiyon basıncında buhar üretici kazanlar:Sıvı ve gaz yakıtlı 650 kg buh./saat | AD
25.205.1606/2 | 14 atmosfer konstrüksiyon basıncında buhar üretici kazanlar:Sıvı ve gaz yakıtlı 800 kg buh./saat | AD
25.205.1607/2 | 14 atmosfer konstrüksiyon basıncında buhar üretici kazanlar:Sıvı ve gaz yakıtlı 1000 kg buh./saat | AD
25.205.1608/2 | 14 atmosfer konstrüksiyon basıncında buhar üretici kazanlar:Sıvı ve gaz yakıtlı 1250 kg buh./saat | AD
25.205.1609/2 | 14 atmosfer konstrüksiyon basıncında buhar üretici kazanlar:Sıvı ve gaz yakıtlı 1500 kg buh./saat | AD
25.205.1610/2 | 14 atmosfer konstrüksiyon basıncında buhar üretici kazanlar:Sıvı ve gaz yakıtlı 2000 kg buh./saat | AD
25.205.1611/2 | 14 atmosfer konstrüksiyon basıncında buhar üretici kazanlar:Sıvı ve gaz yakıtlı 2500 kg buh./saat | AD
25.205.1612/2 | 14 atmosfer konstrüksiyon basıncında buhar üretici kazanlar:Sıvı ve gaz yakıtlı 3000 kg buh./saat | AD
25.205.1613/2 | 14 atmosfer konstrüksiyon basıncında buhar üretici kazanlar:Sıvı ve gaz yakıtlı 4000 kg buh./saat | AD
25.205.1614/2 | 14 atmosfer konstrüksiyon basıncında buhar üretici kazanlar:Sıvı ve gaz yakıtlı 5000 kg buh./saat | AD
25.205.1615/2 | 14 atmosfer konstrüksiyon basıncında buhar üretici kazanlar:Sıvı ve gaz yakıtlı 7000 kg buh./saat | AD
25.205.1616/2 | 14 atmosfer konstrüksiyon basıncında buhar üretici kazanlar:Sıvı ve gaz yakıtlı 8500 kg buh./saat | AD
25.205.1617/2 | 14 atmosfer konstrüksiyon basıncında buhar üretici kazanlar:Sıvı ve gaz yakıtlı 10000 kg buh./saat | AD
25.205.1618/2 | 14 atmosfer konstrüksiyon basıncında buhar üretici kazanlar:Sıvı ve gaz yakıtlı 12000 kg buh./saat | AD
25.205.1619/2 | 14 atmosfer konstrüksiyon basıncında buhar üretici kazanlar:Sıvı ve gaz yakıtlı 14000 kg buh./saat | AD
25.205.1620/2 | 14 atmosfer konstrüksiyon basıncında buhar üretici kazanlar:Sıvı ve gaz yakıtlı 15000 kg buh./saat | AD
25.205.1621/2 | 14 atmosfer konstrüksiyon basıncında buhar üretici kazanlar:Sıvı ve gaz yakıtlı 17500 kg buh./saat | AD
25.205.2101 | 3 atmosfer konstrüksiyon basıncında kızgın su üretici çelik malzemeden (kaynaklı) kazan (150.000 Kcal/h) 175kw | AD
25.205.2102 | 3 atmosfer konstrüksiyon basıncında kızgın su üretici çelik malzemeden (kaynaklı) kazan (200.000 Kcal/h) 230kw | AD
25.205.2103 | 3 atmosfer konstrüksiyon basıncında kızgın su üretici çelik malzemeden (kaynaklı) kazan (300.000 Kcal/h) 350kw | AD
25.205.2104 | 3 atmosfer konstrüksiyon basıncında kızgın su üretici çelik malzemeden (kaynaklı) kazan (400.000 Kcal/h) 465kw | AD
25.205.2105 | 3 atmosfer konstrüksiyon basıncında kızgın su üretici çelik malzemeden (kaynaklı) kazan (500.000 Kcal/h) 580kw | AD
25.205.2106 | 3 atmosfer konstrüksiyon basıncında kızgın su üretici çelik malzemeden (kaynaklı) kazan (600.000 Kcal/h) 700kw | AD
25.205.2107 | 3 atmosfer konstrüksiyon basıncında kızgın su üretici çelik malzemeden (kaynaklı) kazan (700.000 Kcal/h) 810kw | AD
25.205.2108 | 3 atmosfer konstrüksiyon basıncında kızgın su üretici çelik malzemeden (kaynaklı) kazan (800.000 Kcal/h) 930 kw | AD
25.205.2109 | 3 atmosfer konstrüksiyon basıncında kızgın su üretici çelik malzemeden (kaynaklı) kazan (1.000.000 Kcal/h) 1160 kw | AD
25.205.2110 | 3 atmosfer konstrüksiyon basıncında kızgın su üretici çelik malzemeden (kaynaklı) kazan (1.250.000 Kcal/h) 1450 kw | AD
25.205.2111 | 3 atmosfer konstrüksiyon basıncında kızgın su üretici çelik malzemeden (kaynaklı) kazan (1.500.000 Kcal/h) 1750 kw | AD
25.205.2112 | 3 atmosfer konstrüksiyon basıncında kızgın su üretici çelik malzemeden (kaynaklı) kazan (2.000.000 Kcal/h) 2325 kw | AD
25.205.2113 | 3 atmosfer konstrüksiyon basıncında kızgın su üretici çelik malzemeden (kaynaklı) kazan (2.500.000 Kcal/h) 2900 kw | AD
25.205.2114 | 3 atmosfer konstrüksiyon basıncında kızgın su üretici çelik malzemeden (kaynaklı) kazan (3.000.000 Kcal/h) 3490 kw | AD
25.205.2115 | 3 atmosfer konstrüksiyon basıncında kızgın su üretici çelik malzemeden (kaynaklı) kazan (4.000.000 Kcal/h) 4650 kw | AD
25.205.2201 | 4 atmosfer konstrüksiyon basıncında kızgın su üretici çelik malzemeden (kaynaklı) kazan (150.000 Kcal/h) 175kw | AD
25.205.2202 | 4 atmosfer konstrüksiyon basıncında kızgın su üretici çelik malzemeden (kaynaklı) kazan (200.000 Kcal/h) 230kw | AD
25.205.2203 | 4 atmosfer konstrüksiyon basıncında kızgın su üretici çelik malzemeden (kaynaklı) kazan (300.000 Kcal/h) 350kw | AD
25.205.2204 | 4 atmosfer konstrüksiyon basıncında kızgın su üretici çelik malzemeden (kaynaklı) kazan (400.000 Kcal/h) 465kw | AD
25.205.2205 | 4 atmosfer konstrüksiyon basıncında kızgın su üretici çelik malzemeden (kaynaklı) kazan (500.000 Kcal/h) 580kw | AD
25.205.2206 | 4 atmosfer konstrüksiyon basıncında kızgın su üretici çelik malzemeden (kaynaklı) kazan (600.000 Kcal/h) 700kw | AD
25.205.2207 | 4 atmosfer konstrüksiyon basıncında kızgın su üretici çelik malzemeden (kaynaklı) kazan (700.000 Kcal/h) 810kw | AD
25.205.2208 | 4 atmosfer konstrüksiyon basıncında kızgın su üretici çelik malzemeden (kaynaklı) kazan (800.000 Kcal/h) 930 kw | AD
25.205.2209 | 4 atmosfer konstrüksiyon basıncında kızgın su üretici çelik malzemeden (kaynaklı) kazan (1.000.000 Kcal/h) 1160 kw | AD
25.205.2210 | 4 atmosfer konstrüksiyon basıncında kızgın su üretici çelik malzemeden (kaynaklı) kazan (1.250.000 Kcal/h) 1450 kw | AD
25.205.2211 | 4 atmosfer konstrüksiyon basıncında kızgın su üretici çelik malzemeden (kaynaklı) kazan (1.500.000 Kcal/h) 1750 kw | AD
25.205.2212 | 4 atmosfer konstrüksiyon basıncında kızgın su üretici çelik malzemeden (kaynaklı) kazan (2.000.000 Kcal/h) 2325 kw | AD
25.205.2213 | 4 atmosfer konstrüksiyon basıncında kızgın su üretici çelik malzemeden (kaynaklı) kazan (2.500.000 Kcal/h) 2900 kw | AD
25.205.2214 | 4 atmosfer konstrüksiyon basıncında kızgın su üretici çelik malzemeden (kaynaklı) kazan (3.000.000 Kcal/h) 3490 kw | AD
25.205.2215 | 4 atmosfer konstrüksiyon basıncında kızgın su üretici çelik malzemeden (kaynaklı) kazan (4.000.000 Kcal/h) 4650 kw | AD
25.205.2301 | 5 atmosfer konstrüksiyon basıncında kızgın su üretici çelik malzemeden (kaynaklı) kazan (150.000 Kcal/h) 175kw | AD
25.205.2302 | 5 atmosfer konstrüksiyon basıncında kızgın su üretici çelik malzemeden (kaynaklı) kazan (200.000 Kcal/h) 230kw | AD
25.205.2303 | 5 atmosfer konstrüksiyon basıncında kızgın su üretici çelik malzemeden (kaynaklı) kazan (300.000 Kcal/h) 350kw | AD
25.205.2304 | 5 atmosfer konstrüksiyon basıncında kızgın su üretici çelik malzemeden (kaynaklı) kazan (400.000 Kcal/h) 465kw | AD
25.205.2305 | 5 atmosfer konstrüksiyon basıncında kızgın su üretici çelik malzemeden (kaynaklı) kazan (500.000 Kcal/h) 580kw | AD
25.205.2306 | 5 atmosfer konstrüksiyon basıncında kızgın su üretici çelik malzemeden (kaynaklı) kazan (600.000 Kcal/h) 700kw | AD
25.205.2307 | 5 atmosfer konstrüksiyon basıncında kızgın su üretici çelik malzemeden (kaynaklı) kazan (700.000 Kcal/h) 810kw | AD
25.205.2308 | 5 atmosfer konstrüksiyon basıncında kızgın su üretici çelik malzemeden (kaynaklı) kazan (800.000 Kcal/h) 930 kw | AD
25.205.2309 | 5 atmosfer konstrüksiyon basıncında kızgın su üretici çelik malzemeden (kaynaklı) kazan (1.000.000 Kcal/h) 1160 kw | AD
25.205.2310 | 5 atmosfer konstrüksiyon basıncında kızgın su üretici çelik malzemeden (kaynaklı) kazan (1.250.000 Kcal/h) 1450 kw | AD
25.205.2311 | 5 atmosfer konstrüksiyon basıncında kızgın su üretici çelik malzemeden (kaynaklı) kazan (1.500.000 Kcal/h) 1750 kw | AD
25.205.2312 | 5 atmosfer konstrüksiyon basıncında kızgın su üretici çelik malzemeden (kaynaklı) kazan (2.000.000 Kcal/h) 2325 kw | AD
25.205.2313 | 5 atmosfer konstrüksiyon basıncında kızgın su üretici çelik malzemeden (kaynaklı) kazan (2.500.000 Kcal/h) 2900 kw | AD
25.205.2314 | 5 atmosfer konstrüksiyon basıncında kızgın su üretici çelik malzemeden (kaynaklı) kazan (3.000.000 Kcal/h) 3490 kw | AD
25.205.2315 | 5 atmosfer konstrüksiyon basıncında kızgın su üretici çelik malzemeden (kaynaklı) kazan (4.000.000 Kcal/h) 4650 kw | AD
25.205.2401 | 6 Atmosfer konstrüksiyon basıncında imal edilmiş çelik malzemeden (kaynaklı) kızgın su üretici kazan Sıvı ve Gaz yakıtlı (150.000 Kcal/h) 175kw | AD
25.205.2402 | 6 Atmosfer konstrüksiyon basıncında imal edilmiş çelik malzemeden (kaynaklı) kızgın su üretici kazan Sıvı ve Gaz yakıtlı (200.000 Kcal/h) 230kw | AD
25.205.2403 | 6 Atmosfer konstrüksiyon basıncında imal edilmiş çelik malzemeden (kaynaklı) kızgın su üretici kazan (300.000 Kcal/h) 350 Kw | AD
25.205.2404 | 6 Atmosfer konstrüksiyon basıncında imal edilmiş çelik malzemeden (kaynaklı) kızgın su üretici kazan Sıvı ve Gaz yakıtlı (400.000 Kcal/h) 465 Kw | AD
25.205.2405 | 6 Atmosfer konstrüksiyon basıncında imal edilmiş çelik malzemeden (kaynaklı) kızgın su üretici kazan (500.000 Kcal/h) 580 Kw | AD
25.205.2406 | 6 Atmosfer konstrüksiyon basıncında imal edilmiş çelik malzemeden (kaynaklı) kızgın su üretici kazan (600.000 Kcal/h) 700 Kw | AD
25.205.2407 | 6 Atmosfer konstrüksiyon basıncında imal edilmiş çelik malzemeden (kaynaklı) kızgın su üretici kazan (700.000 Kcal/h) 810 Kw | AD
25.205.2408 | 6 Atmosfer konstrüksiyon basıncında imal edilmiş çelik malzemeden (kaynaklı) kızgın su üretici kazan (800.000 Kcal/h) 930 Kw | AD
25.205.2409 | 6 Atmosfer konstrüksiyon basıncında imal edilmiş çelik malzemeden (kaynaklı) kızgın su üretici kazan (1.000.000 Kcal/h) 1160 Kw | AD
25.205.2410 | 6 Atmosfer konstrüksiyon basıncında imal edilmiş çelik malzemeden (kaynaklı) kızgın su üretici kazan (1.250.000 Kcal/h) 1450 Kw | AD
25.205.2411 | 6 Atmosfer konstrüksiyon basıncında imal edilmiş çelik malzemeden (kaynaklı) kızgın su üretici kazan (1.500.000 Kcal/h) 1750 Kw | AD
25.205.2412 | 6 Atmosfer konstrüksiyon basıncında imal edilmiş çelik malzemeden (kaynaklı) kızgın su üretici kazan (2.000.000 Kcal/h) 2325 Kw | AD
25.205.2413 | 6 Atmosfer konstrüksiyon basıncında imal edilmiş çelik malzemeden (kaynaklı) kızgın su üretici kazan Sıvı ve Gaz yakıtlı (2.500.000 Kcal/h) 2900 Kw | AD
25.205.2414 | 6 Atmosfer konstrüksiyon basıncında imal edilmiş çelik malzemeden (kaynaklı) kızgın su üretici kazan (3.000.000 Kcal/h) 3490 Kw | AD
25.205.2415 | 6 Atmosfer konstrüksiyon basıncında imal edilmiş çelik malzemeden (kaynaklı) kızgın su üretici kazan(4.000.000 Kcal/h) 4650 Kw | AD
25.205.2501 | 8 Atmosfer konstrüksiyon basıncında imal edilmiş çelik malzemeden (kaynaklı) kızgın su üretici kazan Sıvı ve Gaz yakıtlı (150.000 Kcal/h) 175kw | AD
25.205.2502 | 8 Atmosfer konstrüksiyon basıncında imal edilmiş çelik malzemeden (kaynaklı) kızgın su üretici kazan Sıvı ve Gaz yakıtlı (200.000 Kcal/h) 230kw | AD
25.205.2503 | 8 Atmosfer konstrüksiyon basıncında imal edilmiş çelik malzemeden (kaynaklı) kızgın su üretici kazan (300.000 Kcal/h) 350 Kw | AD
25.205.2504 | 8 Atmosfer konstrüksiyon basıncında imal edilmiş çelik malzemeden (kaynaklı) kızgın su üretici kazan Sıvı ve Gaz yakıtlı (400.000 Kcal/h) 465 Kw | AD
25.205.2505 | 8 Atmosfer konstrüksiyon basıncında imal edilmiş çelik malzemeden (kaynaklı) kızgın su üretici kazan (500.000 Kcal/h) 580 Kw | AD
25.205.2506 | 8 Atmosfer konstrüksiyon basıncında imal edilmiş çelik malzemeden (kaynaklı) kızgın su üretici kazan (600.000 Kcal/h) 700 Kw | AD
25.205.2507 | 8 Atmosfer konstrüksiyon basıncında imal edilmiş çelik malzemeden (kaynaklı) kızgın su üretici kazan (700.000 Kcal/h) 810 Kw | AD
25.205.2508 | 8 Atmosfer konstrüksiyon basıncında imal edilmiş çelik malzemeden (kaynaklı) kızgın su üretici kazan (800.000 Kcal/h) 930 Kw | AD
25.205.2509 | 8 Atmosfer konstrüksiyon basıncında imal edilmiş çelik malzemeden (kaynaklı) kızgın su üretici kazan (1.000.000 Kcal/h) 1160 Kw | AD
25.205.2510 | 8 Atmosfer konstrüksiyon basıncında imal edilmiş çelik malzemeden (kaynaklı) kızgın su üretici kazan (1.250.000 Kcal/h) 1450 Kw | AD
25.205.2511 | 8 Atmosfer konstrüksiyon basıncında imal edilmiş çelik malzemeden (kaynaklı) kızgın su üretici kazan (1.500.000 Kcal/h) 1750 Kw | AD
25.205.2512 | 8 Atmosfer konstrüksiyon basıncında imal edilmiş çelik malzemeden (kaynaklı) kızgın su üretici kazan (2.000.000 Kcal/h) 2325 Kw | AD
25.205.2513 | 8 Atmosfer konstrüksiyon basıncında imal edilmiş çelik malzemeden (kaynaklı) kızgın su üretici kazan Sıvı ve Gaz yakıtlı (2.500.000 Kcal/h) 2900 Kw | AD
25.205.2514 | 8 Atmosfer konstrüksiyon basıncında imal edilmiş çelik malzemeden (kaynaklı) kızgın su üretici kazan (3.000.000 Kcal/h) 3490 Kw | AD
25.205.2515 | 8 Atmosfer konstrüksiyon basıncında imal edilmiş çelik malzemeden (kaynaklı) kızgın su üretici kazan(4.000.000 Kcal/h) 4650 Kw | AD
25.205.2601 | 10 Atmosfer konstrüksiyon basıncında imal edilmiş çelik malzemeden (kaynaklı) kızgın su üretici kazan Sıvı ve Gaz yakıtlı (150.000 Kcal/h) 175kw | AD
25.205.2602 | 10 Atmosfer konstrüksiyon basıncında imal edilmiş çelik malzemeden (kaynaklı) kızgın su üretici kazan Sıvı ve Gaz yakıtlı (200.000 Kcal/h) 230kw | AD
25.205.2603 | 10 Atmosfer konstrüksiyon basıncında imal edilmiş çelik malzemeden (kaynaklı) kızgın su üretici kazan (300.000 Kcal/h) 350 Kw | AD
25.205.2604 | 10 Atmosfer konstrüksiyon basıncında imal edilmiş çelik malzemeden (kaynaklı) kızgın su üretici kazan Sıvı ve Gaz yakıtlı (400.000 Kcal/h) 465 Kw | AD
25.205.2605 | 10 Atmosfer konstrüksiyon basıncında imal edilmiş çelik malzemeden (kaynaklı) kızgın su üretici kazan (500.000 Kcal/h) 580 Kw | AD
25.205.2606 | 10 Atmosfer konstrüksiyon basıncında imal edilmiş çelik malzemeden (kaynaklı) kızgın su üretici kazan (600.000 Kcal/h) 700 Kw | AD
25.205.2607 | 10 Atmosfer konstrüksiyon basıncında imal edilmiş çelik malzemeden (kaynaklı) kızgın su üretici kazan (700.000 Kcal/h) 810 Kw | AD
25.205.2608 | 10 Atmosfer konstrüksiyon basıncında imal edilmiş çelik malzemeden (kaynaklı) kızgın su üretici kazan (800.000 Kcal/h) 930 Kw | AD
25.205.2609 | 10 Atmosfer konstrüksiyon basıncında imal edilmiş çelik malzemeden (kaynaklı) kızgın su üretici kazan (1.000.000 Kcal/h) 1160 Kw | AD
25.205.2610 | 10 Atmosfer konstrüksiyon basıncında imal edilmiş çelik malzemeden (kaynaklı) kızgın su üretici kazan (1.250.000 Kcal/h) 1450 Kw | AD
25.205.2611 | 10 Atmosfer konstrüksiyon basıncında imal edilmiş çelik malzemeden (kaynaklı) kızgın su üretici kazan (1.500.000 Kcal/h) 1750 Kw | AD
25.205.2612 | 10 Atmosfer konstrüksiyon basıncında imal edilmiş çelik malzemeden (kaynaklı) kızgın su üretici kazan (2.000.000 Kcal/h) 2325 Kw | AD
25.205.2613 | 10 Atmosfer konstrüksiyon basıncında imal edilmiş çelik malzemeden (kaynaklı) kızgın su üretici kazan Sıvı ve Gaz yakıtlı (2.500.000 Kcal/h) 2900 Kw | AD
25.205.2614 | 10 Atmosfer konstrüksiyon basıncında imal edilmiş çelik malzemeden (kaynaklı) kızgın su üretici kazan (3.000.000 Kcal/h) 3490 Kw | AD
25.205.2615 | 10 Atmosfer konstrüksiyon basıncında imal edilmiş çelik malzemeden (kaynaklı) kızgın su üretici kazan (4.000.000 Kcal/h) 4650 kW | AD
25.205.2701 | 12 Atmosfer konstrüksiyon basıncında imal edilmiş çelik malzemeden (kaynaklı) kızgın su üretici kazan Sıvı ve Gaz yakıtlı (150.000 Kcal/h) 175kw | AD
25.205.2702 | 12 Atmosfer konstrüksiyon basıncında imal edilmiş çelik malzemeden (kaynaklı) kızgın su üretici kazan Sıvı ve Gaz yakıtlı (200.000 Kcal/h) 230kw | AD
25.205.2703 | 12 Atmosfer konstrüksiyon basıncında imal edilmiş çelik malzemeden (kaynaklı) kızgın su üretici kazan (300.000 Kcal/h) 350 Kw | AD
25.205.2704 | 12 Atmosfer konstrüksiyon basıncında imal edilmiş çelik malzemeden (kaynaklı) kızgın su üretici kazan Sıvı ve Gaz yakıtlı (400.000 Kcal/h) 465 Kw | AD
25.205.2705 | 12 Atmosfer konstrüksiyon basıncında imal edilmiş çelik malzemeden (kaynaklı) kızgın su üretici kazan (500.000 Kcal/h) 580 Kw | AD
25.205.2706 | 12 Atmosfer konstrüksiyon basıncında imal edilmiş çelik malzemeden (kaynaklı) kızgın su üretici kazan (600.000 Kcal/h) 700 Kw | AD
25.205.2707 | 12 Atmosfer konstrüksiyon basıncında imal edilmiş çelik malzemeden (kaynaklı) kızgın su üretici kazan (700.000 Kcal/h) 810 Kw | AD
25.205.2708 | 10 Atmosfer konstrüksiyon basıncında imal edilmiş çelik malzemeden (kaynaklı) kızgın su üretici kazan (800.000 Kcal/h) 930 Kw | AD
25.205.2709 | 12 Atmosfer konstrüksiyon basıncında imal edilmiş çelik malzemeden (kaynaklı) kızgın su üretici kazan (1.000.000 Kcal/h) 1160 Kw | AD
25.205.2710 | 12 Atmosfer konstrüksiyon basıncında imal edilmiş çelik malzemeden (kaynaklı) kızgın su üretici kazan (1.250.000 Kcal/h) 1450 Kw | AD
25.205.2711 | 12 Atmosfer konstrüksiyon basıncında imal edilmiş çelik malzemeden (kaynaklı) kızgın su üretici kazan (1.500.000 Kcal/h) 1750 Kw | AD
25.205.2712 | 12 Atmosfer konstrüksiyon basıncında imal edilmiş çelik malzemeden (kaynaklı) kızgın su üretici kazan (2.000.000 Kcal/h) 2325 Kw | AD
25.205.2713 | 12 Atmosfer konstrüksiyon basıncında imal edilmiş çelik malzemeden (kaynaklı) kızgın su üretici kazan Sıvı ve Gaz yakıtlı (2.500.000 Kcal/h) 2900 Kw | AD
25.205.2714 | 12 Atmosfer konstrüksiyon basıncında imal edilmiş çelik malzemeden (kaynaklı) kızgın su üretici kazan (3.000.000 Kcal/h) 3490 Kw | AD
25.205.2715 | 12 Atmosfer konstrüksiyon basıncında imal edilmiş çelik malzemeden (kaynaklı) kızgın su üretici kazan (4.000.000 Kcal/h) 4650 kW | AD
25.207.1000 | Izgara yapılması | KG
25.208.1101 | Sonsuz vidalı tip mekanik kömür atıcı 100 kg/h | AD
25.208.1102 | Sonsuz vidalı tip mekanik kömür atıcı 200 kg/h | AD
25.208.1103 | Sonsuz vidalı tip mekanik kömür atıcı 300 kg/h | AD
25.208.1104 | Sonsuz vidalı tip mekanik kömür atıcı 400 kg/h | AD
25.208.1105 | Sonsuz vidalı tip mekanik kömür atıcı 500 kg/h | AD
25.208.1106 | Sonsuz vidalı tip mekanik kömür atıcı 600 kg/h | AD
25.208.1201 | Tam otomatik hareketli ızgaralı kömür yakıcısı 200 kg/h | AD
25.208.1202 | Tam otomatik hareketli ızgaralı kömür yakıcısı 300 kg/h | AD
25.208.1203 | Tam otomatik hareketli ızgaralı kömür yakıcısı 400 kg/h | AD
25.208.1204 | Tam otomatik hareketli ızgaralı kömür yakıcısı 500 kg/h | AD
25.208.1205 | Tam otomatik hareketli ızgaralı kömür yakıcısı 600 kg/h | AD
25.208.1301 | Sonsuz vidalı, kömür ve cüruf kırıcılı özel ızgaralı kömür atıcı 100 kg/h | AD
25.208.1302 | Sonsuz vidalı, kömür ve cüruf kırıcılı özel ızgaralı kömür atıcı 200 kg/h | AD
25.208.1303 | Sonsuz vidalı, kömür ve cüruf kırıcılı özel ızgaralı kömür atıcı 300 kg/h | AD
25.208.1304 | Sonsuz vidalı, kömür ve cüruf kırıcılı özel ızgaralı kömür atıcı 400 kg/h | AD
25.208.1305 | Sonsuz vidalı, kömür ve cüruf kırıcılı özel ızgaralı kömür atıcı 500 kg/h | AD
25.208.1306 | Sonsuz vidalı, kömür ve cüruf kırıcılı özel ızgaralı kömür atıcı 600 kg/h | AD
25.210.1101 | 14.000 kcal/h dökme dilimli kat kaloriferi motorin yakıtlı | AD
25.210.1102 | 18.000 kcal/h dökme dilimli kat kaloriferi motorin yakıtlı | AD
25.210.1103 | 24.000 kcal/h dökme dilimli kat kaloriferi motorin yakıtlı | AD
25.210.1104 | 30.000 kcal/h dökme dilimli kat kaloriferi motorin yakıtlı | AD
25.210.1105 | 40.000 kcal/h dökme dilimli kat kaloriferi motorin yakıtlı | AD
25.212.1101 | Min 20.000 kcal/h'lik hermetik, elektronik, doğalgaz ve lpg yakıtlı yoğuşmalı kombi | AD
25.212.1102 | Min 24.000 kcal/h'lik hermetik, elektronik, doğalgaz ve lpg yakıtlı yoğuşmalı kombi | AD
25.212.1103 | Min 28.000 kcal/h'lik hermetik, elektronik, doğalgaz ve lpg yakıtlı yoğuşmalı kombi | AD
25.214.1001 | 20 KW - 29,9 KW arası duvara asılabilen gaz yakıtlı yoğuşmalı kazanlar doğalgaz ve/veya lpg yakıtlı | AD
25.214.1002 | 30 KW - 39,9 KW arası duvara asılabilen gaz yakıtlı yoğuşmalı kazanlar doğalgaz ve/veya lpg yakıtlı | AD
25.214.1003 | 40 KW - 49,9 KW arası duvara asılabilen gaz yakıtlı yoğuşmalı kazanlar doğalgaz ve/veya lpg yakıtlı | AD
25.214.1004 | 50 KW - 59,9 arası duvara asılabilen gaz yakıtlı yoğuşmalı kazanlar doğalgaz ve/veya lpg yakıtlı | AD
25.214.1005 | 60 KW - 69,9 KW arası duvara asılabilen gaz yakıtlı yoğuşmalı kazanlar doğalgaz ve/veya lpg yakıtlı | AD
25.214.1006 | 70 KW - 79,9 KW arası duvara asılabilen gaz yakıtlı yoğuşmalı kazanlar doğalgaz ve/veya lpg yakıtlı | AD
25.214.1007 | 80 KW - 89,9 KW arası duvara asılabilen gaz yakıtlı yoğuşmalı kazanlar doğalgaz ve/veya lpg yakıtlı | AD
25.214.1008 | 90 KW - 99,9 KW arası duvara asılabilen gaz yakıtlı yoğuşmalı kazanlar doğalgaz ve/veya lpg yakıtlı | AD
25.214.1009 | 100 KW - 114,9 KW arası duvara asılabilen gaz yakıtlı yoğuşmalı kazanlar doğalgaz ve/veya lpg yakıtlı | AD
25.214.1010 | 115 KW - 129,9 KW arası duvara asılabilen gaz yakıtlı yoğuşmalı kazanlar doğalgaz ve/veya lpg yakıtlı | AD
25.214.1011 | 130 KW - 150 KW arası duvara asılabilen gaz yakıtlı yoğuşmalı kazanlar doğalgaz ve/veya lpg yakıtlı | AD
25.214.5001 | 150 KW - 189 KW arası yer tipi entegre brülörsüz gaz veya sıvı yakıtlı yoğuşmalı kazanları | AD
25.214.5002 | 190 KW - 224 KW arası yer tipi entegre brülörsüz gaz veya sıvı yakıtlı yoğuşmalı kazanları | AD
25.214.5003 | 225 KW - 274 KW arası yer tipi entegre brülörsüz gaz veya sıvı yakıtlı yoğuşmalı kazanları | AD
25.214.5004 | 285 KW - 324 KW arası yer tipi entegre brülörsüz gaz veya sıvı yakıtlı yoğuşmalı kazanları | AD
25.214.5005 | 325 KW - 399 KW arası yer tipi entegre brülörsüz gaz veya sıvı yakıtlı yoğuşmalı kazanları | AD
25.214.5006 | 400 KW - 474 KW arası yer tipi entegre brülörsüz gaz veya sıvı yakıtlı yoğuşmalı kazanları | AD
25.214.5007 | 475 KW - 549 KW arası yer tipi entegre brülörsüz gaz veya sıvı yakıtlı yoğuşmalı kazanları | AD
25.214.5008 | 550 KW - 624 KW arası yer tipi entegre brülörsüz gaz veya sıvı yakıtlı yoğuşmalı kazanları | AD
25.214.5009 | 625 KW - 699 KW arası yer tipi entegre brülörsüz gaz veya sıvı yakıtlı yoğuşmalı kazanları | AD
25.214.5010 | 700 KW - 799 KW arası yer tipi entegre brülörsüz gaz veya sıvı yakıtlı yoğuşmalı kazanları | AD
25.214.5011 | 800 KW - 899 KW arası yer tipi entegre brülörsüz gaz veya sıvı yakıtlı yoğuşmalı kazanları | AD
25.214.5012 | 900 KW - 1000 KW arası yer tipi entegre brülörsüz gaz veya sıvı yakıtlı yoğuşmalı kazanları | AD
25.214.6001 | 125 KW - 149 KW arası yer tipi premix brülörlü gaz yakıtlı yoğuşmalı kazanlar doğalgaz ve/veya lpg yakıtlı | AD
25.214.6002 | 150 KW - 189 KW arası yer tipi premix brülörlü gaz yakıtlı yoğuşmalı kazanlar doğalgaz ve/veya lpg yakıtlı | AD
25.214.6003 | 190 KW - 224 KW arası yer tipi premix brülörlü gaz yakıtlı yoğuşmalı kazanlar doğalgaz ve/veya lpg yakıtlı | AD
25.214.6004 | 225 KW - 284 KW arası yer tipi premix brülörlü gaz yakıtlı yoğuşmalı kazanlar doğalgaz ve/veya lpg yakıtlı | AD
25.214.6005 | 285 KW - 324 KW arası yer tipi premix brülörlü gaz yakıtlı yoğuşmalı kazanlar doğalgaz ve/veya lpg yakıtlı | AD
25.214.6006 | 325 KW - 399 KW arası yer tipi premix brülörlü gaz yakıtlı yoğuşmalı kazanlar doğalgaz ve/veya lpg yakıtlı | AD
25.214.6007 | 400 KW - 474 KW arası yer tipi premix brülörlü gaz yakıtlı yoğuşmalı kazanlar doğalgaz ve/veya lpg yakıtlı | AD
25.214.6008 | 475 KW - 549 KW arası yer tipi premix brülörlü gaz yakıtlı yoğuşmalı kazanlar doğalgaz ve/veya lpg yakıtlı | AD
25.214.6009 | 550 KW - 624 KW arası yer tipi premix brülörlü gaz yakıtlı yoğuşmalı kazanlar doğalgaz ve/veya lpg yakıtlı | AD
25.214.6010 | 625 KW - 699 KW arası yer tipi premix brülörlü gaz yakıtlı yoğuşmalı kazanlar doğalgaz ve/veya lpg yakıtlı | AD
25.214.6011 | 700 KW - 799 KW arası yer tipi premix brülörlü gaz yakıtlı yoğuşmalı kazanlar doğalgaz ve/veya lpg yakıtlı | AD
25.214.6012 | 800 KW - 899 KW arası yer tipi premix brülörlü gaz yakıtlı yoğuşmalı kazanlar doğalgaz ve/veya lpg yakıtlı | AD
25.214.6013 | 900 KW - 999 KW arası yer tipi premix brülörlü gaz yakıtlı yoğuşmalı kazanlar doğalgaz ve/veya lpg yakıtlı | AD
25.214.6014 | 1000 KW - 1149 KW arası yer tipi premix brülörlü gaz yakıtlı yoğuşmalı kazanlar doğalgaz ve/veya lpg yakıtlı | AD
25.214.6015 | 1150 KW - 1300 KW arası yer tipi premix brülörlü gaz yakıtlı yoğuşmalı kazanlar doğalgaz ve/veya lpg yakıtlı | AD
25.218.1101 | Nötralizasyon Ünitesi 350 KW ' a kadar | AD
25.218.1102 | Nötralizasyon Ünitesi 500 KW ' a kadar | AD
25.218.1103 | Nötralizasyon Ünitesi 750 KW ' a kadar | AD
25.218.1104 | Nötralizasyon Ünitesi 1000 KW ' a kadar | AD
25.218.1105 | Nötralizasyon Ünitesi 1500 KW ' a kadar | AD
25.218.1106 | Nötralizasyon Ünitesi 2000 KW ' a kadar | AD
25.218.1107 | Nötralizasyon Ünitesi 2500 KW ' a kadar | AD
25.218.1108 | Nötralizasyon Ünitesi 3000 KW ' a kadar | AD
25.220.1101 | Pn' 10 bakır boru serpantinli eşanjör 1 m2 | AD
25.220.1102 | Pn' 10 bakır boru serpantinli eşanjör 2 m2 | AD
25.220.1103 | Pn' 10 bakır boru serpantinli eşanjör 3 m2 | AD
25.220.1104 | Pn' 10 bakır boru serpantinli eşanjör 4 m2 | AD
25.220.1105 | Pn' 10 bakır boru serpantinli eşanjör 5 m2 | AD
25.220.1106 | Pn' 10 bakır boru serpantinli eşanjör 6 m2 | AD
25.220.1107 | Pn' 10 bakır boru serpantinli eşanjör 8 m2 | AD
25.220.1108 | Pn' 10 bakır boru serpantinli eşanjör 10 m2 | AD
25.220.1109 | Pn' 10 bakır boru serpantinli eşanjör 12,5 m2 | AD
25.220.1110 | Pn' 10 bakır boru serpantinli eşanjör 15 m2 | AD
25.220.1111 | Pn' 10 bakır boru serpantinli eşanjör 17.5 m2 | AD
25.220.1112 | Pn' 10 bakır boru serpantinli eşanjör 20 m2 | AD
25.220.1113 | Pn' 10 bakır boru serpantinli eşanjör 25 m2 | AD
25.220.1114 | Pn' 10 bakır boru serpantinli eşanjör 30 m2 | AD
25.220.1115 | Pn' 10 bakır boru serpantinli eşanjör 35 m2 | AD
25.220.1116 | Pn' 10 bakır boru serpantinli eşanjör 40 m2 | AD
25.220.1117 | Pn' 10 bakır boru serpantinli eşanjör 45 m2 | AD
25.220.1118 | Pn' 10 bakır boru serpantinli eşanjör 50 m2 | AD
25.220.1119 | Pn' 10 bakır boru serpantinli eşanjör 60 m2 | AD
25.220.1120 | Pn' 10 bakır boru serpantinli eşanjör 70 m2 | AD
25.220.1121 | Pn' 10 bakır boru serpantinli eşanjör 80 m2 | AD
25.220.1122 | Pn' 10 bakır boru serpantinli eşanjör 90 m2 | AD
25.220.1123 | Pn' 10 bakır boru serpantinli eşanjör 100 m2 | AD
25.220.1124 | Pn' 10 bakır boru serpantinli eşanjör 110 m2 | AD
25.220.1125 | Pn' 10 bakır boru serpantinli eşanjör 120 m2 | AD
25.220.1126 | Pn' 10 bakır boru serpantinli eşanjör 130 m2 | AD
25.220.1201 | Pn' 16 bakır boru serpantinli eşanjör 1 m2 | AD
25.220.1202 | Pn' 16 bakır boru serpantinli eşanjör 2 m2 | AD
25.220.1203 | Pn' 16 bakır boru serpantinli eşanjör 3 m2 | AD
25.220.1204 | Pn' 16 bakır boru serpantinli eşanjör 4 m2 | AD
25.220.1205 | Pn' 16 bakır boru serpantinli eşanjör 5 m2 | AD
25.220.1206 | Pn' 16 bakır boru serpantinli eşanjör 6 m2 | AD
25.220.1207 | Pn' 16 bakır boru serpantinli eşanjör 8 m2 | AD
25.220.1208 | Pn' 16 bakır boru serpantinli eşanjör 10 m2 | AD
25.220.1209 | Pn' 16 bakır boru serpantinli eşanjör 12,5 m2 | AD
25.220.1210 | Pn' 16 bakır boru serpantinli eşanjör 15 m2 | AD
25.220.1211 | Pn' 16 bakır boru serpantinli eşanjör 17.5 m2 | AD
25.220.1212 | Pn' 16 bakır boru serpantinli eşanjör 20 m2 | AD
25.220.1213 | Pn' 16 bakır boru serpantinli eşanjör 25 m2 | AD
25.220.1214 | Pn' 16 bakır boru serpantinli eşanjör 30 m2 | AD
25.220.1215 | Pn' 16 bakır boru serpantinli eşanjör 35 m2 | AD
25.220.1216 | Pn' 16 bakır boru serpantinli eşanjör 40 m2 | AD
25.220.1217 | Pn' 16 bakır boru serpantinli eşanjör 45 m2 | AD
25.220.1218 | Pn' 16 bakır boru serpantinli eşanjör 50 m2 | AD
25.220.1219 | Pn' 16 bakır boru serpantinli eşanjör 60 m2 | AD
25.220.1220 | Pn' 16 bakır boru serpantinli eşanjör 70 m2 | AD
25.220.1221 | Pn' 16 bakır boru serpantinli eşanjör 80 m2 | AD
25.220.1222 | Pn' 16 bakır boru serpantinli eşanjör 90 m2 | AD
25.220.1223 | Pn' 16 bakır boru serpantinli eşanjör 100 m2 | AD
25.220.1224 | Pn' 16 bakır boru serpantinli eşanjör 110 m2 | AD
25.220.1225 | Pn' 16 bakır boru serpantinli eşanjör 120 m2 | AD
25.220.1226 | Pn' 16 bakır boru serpantinli eşanjör 130 m2 | AD
25.220.1301 | Pn 10, çelik borulu serpantinli eşanjör 1 m2 | AD
25.220.1302 | Pn 10, çelik borulu serpantinli eşanjör 2 m2 | AD
25.220.1303 | Pn 10, çelik borulu serpantinli eşanjör 3 m2 | AD
25.220.1304 | Pn 10, çelik borulu serpantinli eşanjör 4 m2 | AD
25.220.1305 | Pn 10, çelik borulu serpantinli eşanjör 5 m2 | AD
25.220.1306 | Pn 10, çelik borulu serpantinli eşanjör 6 m2 | AD
25.220.1307 | Pn 10, çelik borulu serpantinli eşanjör 8 m2 | AD
25.220.1308 | Pn 10, çelik borulu serpantinli eşanjör 10 m2 | AD
25.220.1309 | Pn 10, çelik borulu serpantinli eşanjör 12.5 m2. | AD
25.220.1310 | Pn 10, çelik borulu serpantinli eşanjör 15 m2. | AD
25.220.1311 | Pn 10, çelik borulu serpantinli eşanjör 17.5 m2. | AD
25.220.1312 | Pn 10, çelik borulu serpantinli eşanjör 20 m2 | AD
25.220.1313 | Pn 10, çelik borulu serpantinli eşanjör 25 m2 | AD
25.220.1314 | Pn 10, çelik borulu serpantinli eşanjör 30 m2 | AD
25.220.1315 | Pn 10, çelik borulu serpantinli eşanjör 35 m2 | AD
25.220.1316 | Pn 10, çelik borulu serpantinli eşanjör 40 m2 | AD
25.220.1317 | Pn 10, çelik borulu serpantinli eşanjör 45 m2 | AD
25.220.1318 | Pn 10, çelik borulu serpantinli eşanjör 50 m2. | AD
25.220.1319 | Pn 10, çelik borulu serpantinli eşanjör 60 m2 | AD
25.220.1320 | Pn 10, çelik borulu serpantinli eşanjör 70 m2 | AD
25.220.1321 | Pn 10, çelik borulu serpantinli eşanjör 80 m2 | AD
25.220.1322 | Pn 10, çelik borulu serpantinli eşanjör 90 m2 | AD
25.220.1323 | Pn 10, çelik borulu serpantinli eşanjör 100 m2 | AD
25.220.1324 | Pn 10, çelik borulu serpantinli eşanjör 110 m2 | AD
25.220.1325 | Pn 10, çelik borulu serpantinli eşanjör 120 m2 | AD
25.220.1326 | Pn 10, çelik borulu serpantinli eşanjör 130 m2 | AD
25.220.1401 | Pn 16, çelik borulu serpantinli eşanjör 1 m2 | AD
25.220.1402 | Pn 16, çelik borulu serpantinli eşanjör 2 m2 | AD
25.220.1403 | Pn 16, çelik borulu serpantinli eşanjör 3 m2 | AD
25.220.1404 | Pn 16, çelik borulu serpantinli eşanjör 4 m2 | AD
25.220.1405 | Pn 16, çelik borulu serpantinli eşanjör 5 m2 | AD
25.220.1406 | Pn 16, çelik borulu serpantinli eşanjör 6 m2 | AD
25.220.1407 | Pn 16, çelik borulu serpantinli eşanjör 8 m2 | AD
25.220.1408 | Pn 16, çelik borulu serpantinli eşanjör 10 m2 | AD
25.220.1409 | Pn 16, çelik borulu serpantinli eşanjör 12.5 m2. | AD
25.220.1410 | Pn 16, çelik borulu serpantinli eşanjör 15 m2. | AD
25.220.1411 | Pn 16, çelik borulu serpantinli eşanjör 17.5 m2. | AD
25.220.1412 | Pn 16, çelik borulu serpantinli eşanjör 20 m2 | AD
25.220.1413 | Pn 16, çelik borulu serpantinli eşanjör 25 m2 | AD
25.220.1414 | Pn 16, çelik borulu serpantinli eşanjör 30 m2 | AD
25.220.1415 | Pn 16, çelik borulu serpantinli eşanjör 35 m2 | AD
25.220.1416 | Pn 16, çelik borulu serpantinli eşanjör 40 m2 | AD
25.220.1417 | Pn 16, çelik borulu serpantinli eşanjör 45 m2 | AD
25.220.1418 | Pn 16, çelik borulu serpantinli eşanjör 50 m2. | AD
25.220.1419 | Pn 16, çelik borulu serpantinli eşanjör 60 m2 | AD
25.220.1420 | Pn 16, çelik borulu serpantinli eşanjör 70 m2 | AD
25.220.1421 | Pn 16, çelik borulu serpantinli eşanjör 80 m2 | AD
25.220.1422 | Pn 16, çelik borulu serpantinli eşanjör 90 m2 | AD
25.220.1423 | Pn 16, çelik borulu serpantinli eşanjör 100 m2 | AD
25.220.1424 | Pn 16, çelik borulu serpantinli eşanjör 110 m2 | AD
25.220.1425 | Pn 16, çelik borulu serpantinli eşanjör 120 m2 | AD
25.220.1426 | Pn 16, çelik borulu serpantinli eşanjör 130 m2 | AD
25.220.1401/1 | Pn 16, çelik borulu serpantinli eşanjör 1 m2 dikişsiz boru | AD
25.220.1402/1 | Pn 16, çelik borulu serpantinli eşanjör 2 m2 dikişsiz boru | AD
25.220.1403/1 | Pn 16, çelik borulu serpantinli eşanjör 3 m2 dikişsiz boru | AD
25.220.1404/1 | Pn 16, çelik borulu serpantinli eşanjör 4 m2 dikişsiz boru | AD
25.220.1405/1 | Pn 16, çelik borulu serpantinli eşanjör 5 m2 dikişsiz boru | AD
25.220.1406/1 | Pn 16, çelik borulu serpantinli eşanjör 6 m2 dikişsiz boru | AD
25.220.1407/1 | Pn 16, çelik borulu serpantinli eşanjör 8 m2 dikişsiz boru | AD
25.220.1408/1 | Pn 16, çelik borulu serpantinli eşanjör 10 m2 dikişsiz boru | AD
25.220.1409/1 | Pn 16, çelik borulu serpantinli eşanjör 12.5 m2. dikişsiz boru | AD
25.220.1410/1 | Pn 16, çelik borulu serpantinli eşanjör 15 m2. dikişsiz boru | AD
25.220.1411/1 | Pn 16, çelik borulu serpantinli eşanjör 17.5 m2. dikişsiz boru | AD
25.220.1412/1 | Pn 16, çelik borulu serpantinli eşanjör 20 m2 dikişsiz boru | AD
25.220.1413/1 | Pn 16, çelik borulu serpantinli eşanjör 25 m2 dikişsiz boru | AD
25.220.1414/1 | Pn 16, çelik borulu serpantinli eşanjör 30 m2 dikişsiz boru | AD
25.220.1415/1 | Pn 16, çelik borulu serpantinli eşanjör 35 m2 dikişsiz boru | AD
25.220.1416/1 | Pn 16, çelik borulu serpantinli eşanjör 40 m2 dikişsiz boru | AD
25.220.1417/1 | Pn 16, çelik borulu serpantinli eşanjör 45 m2 dikişsiz boru | AD
25.220.1418/1 | Pn 16, çelik borulu serpantinli eşanjör 50 m2. dikişsiz boru | AD
25.220.1419/1 | Pn 16, çelik borulu serpantinli eşanjör 60 m2 dikişsiz boru | AD
25.220.1420/1 | Pn 16, çelik borulu serpantinli eşanjör 70 m2 dikişsiz boru | AD
25.220.1421/1 | Pn 16, çelik borulu serpantinli eşanjör 80 m2 dikişsiz boru | AD
25.220.1422/1 | Pn 16, çelik borulu serpantinli eşanjör 90 m2 dikişsiz boru | AD
25.220.1423/1 | Pn 16, çelik borulu serpantinli eşanjör 100 m2 dikişsiz boru | AD
25.220.1424/1 | Pn 16, çelik borulu serpantinli eşanjör 110 m2 dikişsiz boru | AD
25.220.1425/1 | Pn 16, çelik borulu serpantinli eşanjör 120 m2 dikişsiz boru | AD
25.220.1426/1 | Pn 16, çelik borulu serpantinli eşanjör 130 m2 dikişsiz boru | AD
25.220.1501 | Pn' 25 kalitesinde en az F 37.2 malzemeli dikişsiz patent borulu 1 m2 | AD
25.220.1502 | Pn' 25 kalitesinde en az F 37.2 malzemeli dikişsiz patent borulu 2 m2 | AD
25.220.1503 | Pn' 25 kalitesinde en az F 37.2 malzemeli dikişsiz patent borulu 3 m2 | AD
25.220.1504 | Pn' 25 kalitesinde en az F 37.2 malzemeli dikişsiz patent borulu 4 m2 | AD
25.220.1505 | Pn' 25 kalitesinde en az F 37.2 malzemeli dikişsiz patent borulu 5 m2 | AD
25.220.1506 | Pn' 25 kalitesinde en az F 37.2 malzemeli dikişsiz patent borulu 6 m2 | AD
25.220.1507 | Pn' 25 kalitesinde en az F 37.2 malzemeli dikişsiz patent borulu 8 m2 | AD
25.220.1508 | Pn' 25 kalitesinde en az F 37.2 malzemeli dikişsiz patent borulu 10 m2 | AD
25.220.1509 | Pn' 25 kalitesinde en az F 37.2 malzemeli dikişsiz patent borulu 12.5 m2. | AD
25.220.1510 | Pn' 25 kalitesinde en az F 37.2 malzemeli dikişsiz patent borulu 15 m2. | AD
25.220.1511 | Pn' 25 kalitesinde en az F 37.2 malzemeli dikişsiz patent borulu 17.5 m2. | AD
25.220.1512 | Pn' 25 kalitesinde en az F 37.2 malzemeli dikişsiz patent borulu 20 m2 | AD
25.220.1513 | Pn' 25 kalitesinde en az F 37.2 malzemeli dikişsiz patent borulu 25 m2 | AD
25.220.1514 | Pn' 25 kalitesinde en az F 37.2 malzemeli dikişsiz patent borulu 30 m2 | AD
25.220.1515 | Pn' 25 kalitesinde en az F 37.2 malzemeli dikişsiz patent borulu 35 m2 | AD
25.220.1516 | Pn' 25 kalitesinde en az F 37.2 malzemeli dikişsiz patent borulu 40 m2 | AD
25.220.1517 | Pn' 25 kalitesinde en az F 37.2 malzemeli dikişsiz patent borulu 45 m2 | AD
25.220.1518 | Pn' 25 kalitesinde en az F 37.2 malzemeli dikişsiz patent borulu 50 m2. | AD
25.220.1519 | Pn' 25 kalitesinde en az F 37.2 malzemeli dikişsiz patent borulu 60 m2 | AD
25.220.1520 | Pn' 25 kalitesinde en az F 37.2 malzemeli dikişsiz patent borulu 70 m2 | AD
25.220.1521 | Pn' 25 kalitesinde en az F 37.2 malzemeli dikişsiz patent borulu 80 m2 | AD
25.220.1522 | Pn' 25 kalitesinde en az F 37.2 malzemeli dikişsiz patent borulu 90 m2 | AD
25.220.1523 | Pn' 25 kalitesinde en az F 37.2 malzemeli dikişsiz patent borulu 100 m2 | AD
25.220.1524 | Pn' 25 kalitesinde en az F 37.2 malzemeli dikişsiz patent borulu 110 m2 | AD
25.220.1525 | Pn' 25 kalitesinde en az F 37.2 malzemeli dikişsiz patent borulu 120 m2 | AD
25.220.1526 | Pn' 25 kalitesinde en az F 37.2 malzemeli dikişsiz patent borulu 130 m2 | AD
25.220.2101 | Kapasite 20.000 kcal/ h , primer devre max basınç kaybı : 0,5 mss Kullanım sıcak suyu plakalı eşanjörü | AD
25.220.2102 | Kapasite 50.000 kcal/ h , primer devre max basınç kaybı : 1 mss Kullanım sıcak suyu plakalı eşanjörü | AD
25.220.2103 | Kapasite 75.000 kcal/ h , primer devre max basınç kaybı : 1,5 mss Kullanım sıcak suyu plakalı eşanjörü | AD
25.220.2104 | Kapasite 100.000 kcal/ h , primer devre max basınç kaybı : 2 mss Kullanım sıcak suyu plakalı eşanjörü | AD
25.220.2105 | Kapasite 200.000 kcal/ h , primer devre max basınç kaybı : 3 mss Kullanım sıcak suyu plakalı eşanjörü | AD
25.220.2106 | Kapasite 300.000 kcal/ h , primer devre max basınç kaybı : 3 mss Kullanım sıcak suyu plakalı eşanjörü | AD
25.220.2107 | Kapasite 400.000 kcal/ h , primer devre max basınç kaybı : 3 mss Kullanım sıcak suyu plakalı eşanjörü | AD
25.220.2108 | Kapasite 500.000 kcal/ h , primer devre max basınç kaybı : 3 mss Kullanım sıcak suyu plakalı eşanjörü | AD
25.220.2109 | Kapasite 600.000 kcal/ h , primer devre max basınç kaybı : 3 mss Kullanım sıcak suyu plakalı eşanjörü | AD
25.220.2110 | Kapasite 700.000 kcal/ h , primer devre max basınç kaybı : 4 mss Kullanım sıcak suyu plakalı eşanjörü | AD
25.220.2111 | Kapasite 800.000 kcal/ h , primer devre max basınç kaybı : 4 mss Kullanım sıcak suyu plakalı eşanjörü | AD
25.220.2112 | Kapasite 900.000 kcal/ h , primer devre max basınç kaybı : 4 mss Kullanım sıcak suyu plakalı eşanjörü | AD
25.220.2113 | Kapasite 1.000.000 kcal/ h , primer devre max basınç kaybı : 4 mss Kullanım sıcak suyu plakalı eşanjörü | AD
25.220.2201 | Kapasite : 20.000 kcal/h , primer devre kaybı maks. 0,5 mss ısıtma hattı eşanjörü | AD
25.220.2202 | Kapasite : 50.000 kcal/h , primer devre kaybı maks. 1 mss ısıtma hattı eşanjörü | AD
25.220.2203 | Kapasite : 75.000 kcal/h , primer devre kaybı maks. 1,5 mss ısıtma hattı eşanjörü | AD
25.220.2204 | Kapasite : 100.000kcal/h , primer devre kaybı maks. 2 mss ısıtma hattı eşanjörü | AD
25.220.2205 | Kapasite : 200.000kcal/h , primer devre kaybı maks. 3 mss ısıtma hattı eşanjörü | AD
25.220.2206 | Kapasite : 300.000kcal/h , primer devre kaybı maks. 3 mss ısıtma hattı eşanjörü | AD
25.220.2207 | Kapasite : 400.000kcal/h , primer devre kaybı maks. 3 mss ısıtma hattı eşanjörü | AD
25.220.2208 | Kapasite : 500.000kcal/h , primer devre kaybı maks. 3 mss ısıtma hattı eşanjörü | AD
25.220.2209 | Kapasite : 600.000kcal/h , primer devre kaybı maks. 3 mss ısıtma hattı eşanjörü | AD
25.220.2210 | Kapasite : 700.000 kcal/h , primer devre kaybı maks. 4 mss ısıtma hattı eşanjörü | AD
25.220.2211 | Kapasite : 800.000 kcal/h , primer devre kaybı maks. 4 mss ısıtma hattı eşanjörü | AD
25.220.2212 | Kapasite : 900.000 kcal/h , primer devre kaybı maks. 4 mss ısıtma hattı eşanjörü | AD
25.220.2213 | Kapasite : 1.000.000 kcal/h , primer devre kaybı maks. 4 mss ısıtma hattı eşanjörü | AD
25.225.1101 | Dökme dilimli düz satıhlı B serisi radyatör 70/900 mm.(TS EN 442-1) | M2
25.225.1102 | Dökme dilimli düz satıhlı B serisi radyatör 160/900 mm. (TS EN 442-1) | M2
25.225.1103 | Dökme dilimli düz satıhlı B serisi radyatör 110/500 mm. TS EN 442-1) | M2
25.225.1104 | Dökme dilimli düz satıhlı B serisi radyatör 160/500 mm. (TS EN 442-1) | M2
25.225.1105 | Dökme dilimli düz satıhlı B serisi radyatör 220/500 mm. (TS EN 442-1) | M2
25.225.1106 | Dökme dilimli düz satıhlı B serisi radyatör 160/350 mm. (TS EN 442-1) | M2
25.225.1107 | Dökme dilimli düz satıhlı B serisi radyatör 70/500 mm. (TS EN 442-1) | M2
25.225.1201 | Dökme dilimli kolonlu radyatör 144/800 mm. (TS EN 442-1) | M2
25.225.1202 | Dökme dilimli kolonlu radyatör 221/800 mm. (TS EN 442-1) | M2
25.225.1203 | Dökme dilimli kolonlu radyatör 144/650 mm. (TS EN 442-1) | M2
25.225.1204 | Dökme dilimli kolonlu radyatör 221/650 mm. | M2
25.225.1205 | Dökme dilimli kolonlu radyatör 144/500 mm. (TS EN 442-1) | M2
25.225.1206 | Dökme dilimli kolonlu radyatör 221/500 mm. (TS EN 442-1) | M2
25.225.1207 | Dökme dilimli kolonlu radyatör 144/350 mm. (TS EN 442-1) | M2
25.225.1208 | Dökme dilimli kolonlu radyatör 221/350 mm. (TS EN 442-1) | M2
25.225.1209 | Dökme dilimli kolonlu radyatör 144/600 mm. (TS EN 442-1) | M2
25.225.1301 | Dökme dilimli düzlem görüntülü radyatörler 99/813 mm. | M2
25.225.1302 | Dökme dilimli düzlem görüntülü radyatörlerr 134/813 mm. | M2
25.225.1303 | Dökme dilimli düzlem görüntülü radyatörlerr 99/623 mm. | M2
25.225.1304 | Dökme dilimli düzlem görüntülü radyatörler 134/623 mm. | M2
25.225.1305 | Dökme dilimli düzlem görüntülü radyatörler 99/500 mm. | M2
25.225.1306 | Dökme dilimli düzlem görüntülü radyatörler 134/500 mm. | M2
25.225.1307 | Dökme dilimli düzlem görüntülü radyatörler 170/623 mm. | M2
25.225.1308 | Dökme dilimli düzlem görüntülü radyatörler 170/813 mm. | M2
25.225.1501 | Radyatör duvar konsolu | AD
25.225.1502 | Radyatör ayaklı konsolu | AD
25.225.1503 | Radyatör kelepçesi | AD
25.225.2101 | Panel tipi alüminyum radyatörler 300 mm. (TS EN 442 'E UYGUN) | M2
25.225.2102 | Panel tipi alüminyum radyatörler 375 mm. (TS EN 442 'E UYGUN) | M2
25.225.2103 | Panel tipi alüminyum radyatörler 450 mm. (TS EN 442 'E UYGUN) | M2
25.225.2104 | Panel tipi alüminyum radyatörler 525 mm. (TS EN 442 'E UYGUN) | M2
25.225.2105 | Panel tipi alüminyum radyatörler 600 mm. (TS EN 442 'E UYGUN) | M2
25.225.2106 | Panel tipi alüminyum radyatörler 750 mm. (TS EN 442 'E UYGUN) | M2
25.225.2107 | Panel tipi alüminyum radyatörler 825 mm. (TS EN 442 'E UYGUN) | M2
25.225.2108 | Panel tipi alüminyum radyatörler 900 mm. (TS EN 442 'E UYGUN) | M2
25.225.2109 | Panel tipi alüminyum radyatörler 1000 mm. (TS EN 442 'E UYGUN) | M2
25.225.2110 | Panel tipi alüminyum radyatörler 1250 mm. (TS EN 442 'E UYGUN) | M2
25.225.2201 | 300 mm panel tipi alüminyum radyatör dilim genişliği 80 mm, radyatör kalınlığı takriben 30-40 mm aralağında olan (TS EN 442 'E UYGUN) | M2
25.225.2202 | 375 mm panel tipi alüminyum radyatör dilim genişliği 80 mm, radyatör kalınlığı takriben 30-40 mm aralığında olan (TS EN 442 'E UYGUN) | M2
25.225.2203 | 450 mm panel tipi alüminyum radyatör dilim genişliği 80 mm, radyatör kalınlığı takriben 30-40 mm aralığında olan (TS EN 442 'E UYGUN) | M2
25.225.2204 | 525 mm panel tipi alüminyum radyatör dilim genişliği 80 mm, radyatör kalınlığı takriben 30-40 mm aralığında olan (TS EN 442 'E UYGUN) | M2
25.225.2205 | 600 mm panel tipi alüminyum radyatör dilim genişliği 80 mm, radyatör kalınlığı takriben 30-40 mm aralığında olan (TS EN 442 'E UYGUN) | M2
25.225.2206 | 750 mm panel tipi alüminyum radyatör dilim genişliği 80 mm, radyatör kalınlığı takriben 30-40 mm aralığında olan (TS EN 442 'E UYGUN) | M2
25.225.2207 | 825 mm panel tipi alüminyum radyatör dilim genişliği 80 mm, radyatör kalınlığı takriben 30-40 mm aralığında olan (TS EN 442 'E UYGUN) | M2
25.225.2208 | 900 mm panel tipi alüminyum radyatör dilim genişliği 80 mm, radyatör kalınlığı takriben 30-40 mm aralığında olan (TS EN 442 'E UYGUN) | M2
25.225.2209 | 1000 mm panel tipi alüminyum radyatör dilim genişliği 80 mm, radyatör kalınlığı takriben 30-40 mm aralığında olan (TS EN 442 'E UYGUN) | M2
25.225.2210 | 1250 mm panel tipi alüminyum radyatör dilim genişliği 80 mm, radyatör kalınlığı takriben 30-40 mm aralığında olan (TS EN 442 'E UYGUN) | M2
25.225.2211 | 1500 mm panel tipi alüminyum radyatör dilim genişliği 80 mm, radyatör kalınlığı takriben 30-40 mm aralığında olan (TS EN 442 'E UYGUN) | M2
25.225.2212 | 1750 mm panel tipi alüminyum radyatör dilim genişliği 80 mm, radyatör kalınlığı takriben 30-40 mm aralığında olan (TS EN 442 'E UYGUN) | M2
25.225.2213 | 2000 mm panel tipi alüminyum radyatör dilim genişliği 80 mm, radyatör kalınlığı takriben 30-40 mm aralığında olan (TS EN 442 'E UYGUN) | M2
25.225.2214 | 2250 mm panel tipi alüminyum radyatör dilim genişliği 80 mm, radyatör kalınlığı takriben 30-40 mm aralığında olan (TS EN 442 'E UYGUN) | M2
25.225.2301 | 300 mm panel tipi alüminyum radyatör dilim genişliği 80 mm, radyatör kalınlığı takriben 60-70 mm aralığında olan (TS EN 442 'E UYGUN) | M2
25.225.2302 | 375 mm panel tipi alüminyum radyatör dilim genişliği 80 mm, radyatör kalınlığı takriben 60-70 mm aralığında olan (TS EN 442 'E UYGUN) | M2
25.225.2303 | 450 mm panel tipi alüminyum radyatör dilim genişliği 80 mm, radyatör kalınlığı takriben 60-70 mm aralığında olan (TS EN 442 'E UYGUN) | M2
25.225.2304 | 525 mm panel tipi alüminyum radyatör dilim genişliği 80 mm, radyatör kalınlığı takriben 60-70 mm aralığında olan (TS EN 442 'E UYGUN) | M2
25.225.2305 | 600 mm panel tipi alüminyum radyatör dilim genişliği 80 mm, radyatör kalınlığı takriben 60-70 mm aralığında olan (TS EN 442 'E UYGUN) | M2
25.225.2306 | 750 mm panel tipi alüminyum radyatör dilim genişliği 80 mm, radyatör kalınlığı takriben 60-70 mm aralığında olan (TS EN 442 'E UYGUN) | M2
25.225.2307 | 825 mm panel tipi alüminyum radyatör dilim genişliği 80 mm, radyatör kalınlığı takriben 60-70 mm aralığında olan (TS EN 442 'E UYGUN) | M2
25.225.2308 | 900 mm panel tipi alüminyum radyatör dilim genişliği 80 mm, radyatör kalınlığı takriben 60-70 mm aralığında olan (TS EN 442 'E UYGUN) | M2
25.225.2309 | 1000 mm panel tipi alüminyum radyatör dilim genişliği 80 mm, radyatör kalınlığı takriben 60-70 mm aralığında olan (TS EN 442 'E UYGUN) | M2
25.225.2310 | 1250 mm panel tipi alüminyum radyatör dilim genişliği 80 mm, radyatör kalınlığı takriben 60-70 mm aralığında olan (TS EN 442 'E UYGUN) | M2
25.225.2401 | 300 mm panel tipi alüminyum radyatör dilim genişliği 80 mm, radyatör kalınlığı takriben 100-110 mm aralığında olan. (TS EN 442 'E UYGUN) | M2
25.225.2402 | 375 mm panel tipi alüminyum radyatör dilim genişliği 80 mm, radyatör kalınlığı takriben 100-110 mm aralığında olan. (TS EN 442 'E UYGUN) | M2
25.225.2403 | 450 mm panel tipi alüminyum radyatör dilim genişliği 80 mm, radyatör kalınlığı takriben 100-110 mm aralığında olan. (TS EN 442 'E UYGUN) | M2
25.225.2404 | 525 mm panel tipi alüminyum radyatör dilim genişliği 80 mm, radyatör kalınlığı takriben 100-110 mm aralığında olan.(TS EN 442 'E UYGUN) | M2
25.225.2405 | 600 mm panel tipi alüminyum radyatör dilim genişliği 80 mm, radyatör kalınlığı takriben 100-110 mm aralığında olan. (TS EN 442 'E UYGUN) | M2
25.225.2406 | 750 mm panel tipi alüminyum radyatör dilim genişliği 80 mm, radyatör kalınlığı takriben 100-110 mm aralığında olan. (TS EN 442 'E UYGUN) | M2
25.225.2407 | 825 mm panel tipi alüminyum radyatör dilim genişliği 80 mm, radyatör kalınlığı takriben 100-110 mm aralığında olan. (TS EN 442 'E UYGUN) | M2
25.225.2408 | 900 mm panel tipi alüminyum radyatör dilim genişliği 80 mm, radyatör kalınlığı takriben 100-110 mm aralığında olan. (TS EN 442 'E UYGUN) | M2
25.225.2409 | 1000 mm panel tipi alüminyum radyatör dilim genişliği 80 mm, radyatör kalınlığı takriben 100-110 mm aralığında olan. (TS EN 442 'E UYGUN) | M2
25.225.2410 | 1250 mm panel tipi alüminyum radyatör dilim genişliği 80 mm, radyatör kalınlığı takriben 100-110 mm aralığında olan. (TS EN 442 'E UYGUN) | M2
25.225.2411 | 1500 mm panel tipi alüminyum radyatör dilim genişliği 80 mm, radyatör kalınlığı takriben 100-110 mm aralığında olan. (TS EN 442 'E UYGUN) | M2
25.225.2412 | 1750 mm panel tipi alüminyum radyatör dilim genişliği 80 mm, radyatör kalınlığı takriben 100-110 mm aralığında olan. (TS EN 442 'E UYGUN) | M2
25.225.2413 | 2000 mm panel tipi alüminyum radyatör dilim genişliği 80 mm, radyatör kalınlığı takriben 100-110 mm aralığında olan. (TS EN 442 'E UYGUN) | M2
25.225.2414 | 2250 mm panel tipi alüminyum radyatör dilim genişliği 80 mm, radyatör kalınlığı takriben 100-110 mm aralığında olan. (TS EN 442 'E UYGUN) | M2
25.225.3001 | Panel radyatör (tip 10) 300 | M
25.225.3002 | Panel radyatör (tip 10) 400 | M
25.225.3003 | Panel radyatör (tip 10) 500 | M
25.225.3004 | Panel radyatör (tip 10) 600 | M
25.225.3005 | Panel radyatör (tip 10) 750 | M
25.225.3006 | Panel radyatör (tip 10) 800 | M
25.225.3007 | Panel radyatör (tip 10) 900 | M
25.225.3008 | Panel radyatör (tip 11) 300 | M
25.225.3009 | Panel radyatör (tip 11) 400 | M
25.225.3010 | Panel radyatör (tip 11) 500 | M
25.225.3011 | Panel radyatör (tip 11) 600 | M
25.225.3012 | Panel radyatör (tip 11) 750 | M
25.225.3013 | Panel radyatör (tip 11) 800 | M
25.225.3014 | Panel radyatör (tip 11) 900 | M
25.225.3015 | Panel radyatör (tip 21) 300 | M
25.225.3016 | Panel radyatör (tip 21) 400 | M
25.225.3017 | Panel radyatör (tip 21) 500 | M
25.225.3018 | Panel radyatör (tip 21) 600 | M
25.225.3019 | Panel radyatör (tip 21) 750 | M
25.225.3020 | Panel radyatör (tip 21) 800 | M
25.225.3021 | Panel radyatör (tip 21) 900 | M
25.225.3022 | Panel radyatör (tip 22) 300 | M
25.225.3023 | Panel radyatör (tip 22) 400 | M
25.225.3024 | Panel radyatör (tip 22) 500 | M
25.225.3025 | Panel radyatör (tip 22) 600 | M
25.225.3026 | Panel radyatör (tip 22) 750 | M
25.225.3027 | Panel radyatör (tip 22) 800 | M
25.225.3028 | Panel radyatör (tip 22) 900 | M
25.225.3029 | Panel radyatör (tip 33) 300 | M
25.225.3030 | Panel radyatör tip 33) 400 | M
25.225.3031 | Panel radyatör (tip 33) 500 | M
25.225.3032 | Panel radyatör (tip 33) 600 | M
25.225.3033 | Panel radyatör (tip 33) 750 | M
25.225.3034 | Panel radyatör (tip 33) 800 | M
25.225.3035 | Panel radyatör (tip 33) 900 | M
25.225.4001 | H=500 mm banyo tipi havlupan alüminyum radyatörler t=400-500 mm | AD
25.225.4002 | H=600 mm banyo tipi havlupan alüminyum radyatörler t=400-500 mm | AD
25.225.4003 | H=700 mm banyo tipi havlupan alüminyum radyatörler t=400-500 mm | AD
25.225.4004 | H=800 mm banyo tipi havlupan alüminyum radyatörler t=400-500 mm | AD
25.225.4005 | H=900 mm banyo tipi havlupan alüminyum radyatörler t=400-500 mm | AD
25.225.4006 | H=1000 mm banyo tipi havlupan alüminyum radyatörler t=400-500 mm | AD
25.225.4007 | H=1100 mm banyo tipi havlupan alüminyum radyatörler t=400-500 mm | AD
25.225.4008 | H=1250 mm banyo tipi havlupan alüminyum radyatörler t=400-500 mm | AD
25.225.4009 | H=1500 mm banyo tipi havlupan alüminyum radyatörler t=400-500 mm | AD
25.225.4010 | H=1750 mm banyo tipi havlupan alüminyum radyatörler t=400-500 mm | AD
25.225.4011 | H=500 mm banyo tipi havlupan alüminyum radyatörler t=500-600 mm | AD
25.225.4012 | H=600 mm banyo tipi havlupan alüminyum radyatörler t=500-600 mm | AD
25.225.4013 | H=700 mm banyo tipi havlupan alüminyum radyatörler t=500-600 mm | AD
25.225.4014 | H=800 mm banyo tipi havlupan alüminyum radyatörler t=500-600 mm | AD
25.225.4015 | H=900 mm banyo tipi havlupan alüminyum radyatörler t=500-600 mm | AD
25.225.4016 | H=1000 mm banyo tipi havlupan alüminyum radyatörler t=500-600 mm | AD
25.225.4017 | H=1100 mm banyo tipi havlupan alüminyum radyatörler t=500-600 mm | AD
25.225.4018 | H=1250 mm banyo tipi havlupan alüminyum radyatörler t=500-600 mm | AD
25.225.4019 | H=1500 mm banyo tipi havlupan alüminyum radyatörler t=500-600 mm | AD
25.225.4020 | H=1750 mm banyo tipi havlupan alüminyum radyatörler t=500-600 mm | AD
25.225.4021 | H=500 mm banyo tipi havlupan alüminyum radyatörler t=600-700 mm | AD
25.225.4022 | H=600 mm banyo tipi havlupan alüminyum radyatörler t=600-700 mm | AD
25.225.4023 | H=700 mm banyo tipi havlupan alüminyum radyatörler t=600-700 mm | AD
25.225.4024 | H=800 mm banyo tipi havlupan alüminyum radyatörler t=600-700 mm | AD
25.225.4025 | H=900 mm banyo tipi havlupan alüminyum radyatörler t=600-700 mm | AD
25.225.4026 | H=1000 mm banyo tipi havlupan alüminyum radyatörler t=600-700 mm | AD
25.225.4027 | H=1100 mm banyo tipi havlupan alüminyum radyatörler t=600-700 mm | AD
25.225.4028 | H=1250 mm banyo tipi havlupan alüminyum radyatörler t=600-700 mm | AD
25.225.4029 | H=1500 mm banyo tipi havlupan alüminyum radyatörler t=600-700 mm | AD
25.225.4030 | H=1750 mm banyo tipi havlupan alüminyum radyatörler t=600-700 mm | AD
25.225.6101 | H=700 mm banyo tipi beyaz boyalı havlupan çelik radyatörler t=400 mm | AD
25.225.6102 | H=800 mm banyo tipi beyaz boyalı havlupan çelik radyatörler t=400 mm | AD
25.225.6103 | H=900 mm banyo tipi beyaz boyalı havlupan çelik radyatörler t=400 mm | AD
25.225.6104 | H=1000 mm banyo tipi beyaz boyalı havlupan çelik radyatörler t=400 mm | AD
25.225.6105 | H=1250 mm banyo tipi beyaz boyalı havlupan çelik radyatörler t=400 mm | AD
25.225.6106 | H=700 mm banyo tipi beyaz boyalı havlupan çelik radyatörler t=500 mm | AD
25.225.6107 | H=800 mm banyo tipi beyaz boyalı havlupan çelik radyatörler t=500 mm | AD
25.225.6108 | H=900 mm banyo tipi beyaz boyalı havlupan çelik radyatörler t=500 mm | AD
25.225.6109 | H=1000 mm banyo tipi beyaz boyalı havlupan çelik radyatörler t=500 mm | AD
25.225.6110 | H=1250 mm banyo tipi beyaz boyalı havlupan çelik radyatörler t=500 mm | AD
25.225.6111 | H=700 mm banyo tipi beyaz boyalı havlupan çelik radyatörler t=600 mm | AD
25.225.6112 | H=800 mm banyo tipi beyaz boyalı havlupan çelik radyatörler t=600 mm | AD
25.225.6113 | H=900 mm banyo tipi beyaz boyalı havlupan çelik radyatörler t=600 mm | AD
25.225.6114 | H=1000 mm banyo tipi beyaz boyalı havlupan çelik radyatörler t=600 mm | AD
25.225.6115 | H=1250 mm banyo tipi beyaz boyalı havlupan çelik radyatörler t=600 mm | AD
25.225.6116 | H=700 mm banyo tipi beyaz boyalı havlupan çelik radyatörler t=700 mm | AD
25.225.6117 | H=800 mm banyo tipi beyaz boyalı havlupan çelik radyatörler t=700 mm | AD
25.225.6118 | H=900 mm banyo tipi beyaz boyalı havlupan çelik radyatörler t=700 mm | AD
25.225.6119 | H=1000 mm banyo tipi beyaz boyalı havlupan çelik radyatörler t=700 mm | AD
25.225.6120 | H=1250 mm banyo tipi beyaz boyalı havlupan çelik radyatörler t=700 mm | AD
25.225.6201 | H=700 mm banyo tipi krom kaplı havlupan çelik radyatörler t=400 mm | AD
25.225.6202 | H=800 mm banyo tipi krom kaplı havlupan çelik radyatörler t=400 mm | AD
25.225.6203 | H=900 mm banyo tipi krom kaplı havlupan çelik radyatörler t=400 mm | AD
25.225.6204 | H=1000 mm banyo tipi krom kaplı havlupan çelik radyatörler t=400 mm | AD
25.225.6205 | H=1250 mm banyo tipi krom kaplı havlupan çelik radyatörler t=400 mm | AD
25.225.6206 | H=700 mm banyo tipi krom kaplı havlupan çelik radyatörler t=500 mm | AD
25.225.6207 | H=800 mm banyo tipi krom kaplı havlupan çelik radyatörler t=500 mm | AD
25.225.6208 | H=900 mm banyo tipi krom kaplı havlupan çelik radyatörler t=500 mm | AD
25.225.6209 | H=1000 mm banyo tipi krom kaplı havlupan çelik radyatörler t=500 mm | AD
25.225.6210 | H=1250 mm banyo tipi krom kaplı havlupan çelik radyatörler t=500 mm | AD
25.225.6211 | H=700 mm banyo tipi krom kaplı havlupan çelik radyatörler t=600 mm | AD
25.225.6212 | H=800 mm banyo tipi krom kaplı havlupan çelik radyatörler t=600 mm | AD
25.225.6213 | H=900 mm banyo tipi krom kaplı havlupan çelik radyatörler t=600 mm | AD
25.225.6214 | H=1000 mm banyo tipi krom kaplı havlupan çelik radyatörler t=600 mm | AD
25.225.6215 | H=1250 mm banyo tipi krom kaplı havlupan çelik radyatörler t=600 mm | AD
25.225.6216 | H=700 mm banyo tipi krom kaplı havlupan çelik radyatörler t=700 mm | AD
25.225.6217 | H=800 mm banyo tipi krom kaplı havlupan çelik radyatörler t=700 mm | AD
25.225.6218 | H=900 mm banyo tipi krom kaplı havlupan çelik radyatörler t=700 mm | AD
25.225.6219 | H=1000 mm banyo tipi krom kaplı havlupan çelik radyatörler t=700 mm | AD
25.225.6220 | H=1250 mm banyo tipi krom kaplı havlupan çelik radyatörler t=700 mm | AD
25.230.1101 | Düz tip radyatör musluğu ø15 mm (1/2") | AD
25.230.1102 | Mont.düz tip radyatör musluğu ø20 mm (3/4") | AD
25.230.1201 | Köşe tip radyatör musluğu ø15 mm (1/2") | AD
25.230.1202 | Köşe tip radyatör musluğu ø20 mm (3/4") | AD
25.230.1301 | Düz tip termostatlı radyatör muslukları ø15 mm (1/2") | AD
25.230.1401 | Köşe tip termostatlı radyatör muslukları ø15 mm (1/2") | AD
25.230.1501 | Düz tip radyatör geri dönüş valfı ø15 mm (1/2") | AD
25.230.1502 | Düz tip radyatör geri dönüş valfı ø20 mm (3/4") | AD
25.230.1601 | Köşe tipi radyatör geri dönüş valfı ø15 mm (1/2") | AD
25.230.1602 | Köşe tipi radyatör geri dönüş valfı ø20 mm (3/4") | AD
25.230.2101 | Düz tip radyatör rakoru ø15 mm (1/2") | AD
25.230.2102 | Düz tip radyatör rakoru ø 20 mm (3/4") | AD
25.230.2103 | Düz tip radyatör rakoru ø 25 mm (1") | AD
25.230.2201 | Köşe tip radyatör rakoru ø15 mm (1/2") | AD
25.230.2202 | Köşe tip radyatör rakoru ø 20 mm (3/4") | AD
25.230.2203 | Köşe tip radyatör rakoru ø 25 mm (1") | AD
25.230.3001 | Gömme anahtarlı tip radyatör pürjörü | AD
25.230.4001 | 400 mm Uzunluğunda Radyatör Bağlantı Borusu | AD
25.230.4002 | 500 mm Uzunluğunda Radyatör Bağlantı Borusu | AD
25.230.4003 | 600 mm Uzunluğunda Radyatör Bağlantı Borusu | AD
25.230.4004 | 900 mm Uzunluğunda Radyatör Bağlantı Borusu | AD
25.235.1001 | 15kwatt düz tip borulu üniter radyant ısıtıcı | AD
25.235.1002 | 20kwatt düz tip borulu üniter radyant ısıtıcı | AD
25.235.1003 | 25kwatt düz tip borulu üniter radyant ısıtıcı | AD
25.235.1004 | 30kwatt düz tip borulu üniter radyant ısıtıcı | AD
25.235.1005 | 35kwatt düz tip borulu üniter radyant ısıtıcı | AD
25.235.1006 | 40kwatt düz tip borulu üniter radyant ısıtıcı | AD
25.235.1007 | 45kwatt düz tip borulu üniter radyant ısıtıcı | AD
25.235.1008 | 50kwatt düz tip borulu üniter radyant ısıtıcı | AD
25.235.1009 | 55kwatt düz tip borulu üniter radyant ısıtıcı | AD
25.235.2001 | 15 kwatt u tip borulu üniter radyant ısıtıcı | AD
25.235.2002 | 20 kwatt u tip borulu üniter radyant ısıtıcı | AD
25.235.2003 | 25 kwatt u tip borulu üniter radyant ısıtıcı | AD
25.235.2004 | 30 kwatt u tip borulu üniter radyant ısıtıcı | AD
25.235.2005 | 35 kwatt u tip borulu üniter radyant ısıtıcı | AD
25.235.2006 | 40 kwatt u tip borulu üniter radyant ısıtıcı | AD
25.235.2007 | 45 kwatt u tip borulu üniter radyant ısıtıcı | AD
25.235.2008 | 50 kwatt u tip borulu üniter radyant ısıtıcı | AD
25.235.2009 | 55 kwatt u tip borulu üniter radyant ısıtıcı | AD
25.240.1101 | Radyal vantilatörlü sıcak hava cihazı 5.000 kcal/h (1.300 m3/h) | AD
25.240.1102 | Radyal vantilatörlü sıcak hava cihazı 6.000 kcal/h (1.300 m3/h) | AD
25.240.1103 | Radyal vantilatörlü sıcak hava cihazı 8.000 kcal/h (1.500 m3/h) | AD
25.240.1104 | Radyal vantilatörlü sıcak hava cihazı 10.000 kcal/h (1.500 m3/h) | AD
25.240.1105 | Radyal vantilatörlü sıcak hava cihazı 12.000 kcal/h (2.500 m3/h) | AD
25.240.1106 | Radyal vantilatörlü sıcak hava cihazı 16.000 kcal/h (3.000 m3/h) | AD
25.240.1107 | Radyal vantilatörlü sıcak hava cihazı 20.000 kcal/h (3.000 m3/h) | AD
25.240.1108 | Radyal vantilatörlü sıcak hava cihazı 24.000 kcal/h (4.000 m3/h) | AD
25.240.1109 | Radyal vantilatörlü sıcak hava cihazı 28.000 kcal/h (4.000 m3/h) | AD
25.240.1110 | Radyal vantilatörlü sıcak hava cihazı 32.000 kcal/h (5.000 m3/h) | AD
25.240.1111 | Radyal vantilatörlü sıcak hava cihazı 40.000 kcal/h (5.500 m3/h) | AD
25.240.1112 | Radyal vantilatörlü sıcak hava cihazı 50.000 kcal/h (6.000 m3/h) | AD
25.240.1113 | Radyal vantilatörlü sıcak hava cihazı 60.000 kcal/h (8.000 m3/h) | AD
25.240.1201 | Aksiyal vantilatörlü sıcak hava cihazı 4,5 KW 4.000 kcal/h 900 m3/h | AD
25.240.1202 | Aksiyal vantilatörlü sıcak hava cihazı 6,9 KW 6.000 kcal/h 900 m3/h | AD
25.240.1203 | Aksiyal vantilatörlü sıcak hava cihazı 9,3 KW 8.000 kcal/h 1.100 m3/h | AD
25.240.1204 | Aksiyal vantilatörlü sıcak hava cihazı 11,6 KW 10.000 kcal/h 1.200 m3/h | AD
25.240.1205 | Aksiyal vantilatörlü sıcak hava cihazı 13,9 KW 12.000 kcal/h 1.600 m3/h | AD
25.240.1206 | Aksiyal vantilatörlü sıcak hava cihazı 18,6 KW 16.000 kcal/h 2.000 m3/h | AD
25.240.1207 | Aksiyal vantilatörlü sıcak hava cihazı 23 KW 20.000 kcal/h 2.000 m3/h | AD
25.240.1208 | Aksiyal vantilatörlü sıcak hava cihazı 28 KW 24.000 kcal/h 3.000 m3/h | AD
25.240.1209 | Aksiyal vantilatörlü sıcak hava cihazı 32,5 KW 28.000 kcal/h 3.000 m3/ha | AD
25.240.1210 | Aksiyal vantilatörlü sıcak hava cihazı 37 KW 32.000 kcal/h 3.600 m3/h | AD
25.240.1211 | Aksiyal vantilatörlü sıcak hava cihazı 45 KW 40.000 kcal/h 4.400 m3/h | AD
25.240.1212 | Aksiyal vantilatörlü sıcak hava cihazı 58 KW 50.000 kcal/h 5.000 m3/h | AD
25.245.1101 | Kollektör borusu ø 57/3.0 mm. dikişli boru | M
25.245.1102 | Kollektör borusu ø 83/3.25 mm. dikişli boru | M
25.245.1103 | Kollektör borusu ø 108/3.71 mm.dikişli boru | M
25.245.1104 | Kollektör borusu ø 133/4,0 mm.dikişli boru | M
25.245.1105 | Kollektör borusu ø 159/4,5 mm.dikişli boru | M
25.245.1106 | Kollektör borusu ø 219/4,5 mm.dikişli boru | M
25.245.1107 | Kollektör borusu ø 273/5,0 mm.dikişli boru | M
25.245.1108 | Kollektör borusu ø 324/5,6 mm.dikişli boru | M
25.245.1109 | Kollektör borusu ø 407/6,3 mm.dikişli boru | M
25.245.1201 | Patent çekme çelik kollektör borusu ø 57/2,9 mm. | M
25.245.1202 | Patent çekme çelik kollektör borusu ø 82,5/3,2 mm. | M
25.245.1203 | Patent çekme çelik kollektör borusu ø 108/3,6 mm. | M
25.245.1204 | Patent çekme çelik kollektör borusu ø 133/4,0 mm. | M
25.245.1205 | Patent çekme çelik kollektör borusu ø 159/4,5 mm. | M
25.245.1206 | Patent çekme çelik kollektör borusu ø 219/5,9 mm. | M
25.245.1207 | Patent çekme çelik kollektör borusu ø 267/6,3 mm. | M
25.245.1208 | Patent çekme çelik kollektör borusu ø 324/7,1 mm. | M
25.245.1209 | Patent çekme çelik kollektör borusu ø 419/10 mm. | M
25.245.2001 | Kollektör ağzı ø 15 mm | AD
25.245.2002 | Kollektör ağzı ø 20 mm | AD
25.245.2003 | Kollektör ağzı ø 25 mm | AD
25.245.2004 | Kollektör ağzı ø 32 mm | AD
25.245.2005 | Kollektör ağzı ø 40 mm | AD
25.245.2006 | Kollektör ağzı ø 50 mm | AD
25.245.2007 | Kollektör ağzı ø 65 mm | AD
25.245.2008 | Kollektör ağzı ø 80 mm | AD
25.245.2009 | Kollektör ağzı ø 100 mm | AD
25.245.2010 | Kollektör ağzı ø 125 mm | AD
25.245.2011 | Kollektör ağzı ø 150 mm | AD
25.245.2012 | Kollektör ağzı ø 200 mm | AD
25.245.2013 | Kollektör ağzı ø 250 mm | AD
25.245.2014 | Kollektör ağzı ø 300 mm | AD
25.245.3101 | 2 çıkışlı mini küresel vanalı 1"kollektör | AD
25.245.3102 | 3 çıkışlı mini küresel vanalı 1"kollektör | AD
25.245.3103 | 4 çıkışlı mini küresel vanalı 1"kollektör | AD
25.245.3104 | 5 çıkışlı mini küresel vanalı 1"kollektör | AD
25.245.3105 | 6 çıkışlı mini küresel vanalı 1"kollektör | AD
25.245.3106 | 7 çıkışlı mini küresel vanalı 1"kollektör | AD
25.245.3107 | 8 çıkışlı mini küresel vanalı 1"kollektör | AD
25.245.3108 | 9 çıkışlı mini küresel vanalı 1"kollektör | AD
25.245.3109 | 10 çıkışlı mini küresel vanalı 1"kollektör | AD
25.245.3110 | 11 çıkışlı mini küresel vanalı 1"kollektör | AD
25.245.3111 | 12 çıkışlı mini küresel vanalı 1"kollektör | AD
25.245.4101 | 2 çıkışlı debi kontrollü 1"kollektör | AD
25.245.4102 | 3 çıkışlı debi kontrollü 1"kollektör | AD
25.245.4103 | 4 çıkışlı debi kontrollü 1"kollektör | AD
25.245.4104 | 5 çıkışlı debi kontrollü 1"kollektör | AD
25.245.4105 | 6 çıkışlı debi kontrollü 1"kollektör | AD
25.245.4106 | 7 çıkışlı debi kontrollü 1"kollektör | AD
25.245.4107 | 8 çıkışlı debi kontrollü 1"kollektör | AD
25.245.4108 | 9 çıkışlı debi kontrollü 1"kollektör | AD
25.245.4109 | 10 çıkışlı debi kontrollü 1"kollektör | AD
25.245.4110 | 11 çıkışlı debi kontrollü 1"kollektör | AD
25.245.4111 | 12 çıkışlı debi kontrollü 1"kollektör | AD
25.250.2101 | Termometre, madeni, ø 100 mm 120 °C | AD
25.250.2102 | Termometre, madeni, ø 100 mm 250 °C | AD
25.250.2103 | Termometre, madeni, ø 150 mm 120 °C | AD
25.250.2104 | Termometre, madeni, ø 150 mm 250 °C | AD
25.250.2201 | Hidrometre ø 100 mm 2.22 atmosfer 25 mss | AD
25.250.2202 | Hidrometre ø 100 mm 4.44 atmosfer 50 mss | AD
25.250.2203 | Hidrometre ø 160 mm 2.22 atmosfer 25 mss | AD
25.250.2204 | Hidrometre ø 160 mm 4.44 atmosfer 50 mss | AD
25.250.2301 | Manometre ø 100 mm 1 atmosfer kadar bölüntülü | AD
25.250.2302 | Manometre ø 100 mm 3 atmosfer kadar bölüntülü | AD
25.250.2303 | Manometre ø 100 mm 5 atmosfer kadar bölüntülü | AD
25.250.2304 | Manometre ø 100 mm 10 atmosfer kadar bölüntülü | AD
25.250.2305 | Manometre ø 100 mm 15 atmosfer kadar bölüntülü | AD
25.250.2306 | Manometre ø 160 mm 3 atmosfer kadar bölüntülü | AD
25.250.2307 | Manometre ø 160 mm 5 atmosfer kadar bölüntülü | AD
25.250.2308 | Manometre ø 160 mm 10 atmosfer kadar bölüntülü | AD
25.250.2309 | Manometre ø 160 mm 15 atmosfer kadar bölünütülü | AD
25.250.3100 | Isı pay ölçer,telsiz modüllü | AD
25.250.4000 | Isı ölçer (ısı sayacı,kalorimetre) | AD
25.250.4101 | Anma debisi: 0.6 m3/h, dn15 mekanik ısı ölçer, ısıtma hattı için | AD
25.250.4102 | Anma debisi: 1.5 m3/h, dn15-20 mekanik ısı ölçer, ısıtma hattı için | AD
25.250.4103 | Anma debisi: 2.5 m3/h, dn20-25 mekanik ısı ölçer, ısıtma hattı için | AD
25.250.4104 | Anma debisi: 3.5 m3/h, dn20-25 mekanik ısı ölçer, ısıtma hattı için | AD
25.250.4105 | Anma debisi: 6.0 m3/h, dn25-32 mekanik ısı ölçer, ısıtma hattı için | AD
25.250.4106 | Anma debisi: 10.0 m3/h, dn40 mekanik ısı ölçer, ısıtma hattı için | AD
25.250.4107 | Anma debisi: 15.0 m3/h, dn50 mekanik ısı ölçer, ısıtma hattı için | AD
25.250.4108 | Anma debisi: 25.0 m3/h, dn65 mekanik ısı ölçer, ısıtma hattı için | AD
25.250.4109 | Anma debisi: 40.0 m3/h, dn80 mekanik ısı ölçer, ısıtma hattı için | AD
25.250.4110 | Anma debisi: 60.0 m3/h, dn100 mekanik ısı ölçer, ısıtma hattı için | AD
25.250.4201 | Anma debisi: 0.6 m3/h, dn15-20 mekanik ısı ölçer, radyo frekanslı ısıtma hattı için | AD
25.250.4202 | Anma debisi: 1.5 m3/h, dn15-20 mekanik ısı ölçer, radyo frekanslı ısıtma hattı için | AD
25.250.4203 | Anma debisi: 2.5 m3/h, dn20-25 mekanik ısı ölçer, radyo frekanslı ısıtma hattı için | AD
25.250.4204 | Anma debisi: 3.5 m3/h, dn20-25 mekanik ısı ölçer, radyo frekanslı ısıtma hattı için | AD
25.250.4205 | Anma debisi: 6.0 m3/h, dn25-32 mekanik ısı ölçer, radyo frekanslı ısıtma hattı için | AD
25.250.4206 | Anma debisi: 10.0 m3/h, dn40 mekanik ısı ölçer, radyo frekanslı ısıtma hattı için | AD
25.250.4301 | Anma debisi: 0.6 m3/h, dn15 mekanik ısı ölçer, soğutma hattı için | AD
25.250.4302 | Anma debisi: 1.5 m3/h, dn15-20 mekanik ısı ölçer, radyo frekanslı soğutma hattı için | AD
25.250.4303 | Anma debisi: 2.5 m3/h, dn20-25 mekanik ısı ölçer, radyo frekanslı soğutma hattı için | AD
25.250.4304 | Anma debisi: 3.5 m3/h, dn20-25 mekanik ısı ölçer, radyo frekanslı soğutma hattı için | AD
25.250.4305 | Anma debisi: 6.0 m3/h, dn25-32 mekanik ısı ölçer, radyo frekanslı soğutma hattı için | AD
25.250.4306 | Anma debisi: 10.0 m3/h, dn40 mekanik ısı ölçer, radyo frekanslı soğutma hattı için | AD
25.250.4307 | Anma debisi: 15.0 m3/h, dn50 mekanik ısı ölçer, soğutma hattı için | AD
25.250.4308 | Anma debisi: 25.0 m3/h, dn65 mekanik ısı ölçer, soğutma hattı için | AD
25.250.4309 | Anma debisi: 40.0 m3/h, dn80 mekanik ısı ölçer, soğutma hattı için | AD
25.250.4310 | Anma debisi:60.0 m3/h, dn100 mekanik ısı ölçer, soğutma hattı için | AD
25.250.4401 | Anma debisi: 0.6 m3/h, dn15-20 mekanik ısı ölçer, radyo frekanslı soğutma hattı için | AD
25.250.4402 | Anma debisi: 1.5 m3/h, dn15-20 mekanik ısı ölçer, radyo frekanslı soğutma hattı için | AD
25.250.4403 | Anma debisi: 2.5 m3/h, dn20-25 mekanik ısı ölçer, radyo frekanslı soğutma hattı için | AD
25.250.4404 | Anma debisi: 3.5 m3/h, dn20-25 mekanik ısı ölçer, radyo frekanslı soğutma hattı için | AD
25.250.4405 | Anma debisi: 6 m3/h, dn25-32 mekanik ısı ölçer, radyo frekanslı soğutma hattı için | AD
25.250.4406 | Anma debisi: 10 m3/h, dn40 mekanik ısı ölçer, radyo frekanslı soğutma hattı için | AD
25.250.4501 | Anma debisi: 0.6 m3/h dn 15 ultrasonik ısı ölçer, ısıtma hattı için | AD
25.250.4502 | Anma debisi: 1.5 m3/h dn 15-20 ultrasonik ısı ölçer, ısıtma hattı için | AD
25.250.4503 | Anma debisi: 2.5 m3/h dn 20-25 ultrasonik ısı ölçer, ısıtma hattı için | AD
25.250.4504 | Anma debisi: 3.5 m3/h dn 20-25 ultrasonik ısı ölçer, ısıtma hattı için | AD
25.250.4505 | Anma debisi: 6.0 m3/h dn 25-32 ultrasonik ısı ölçer, ısıtma hattı için | AD
25.250.4506 | Anma debisi: 10.0 m3/h dn 40 ultrasonik ısı ölçer, ısıtma hattı için | AD
25.250.4507 | Anma debisi: 15.0 m3/h dn 50 ultrasonik ısı ölçer, ısıtma hattı için | AD
25.250.4508 | Anma debisi: 25.0 m3/h dn 65 ultrasonik ısı ölçer, ısıtma hattı için | AD
25.250.4509 | Anma debisi: 40.0 m3/h dn 80 ultrasonik ısı ölçer, ısıtma hattı için | AD
25.250.4510 | Anma debisi: 60.0 m3/h dn 100 ultrasonik ısı ölçer, ısıtma hattı için | AD
25.250.4601 | M-bus iletişim arayüzü | AD
25.250.4602 | İmpulse iletişim arayüzü | AD
25.250.4603 | Telsiz iletişim arayüzü | AD
25.250.4604 | Rs232 iletişim arayüzü | AD
25.255.1301 | Silindirik havalandırma deposu 5 lt. | AD
25.255.1302 | Silindirik havalandırma deposu 10 lt. | AD
25.255.1303 | Silindirik havalandırma deposu 20 lt. | AD
25.255.1304 | Silindirik havalandırma deposu 40 lt. | AD
25.255.2001 | 25 lt.çelikten atmosfere kapalı değişebilir diyaframlı genleşme deposu | AD
25.255.2002 | 50 lt.çelikten atmosfere kapalı değişebilir diyaframlı genleşme deposu | AD
25.255.2003 | 80 lt.çelikten atmosfere kapalı değişebilir diyaframlı genleşme deposu | AD
25.255.2004 | 100 lt.çelikten atmosfere kapalı değişebilir diyaframlı genleşme deposu | AD
25.255.2005 | 150 lt.çelikten atmosfere kapalı değişebilir diyaframlı genleşme deposu | AD
25.255.2006 | 200 lt.çelikten atmosfere kapalı değişebilir diyaframlı genleşme deposu | AD
25.255.2007 | 250 lt.çelikten atmosfere kapalı değişebilir diyaframlı genleşme deposu | AD
25.255.2008 | 300 lt.çelikten atmosfere kapalı değişebilir diyaframlı genleşme deposu | AD
25.255.2009 | 500 lt.çelikten atmosfere kapalı değişebilir diyaframlı genleşme deposu | AD
25.255.2010 | 750 lt.çelikten atmosfere kapalı değişebilir diyaframlı genleşme deposu | AD
25.255.2011 | 1000 lt.çelikten atmosfere kapalı değişebilir diyaframlı genleşme deposu | AD
25.255.2012 | 1500 lt.çelikten atmosfere kapalı değişebilir diyaframlı genleşme deposu | AD
25.255.2013 | 2000 lt.çelikten atmosfere kapalı değişebilir diyaframlı genleşme deposu | AD
25.255.2014 | 2500 lt.çelikten atmosfere kapalı değişebilir diyaframlı genleşme deposu | AD
25.255.2015 | 3000 lt.çelikten atmosfere kapalı değişebilir diyaframlı genleşme deposu | AD
25.255.3001 | 25 lt.çelikten atmosfere kapalı değişebilir diyaframlı genleşme deposu 10 ATM | AD
25.255.3002 | 50 lt.çelikten atmosfere kapalı değişebilir diyaframlı genleşme deposu 10 ATM | AD
25.255.3003 | 80 lt.çelikten atmosfere kapalı değişebilir diyaframlı genleşme deposu 10 ATM | AD
25.255.3004 | 100 lt.çelikten atmosfere kapalı değişebilir diyaframlı genleşme deposu 10 ATM | AD
25.255.3005 | 150 lt.çelikten atmosfere kapalı değişebilir diyaframlı genleşme deposu 10 ATM | AD
25.255.3006 | 200 lt.çelikten atmosfere kapalı değişebilir diyaframlı genleşme deposu 10 ATM | AD
25.255.3007 | 250 lt.çelikten atmosfere kapalı değişebilir diyaframlı genleşme deposu 10 ATM | AD
25.255.3008 | 300 lt.çelikten atmosfere kapalı değişebilir diyaframlı genleşme deposu 10 ATM | AD
25.255.3009 | 500 lt.çelikten atmosfere kapalı değişebilir diyaframlı genleşme deposu 10 ATM | AD
25.255.3010 | 750 lt.çelikten atmosfere kapalı değişebilir diyaframlı genleşme deposu 10 ATM | AD
25.255.3011 | 1000 lt.çelikten atmosfere kapalı değişebilir diyaframlı genleşme deposu 10 ATM | AD
25.255.3012 | 1500 lt.çelikten atmosfere kapalı değişebilir diyaframlı genleşme deposu 10 ATM | AD
25.255.3013 | 2000 lt.çelikten atmosfere kapalı değişebilir diyaframlı genleşme deposu 10 ATM | AD
25.255.3014 | 2500 lt.çelikten atmosfere kapalı değişebilir diyaframlı genleşme deposu 10 ATM | AD
25.255.3015 | 3000 lt.çelikten atmosfere kapalı değişebilir diyaframlı genleşme deposu 10 ATM | AD
25.255.4001 | 25 lt.çelikten atmosfere kapalı değişebilir diyaframlı genleşme deposu 12 ATM | AD
25.255.4002 | 50 lt.çelikten atmosfere kapalı değişebilir diyaframlı genleşme deposu 12 ATM | AD
25.255.4003 | 80 lt.çelikten atmosfere kapalı değişebilir diyaframlı genleşme deposu 12 ATM | AD
25.255.4004 | 100 lt.çelikten atmosfere kapalı değişebilir diyaframlı genleşme deposu 12 ATM | AD
25.255.4005 | 150 lt.çelikten atmosfere kapalı değişebilir diyaframlı genleşme deposu 12 ATM | AD
25.255.4006 | 200 lt.çelikten atmosfere kapalı değişebilir diyaframlı genleşme deposu 12 ATM | AD
25.255.4007 | 250 lt.çelikten atmosfere kapalı değişebilir diyaframlı genleşme deposu 12 ATM | AD
25.255.4008 | 300 lt.çelikten atmosfere kapalı değişebilir diyaframlı genleşme deposu 12 ATM | AD
25.255.4009 | 500 lt.çelikten atmosfere kapalı değişebilir diyaframlı genleşme deposu 12 ATM | AD
25.255.4010 | 750 lt.çelikten atmosfere kapalı değişebilir diyaframlı genleşme deposu 12 ATM | AD
25.255.4011 | 1000 lt.çelikten atmosfere kapalı değişebilir diyaframlı genleşme deposu 12 ATM | AD
25.255.4012 | 1500 lt.çelikten atmosfere kapalı değişebilir diyaframlı genleşme deposu 12 ATM | AD
25.255.4013 | 2000 lt.çelikten atmosfere kapalı değişebilir diyaframlı genleşme deposu 12 ATM | AD
25.255.4014 | 2500 lt.çelikten atmosfere kapalı değişebilir diyaframlı genleşme deposu 12 ATM | AD
25.255.4015 | 3000 lt.çelikten atmosfere kapalı değişebilir diyaframlı genleşme deposu 12 ATM | AD
25.260.1101 | 4 m3/h , Ø114 , Ø50 kaynaklı denge tankı | AD
25.260.1102 | 6 m3/h , Ø165 , Ø65 kaynaklı denge tankı | AD
25.260.1103 | 8 m3/h , Ø165 , Ø65 kaynaklı denge tankı | AD
25.260.1104 | 10 m3/h , Ø219 , Ø80 kaynaklı denge tankı | AD
25.260.1105 | 15 m3/h , Ø219 , Ø80 kaynaklı denge tankı | AD
25.260.1106 | 20 m3/h , Ø273 , Ø100 kaynaklı denge tankı | AD
25.260.1107 | 25 m3/h , Ø273 , Ø100 kaynaklı denge tankı | AD
25.260.1108 | 30 m3/h , Ø323 , Ø125 kaynaklı denge tankı | AD
25.260.1109 | 40 m3/h , Ø323 , Ø125 kaynaklı denge tankı | AD
25.260.1110 | 50 m3/h , Ø323 , Ø150 kaynaklı denge tankı | AD
25.260.1111 | 75 m3/h , Ø400 , Ø200 kaynaklı denge tankı | AD
25.260.1112 | 100 m3/h , Ø450 , Ø200 kaynaklı denge tankı | AD
25.260.1201 | 4 m3/h, Ø114 , dn50 flanşlı denge tankı | AD
25.260.1202 | 6 m3/h, Ø165 , dn65 flanşlı denge tankı | AD
25.260.1203 | 8 m3/h, Ø165 , dn65 flanşlı denge tankı | AD
25.260.1204 | 10 m3/h, Ø219 , dn80 flanşlı denge tankı | AD
25.260.1205 | 15 m3/h, Ø219 , dn80 flanşlı denge tankı | AD
25.260.1206 | 20 m3/h, Ø273 , dn100 flanşlı denge tankı | AD
25.260.1207 | 25 m3/h, Ø273 , dn100 flanşlı denge tankı | AD
25.260.1208 | 30 m3/h, Ø323 , dn125 flanşlı denge tankı | AD
25.260.1209 | 40 m3/h, Ø323 , dn125 flanşlı denge tankı | AD
25.260.1210 | 50 m3/h, Ø323 , dn150 flanşlı denge tankı | AD
25.260.1211 | 75 m3/h, Ø400 , dn200 flanşlı denge tankı | AD
25.260.1212 | 100 m3/h, Ø450, dn200 flanşlı denge tankı | AD
25.262.1010 | Yağlı boya ile radyatör ve konvektör boyanması | M2
25.264.1001 | Doldurma ve boşaltma musluğu 20 Ø mm (3/4") | AD
25.264.1002 | Doldurma ve boşaltma musluğu 25 Ø mm (1") | AD
25.264.1020 | Kazan blöf vanası | AD
25.264.1040 | Kazan drenaj ve su alma musluğu | AD
25.264.2101 | Su seviye göstergesi (10 atm.) 31 cm. | AD
25.264.2102 | Su seviye göstergesi (10 atm.) 34 cm. | AD
25.264.2103 | Su seviye göstergesi (10 atm.) 37 cm. | AD
25.264.2104 | Su seviye göstergesi (10 atm.) 40 cm. | AD
25.264.2105 | Su seviye göstergesi (10 atm.) 44 cm. | AD
25.264.2106 | Su seviye göstergesi (10 atm.) 51 cm. | AD
25.264.2107 | Su seviye göstergesi (10 atm.) 57 cm. | AD
25.264.2108 | Su seviye göstergesi (10 atm.) 63 cm. | AD
25.264.2109 | Su seviye göstergesi (10 atm.) 69 cm. | AD
25.264.2110 | Su seviye göstergesi (10 atm.) 77 cm. | AD
25.264.2111 | Su seviye göstergesi (10 atm.) 81 cm. | AD
25.264.2112 | Su seviye göstergesi (10 atm.) 90 cm. | AD
25.264.2113 | Su seviye göstergesi (10 atm.) 99 cm. | AD
25.264.2114/1 | Su seviye göstergesi (32 atm.) 31 cm. | AD
25.264.2114/2 | Su seviye göstergesi (32 atm.) 34 cm. | AD
25.264.2114/3 | Su seviye göstergesi (32 atm.) 37 cm. | AD
25.264.2114/4 | Su seviye göstergesi (32 atm.) 40 cm. | AD
25.264.2114/5 | Su seviye göstergesi (32 atm.) 44 cm. | AD
25.264.2114/6 | Su seviye göstergesi (32 atm.) 51 cm. | AD
25.264.2114/7 | Su seviye göstergesi (32 atm.) 57 cm. | AD
25.264.2114/8 | Su seviye göstergesi (32 atm.) 63 cm. | AD
25.264.2114/9 | Su seviye göstergesi (32 atm.) 69 cm. | AD
25.264.2114/10 | Su seviye göstergesi (32 atm.) 77 cm. | AD
25.264.2114/11 | Su seviye göstergesi (32 atm.) 81 cm. | AD
25.264.2114/12 | Su seviye göstergesi (32 atm.) 90 cm. | AD
25.264.2114/13 | Su seviye göstergesi (32 atm.) 99 cm. | AD
25.264.3101 | Mekanik kazan besleme cihazı ø 6 mm. | AD
25.264.3102 | Mekanik kazan besleme cihazı ø 10 mm. | AD
25.264.3103 | Mekanik kazan besleme cihazı ø 15 mm. | AD
25.264.3104 | Mekanik kazan besleme cihazı ø 20 mm. | AD
25.264.3105 | Mekanik kazan besleme cihazı ø 25 mm. | AD
25.264.3106 | Mekanik kazan besleme cihazı ø 30 mm. | AD
25.264.3107 | Mekanik kazan besleme cihazı ø 40 mm. | AD
25.264.3108 | Mekanik kazan besleme cihazı ø 50 mm. | AD
25.264.3109 | Mekanik kazan besleme cihazı ø 65 mm. | AD
25.264.3201 | Elektrikli kazan besleme cihazı | AD
25.264.3202 | Elektrikli kazan besleme cihazı (Alçak su seviyesi alarm düzeni için beher ilave kontak. (Brülör veya alçak su seviyesi alarmı düzeni kumandaları için).) | AD
25.264.3301 | 3 fonksiyonlu (16 Atmosfere kadar) manyetik kazan besleme cihazı | AD
25.264.3302 | 3 fonksiyonlu (16 Atmosferden yukarı) manyetik kazan besleme cihazı | AD
25.264.3303 | Manyetik kazan besleme cihazı beher ilave kontak için ödenecek fark | AD
25.264.3401 | PN 16 Atmosfere kadar 3 fonksiyonlu tam otomatik kazan besleme cihazı | AD
25.264.6001 | Kazan emniyet alarm düzeni (alçak su seviyesi alarm düzeni) | AD
25.264.6002 | Kazan emniyet alarm düzeni (Azami basınç alarm düzeni) | AD
25.280.1101 | Normal çekişli kazanlarda kullanılan, ısıtıcısız, tek kademeli, brülörler 50 KW 'a kadar | AD
25.280.1102 | Normal çekişli kazanlarda kullanılan, ısıtıcısız, tek kademeli, brülörler 80 KW 'a kadar | AD
25.280.1103 | Normal çekişli kazanlarda kullanılan, ısıtıcısız, tek kademeli, brülörler 120 KW ' a kadar | AD
25.280.1201 | Normal çekişli kazanlarda kullanılan, ısıtıcısız çift kademeli, brülörler 200 KW 'a kadar | AD
25.280.1202 | Normal çekişli kazanlarda kullanılan, ısıtıcısız çift kademeli, brülörler 450 KW 'a kadar | AD
25.280.1203 | Normal çekişli kazanlarda kullanılan, ısıtıcısız çift kademeli, brülörler 700 KW 'a kadar | AD
25.280.1204 | Normal çekişli kazanlarda kullanılan, ısıtıcısız çift kademeli, brülörler 1000 KW 'a kadar | AD
25.280.1205 | Normal çekişli kazanlarda kullanılan, ısıtıcısız çift kademeli, brülörler 1300 KW 'a kadar | AD
25.280.2101 | Normal çekişli kazanlarda kullanılan ısıtıcılı, tek kademeli brülör 50 KW-100 KW ' a kadar | AD
25.280.2102 | Normal çekişli kazanlarda kullanılan ısıtıcılı, tek kademeli brülör 140 KW ' a kadar | AD
25.280.2201 | Normal çekişli kazanlarda kullanılan ısıtıcılı, çift kademeli brülör 150-250 KW 'a kadar | AD
25.280.2202 | Normal çekişli kazanlarda kullanılan ısıtıcılı, çift kademeli brülör 450 KW 'a kadar | AD
25.280.2203 | Normal çekişli kazanlarda kullanılan ısıtıcılı, çift kademeli brülör 700 KW 'a kadar | AD
25.280.2204 | Normal çekişli kazanlarda kullanılan ısıtıcılı, çift kademeli brülör 1000 KW 'a kadar | AD
25.280.2205 | Normal çekişli kazanlarda kullanılan ısıtıcılı, çift kademeli brülör 1300 KW 'a kadar | AD
25.280.3101 | Tek Kadameli Brülörler 50 KW ' a kadar | AD
25.280.3102 | Tek Kadameli Brülörler 80 KW ' a kadar | AD
25.280.3103 | Tek kadameli brülörler 140 KW ' a kadar | AD
25.280.3201 | İki kademeli brülörler 50-90 KW 'a kadar | AD
25.280.3202 | İki kademeli brülörler 200 KW 'a kadar | AD
25.280.3203 | İki kademeli brülörler 350 KW 'a kadar | AD
25.280.3204 | İki kademeli brülörler 550 KW 'a kadar | AD
25.280.3205 | İki kademeli brülörler 700 KW 'a kadar | AD
25.280.3206 | İki kademeli brülörler 1000 KW 'a kadar | AD
25.280.3207 | İki kademeli brülörler 1300 KW 'a kadar | AD
25.280.3301 | Oransal brülörler (sürekli alev modülasyonlu) 200-300 KW 'a kadar | AD
25.280.3302 | Oransal brülörler (sürekli alev modülasyonlu) 450 KW 'a kadar | AD
25.280.3303 | Oransal brülörler (sürekli alev modülasyonlu) 700 KW 'a kadar | AD
25.280.3304 | Oransal brülörler (sürekli alev modülasyonlu) 1000 KW 'a kadar | AD
25.280.3305 | Oransal brülörler (sürekli alev modülasyonlu) 1250 KW 'a kadar | AD
25.280.3306 | Oransal brülörler (sürekli alev modülasyonlu) 1500 KW 'a kadar | AD
25.280.3307 | Oransal brülörler (sürekli alev modülasyonlu) 2000 KW 'a kadar | AD
25.280.3308 | Oransal brülörler (sürekli alev modülasyonlu) 2750 KW 'a kadar | AD
25.280.3309 | Oransal brülörler (sürekli alev modülasyonlu) 3500 KW 'a kadar | AD
25.282.1101 | Yağ yakıt pompası 3 atm.basınçlı 500 lt/saat | AD
25.282.1102 | Yağ yakıt pompası 3 atm.basınçlı 1000 lt/saat | AD
25.282.1103 | Yağ yakıt pompası 3 atm.basınçlı 2000 lt/saat | AD
25.282.1104 | Yağ yakıt pompası 3 atm.basınçlı 3000 lt/saat | AD
25.282.1105 | Yağ yakıt pompası 3 atm.basınçlı 4000 lt/saat | AD
25.282.1106 | Yağ yakıt pompası 3 atm.basınçlı 6000 lt/saat | AD
25.282.1107 | Yağ yakıt pompası 3 atm.basınçlı 10000 lt/saat | AD
25.282.1201 | Yağ yakıt pompası 6 atm.basınçlı 500 lt/saat | AD
25.282.1202 | Yağ yakıt pompası 6 atm.basınçlı 1000 lt/saat | AD
25.282.1203 | Yağ yakıt pompası 6 atm.basınçlı 2000 lt/saat | AD
25.282.1204 | Yağ yakıt pompası 6 atm.basınçlı 3000 lt/saat | AD
25.282.1205 | Yağ yakıt pompası 6 atm.basınçlı 4000 lt/saat | AD
25.282.1206 | Yağ yakıt pompası 6 atm.basınçlı 6000 lt/saat | AD
25.282.1207 | Yağ yakıt pompası 6 atm.basınçlı 10000 lt/saat | AD
25.282.1301 | Yağ yakıt pompası 9 atm.basınçlı 500 lt/saat | AD
25.282.1302 | Yağ yakıt pompası 9 atm.basınçlı 1000 lt/saat | AD
25.282.1303 | Yağ yakıt pompası 9 atm.basınçlı 2000 lt/saat | AD
25.282.1304 | Yağ yakıt pompası 9 atm.basınçlı 3000 lt/saat | AD
25.282.1305 | Yağ yakıt pompası 9 atm.basınçlı 4000 lt/saat | AD
25.282.1306 | Yağ yakıt pompası 9 atm.basınçlı 6000 lt/saat | AD
25.282.1307 | Yağ yakıt pompası 9 atm.basınçlı 10000 lt/saat | AD
25.282.1401 | Yağ yakıt pompası 15 atm.basınçlı 500 lt/saat | AD
25.282.1402 | Yağ yakıt pompası 15 atm.basınçlı 1000 lt/saat | AD
25.282.1403 | Yağ yakıt pompası 15 atm.basınçlı 2000 lt/saat | AD
25.282.1404 | Yağ yakıt pompası 15 atm.basınçlı 3000 lt/saat | AD
25.282.1405 | Yağ yakıt pompası 15 atm.basınçlı 4000 lt/saat | AD
25.282.1406 | Yağ yakıt pompası 15 atm.basınçlı 6000 lt/saat | AD
25.282.1407 | Yağ yakıt pompası 15 atm.basınçlı 10000 lt/saat | AD
25.282.2101 | Yağ yakıt filtresi (tek filtre) 1/2" 15 ø mm | AD
25.282.2102 | Yağ yakıt filtresi (tek filtre) 3/4" 20 ø mm | AD
25.282.2103 | Yağ yakıt filtresi (tek filtre) 1" 25 ø mm | AD
25.282.2104 | Yağ yakıt filtresi (tek filtre) 1 1/4" 32 ø mm | AD
25.282.2105 | Yağ yakıt filtresi (tek filtre) 1 1/2" 40 ø mm | AD
25.282.2106 | Yağ yakıt filtresi (tek filtre) 2" 50 ø mm | AD
25.282.2501 | Elektrikli ısıtıcı ve termostadı 500 wat. | AD
25.282.2502 | Elektrikli ısıtıcı ve termostadı 1000 wat. | AD
25.282.2503 | Elektrikli ısıtıcı ve termostadı 1500 wat. | AD
25.282.2504 | Elektrikli ısıtıcı ve termostadı 2000 wat. | AD
25.282.2505 | Elektrikli ısıtıcı ve termostadı 3000 wat. | AD
25.282.2506 | Elektrikli ısıtıcı ve termostadı 4000 wat. | AD
25.285.1101 | Isıtıcılı ana yakıt deposu 1000 lt. | AD
25.285.1102 | Isıtıcılı ana yakıt deposu 3000 lt. | AD
25.285.1103 | Isıtıcılı ana yakıt deposu 5000 lt. | AD
25.285.1104 | Isıtıcılı ana yakıt deposu 7000 lt. | AD
25.285.1105 | Isıtıcılı ana yakıt deposu 10000 lt. | AD
25.285.1106 | Isıtıcılı ana yakıt deposu 13000 lt. | AD
25.285.1107 | Isıtıcılı ana yakıt deposu 16000 lt. | AD
25.285.1108 | Isıtıcılı ana yakıt deposu 20000 lt. | AD
25.285.1109 | Isıtıcılı ana yakıt deposu 25000 lt. | AD
25.285.1110 | Isıtıcılı ana yakıt deposu 30000 lt. | AD
25.285.1111 | Isıtıcılı ana yakıt deposu 40000 lt. | AD
25.285.1112 | Isıtıcılı ana yakıt deposu 50000 lt. | AD
25.285.1113 | Isıtıcılı ana yakıt deposu 60000 lt. | AD
25.285.1114 | Isıtıcılı ana yakıt deposu 80000 lt. | AD
25.285.1115 | Isıtıcılı ana yakıt deposu 100000 lt. | AD
25.285.1201 | Isıtıcılı günlük yakıt deposu 100 lt. | AD
25.285.1202 | Isıtıcılı günlük yakıt deposu 200 lt. | AD
25.285.1203 | Isıtıcılı günlük yakıt deposu 300 lt. | AD
25.285.1204 | Isıtıcılı günlük yakıt deposu 400 lt. | AD
25.285.1205 | Isıtıcılı günlük yakıt deposu 500 lt. | AD
25.285.1206 | Isıtıcılı günlük yakıt deposu 600 lt. | AD
25.285.1207 | Isıtıcılı günlük yakıt deposu 800 lt. | AD
25.285.1208 | Isıtıcılı günlük yakıt deposu 1000 lt. | AD
25.285.2101 | Isıtıcısız ana yakıt deposu 1000 lt. | AD
25.285.2102 | Isıtıcısız ana yakıt deposu 3000 lt. | AD
25.285.2103 | Isıtıcısız ana yakıt deposu 5000 lt. | AD
25.285.2104 | Isıtıcısız ana yakıt deposu 7000 lt. | AD
25.285.2105 | Isıtıcısız ana yakıt deposu 10000 lt. | AD
25.285.2106 | Isıtıcısız ana yakıt deposu 13000 lt. | AD
25.285.2107 | Isıtıcısız ana yakıt deposu 16000 lt. | AD
25.285.2108 | Isıtıcısız ana yakıt deposu 20000 lt. | AD
25.285.2109 | Isıtıcısız ana yakıt deposu 25000 lt. | AD
25.285.2110 | Isıtıcısız ana yakıt deposu 30000 lt. | AD
25.285.2111 | Isıtıcısız ana yakıt deposu 40000 lt. | AD
25.285.2112 | Isıtıcısız ana yakıt deposu 50000 lt. | AD
25.285.2113 | Isıtıcısız ana yakıt deposu 60000 lt. | AD
25.285.2114 | Isıtıcısız ana yakıt deposu 80000 lt | AD
25.285.2115 | Isıtıcısız ana yakıt deposu 100000 lt | AD
25.285.3201 | Isıtıcısız günlük yakıt deposu 100 lt. | AD
25.285.3202 | Isıtıcısız günlük yakıt deposu 200 lt. | AD
25.285.3203 | Isıtıcısız günlük yakıt deposu 300 lt. | AD
25.285.3204 | Isıtıcısız günlük yakıt deposu 400 lt. | AD
25.285.3205 | Isıtıcısız günlük yakıt deposu 500 lt. | AD
25.285.3206 | Isıtıcısız günlük yakıt deposu 600 lt. | AD
25.285.3207 | Isıtıcısız günlük yakıt deposu 800 lt. | AD
25.285.3208 | Isıtıcısız günlük yakıt deposu 1000 lt. | AD
25.285.4001 | Ön ısıtıcı depo 30 lt. | AD
25.285.4002 | Ön ısıtıcı depo 40 lt. | AD
25.285.4003 | Ön ısıtıcı depo 50 lt. | AD
25.285.4004 | Ön ısıtıcı depo 100 lt. | AD
25.288.5101 | Ø140 tek cidarlı paslanmaz çelik baca | M
25.288.5102 | Ø150 tek cidarlı paslanmaz çelik baca | M
25.288.5103 | Ø160 tek cidarlı paslanmaz çelik baca | M
25.288.5104 | Ø180 tek cidarlı paslanmaz çelik baca | M
25.288.5105 | Ø200 tek cidarlı paslanmaz çelik baca | M
25.288.5106 | Ø225 tek cidarlı paslanmaz çelik baca | M
25.288.5107 | Ø250 tek cidarlı paslanmaz çelik baca | M
25.288.5108 | Ø280 tek cidarlı paslanmaz çelik baca | M
25.288.5109 | Ø300 tek cidarlı paslanmaz çelik baca | M
25.288.5110 | Ø350 tek cidarlı paslanmaz çelik baca | M
25.288.5111 | Ø400 tek cidarlı paslanmaz çelik baca | M
25.288.5112 | Ø450 tek cidarlı paslanmaz çelik baca | M
25.288.5113 | Ø500 tek cidarlı paslanmaz çelik baca | M
25.288.5114 | Ø 600 tek cidarlı paslanmaz çelik baca | M
25.288.5115 | Ø 700 tek cidarlı paslanmaz çelik baca | M
25.288.5116 | Ø 800 tek cidarlı paslanmaz çelik baca | M
25.288.5120 | Ø 100 tek cidarlı paslanmaz çelik baca | M
25.288.5201 | Ø140 yalıtımlı paslanmaz çelik baca (dış kaplaması gofrajlı alüminyum saç) | M
25.288.5202 | Ø150 yalıtımlı paslanmaz çelik baca (dış kaplaması gofrajlı alüminyum saç) | M
25.288.5203 | Ø160 yalıtımlı paslanmaz çelik baca (dış kaplaması gofrajlı alüminyum saç) | M
25.288.5204 | Ø180 çift cidarlı paslanmaz çelik baca | M
25.288.5205 | Ø200 yalıtımlı paslanmaz çelik baca (dış kaplaması gofrajlı alüminyum saç) | M
25.288.5206 | Ø225 yalıtımlı paslanmaz çelik baca (dış kaplaması gofrajlı alüminyum saç) | M
25.288.5207 | Ø250 yalıtımlı paslanmaz çelik baca (dış kaplaması gofrajlı alüminyum saç) | M
25.288.5208 | Ø280 yalıtımlı paslanmaz çelik baca (dış kaplaması gofrajlı alüminyum saç) | M
25.288.5209 | Ø300 yalıtımlı paslanmaz çelik baca (dış kaplaması gofrajlı alüminyum saç) | M
25.288.5210 | Ø350 yalıtımlı paslanmaz çelik baca (dış kaplaması gofrajlı alüminyum saç) | M
25.288.5211 | Ø400 yalıtımlı paslanmaz çelik baca (dış kaplaması gofrajlı alüminyum saç) | M
25.288.5212 | Ø450 yalıtımlı paslanmaz çelik baca (dış kaplaması gofrajlı alüminyum saç) | M
25.288.5213 | Ø500 yalıtımlı paslanmaz çelik baca (dış kaplaması gofrajlı alüminyum saç) | M
25.288.5214 | Ø 600 yalıtımlı paslanmaz çelik baca (dış kaplaması gofrajlı alüminyum saç) | M
25.288.5215 | Ø 700 yalıtımlı paslanmaz çelik baca (dış kaplaması gofrajlı alüminyum saç) | M
25.288.5216 | Ø 800 yalıtımlı paslanmaz çelik baca (dış kaplaması gofrajlı alüminyum saç) | M
25.288.5220 | Ø 100 yalıtımlı paslanmaz çelik baca (dış kaplaması gofrajlı alüminyum saç) | M
25.288.5301 | Ø140 yalıtımlı paslanmaz çelik baca (Dış Kaplaması Paslanmaz Çelik) | M
25.288.5302 | Ø150 yalıtımlı paslanmaz çelik baca (Dış Kaplaması Paslanmaz Çelik) | M
25.288.5303 | Ø160 yalıtımlı paslanmaz çelik baca (Dış Kaplaması Paslanmaz Çelik) | M
25.288.5304 | Ø180 yalıtımlı paslanmaz çelik baca (Dış Kaplaması Paslanmaz Çelik) | M
25.288.5305 | Ø200 yalıtımlı paslanmaz çelik baca (Dış Kaplaması Paslanmaz Çelik) | M
25.288.5306 | Ø225 yalıtımlı paslanmaz çelik baca (Dış Kaplaması Paslanmaz Çelik) | M
25.288.5307 | Ø250 yalıtımlı paslanmaz çelik baca (Dış Kaplaması Paslanmaz Çelik) | M
25.288.5308 | Ø280 yalıtımlı paslanmaz çelik baca (Dış Kaplaması Paslanmaz Çelik) | M
25.288.5309 | Ø300 yalıtımlı paslanmaz çelik baca (Dış Kaplaması Paslanmaz Çelik) | M
25.288.5310 | Ø350 yalıtımlı paslanmaz çelik baca (Dış Kaplaması Paslanmaz Çelik) | M
25.288.5311 | Ø400 yalıtımlı paslanmaz çelik baca (Dış Kaplaması Paslanmaz Çelik) | M
25.288.5312 | Ø450 yalıtımlı paslanmaz çelik baca (Dış Kaplaması Paslanmaz Çelik) | M
25.288.5313 | Ø500 yalıtımlı paslanmaz çelik baca (Dış Kaplaması Paslanmaz Çelik) | M
25.288.5314 | Ø 600 yalıtımlı paslanmaz çelik baca (Dış Kaplaması Paslanmaz Çelik) | M
25.288.5315 | Ø 700 yalıtımlı paslanmaz çelik baca (Dış Kaplaması Paslanmaz Çelik) | M
25.288.5316 | Ø 800 yalıtımlı paslanmaz çelik baca (Dış Kaplaması Paslanmaz Çelik) | M
25.288.5320 | Ø 100 yalıtımlı paslanmaz çelik baca (Dış Kaplaması Paslanmaz Çelik) | M
25.288.5401 | Ø140 tek cidarlı paslanmaz çelik hava atıkgaz sistemi | M
25.288.5402 | Ø150 tek cidarlı paslanmaz çelik hava atıkgaz sistemi | M
25.288.5403 | Ø160 tek cidarlı paslanmaz çelik hava atıkgaz sistemi | M
25.288.5404 | Ø180 tek cidarlı paslanmaz çelik hava atıkgaz sistemi | M
25.288.5405 | Ø200 tek cidarlı paslanmaz çelik hava atıkgaz sistemi | M
25.288.5406 | Ø225 tek cidarlı paslanmaz çelik hava atıkgaz sistemi | M
25.288.5407 | Ø250 tek cidarlı paslanmaz çelik hava atıkgaz sistemi | M
25.288.5408 | Ø280 tek cidarlı paslanmaz çelik hava atıkgaz sistemi | M
25.288.5409 | Ø300 tek cidarlı paslanmaz çelik hava atıkgaz sistemi | M
25.288.5410 | Ø350 tek cidarlı paslanmaz çelik hava atıkgaz sistemi | M
25.288.5411 | Ø400 tek cidarlı paslanmaz çelik hava atıkgaz sistemi | M
25.288.5412 | Ø450 tek cidarlı paslanmaz çelik hava atıkgaz sistemi | M
25.288.5413 | Ø500 tek cidarlı paslanmaz çelik hava atıkgaz sistemi | M
25.288.5414 | Ø 600 tek cidarlı paslanmaz çelik hava atıkgaz sistemi | M
25.288.5415 | Ø 700 tek cidarlı paslanmaz çelik hava atıkgaz sistemi | M
25.288.5416 | Ø 800 tek cidarlı paslanmaz çelik hava atıkgaz sistemi | M
25.288.5420 | Ø 100 tek cidarlı paslanmaz çelik hava atıkgaz sistemi | M
25.288.5501 | Ø 140 izolasyonlu seramik baca | M
25.288.5502 | Ø 160 izolasyonlu seramik baca | M
25.288.5503 | Ø 180 izolasyonlu seramik baca | M
25.288.5504 | Ø 200 izolasyonlu seramik baca | M
25.288.5505 | Ø 225 izolasyonlu seramik baca | M
25.288.5506 | Ø 250 izolasyonlu seramik baca | M
25.288.5507 | Ø 300 izolasyonlu seramik baca | M
25.288.5508 | Ø 350 izolasyonlu seramik baca | M
25.288.5509 | Ø 400 izolasyonlu seramik baca | M
25.288.5511 | Ø 140 izolasyonsuz seramik baca | M
25.288.5512 | Ø 160 izolasyonsuz seramik baca | M
25.288.5513 | Ø 180 izolasyonsuz seramik baca | M
25.288.5514 | Ø 200 izolasyonsuz seramik baca | M
25.288.5515 | Ø 225 izolasyonsuz seramik baca | M
25.288.5516 | Ø 250 izolasyonsuz seramik baca | M
25.288.5517 | Ø 300 izolasyonsuz seramik baca | M
25.288.5518 | Ø 350 izolasyonsuz seramik baca | M
25.288.5519 | Ø 400 izolasyonsuz seramik baca | M
25.288.5601 | Ø 140 seramik hava atıkgaz sistemi (las) | M
25.288.5602 | Ø 160 seramik hava atıkgaz sistemi (las) | M
25.288.5603 | Ø 180 seramik hava atıkgaz sistemi (las) | M
25.288.5604 | Ø 200 seramik hava atıkgaz sistemi (las) | M
25.288.5605 | Ø 225 seramik hava atıkgaz sistemi (las) | M
25.288.5606 | Ø 250 seramik hava atıkgaz sistemi (las) | M
25.288.5607 | Ø 300 seramik hava atıkgaz sistemi (las) | M
25.288.5701 | Ø 140 kompozit astar paslanmaz çelik baca | M
25.288.5702 | Ø 150 kompozit astar paslanmaz çelik baca | M
25.288.5703 | Ø 160 kompozit astar paslanmaz çelik baca | M
25.288.5704 | Ø 180 kompozit astar paslanmaz çelik baca | M
25.288.5705 | Ø 200 kompozit astar paslanmaz çelik baca | M
25.288.5706 | Ø 225 kompozit astar paslanmaz çelik baca | M
25.288.5707 | Ø 250 kompozit astar paslanmaz çelik baca | M
25.288.5708 | Ø 280 kompozit astar paslanmaz çelik baca | M
25.288.5709 | Ø 300 kompozit astar paslanmaz çelik baca | M
25.288.5710 | Ø 350 kompozit astar paslanmaz çelik baca | M
25.288.5711 | Ø 400 kompozit astar paslanmaz çelik baca | M
25.288.5712 | Ø 450 kompozit astar paslanmaz çelik baca | M
25.288.5713 | Ø 500 kompozit astar paslanmaz çelik baca | M
25.288.5801 | Ø 140 kompozit baca hava atıkgaz sistemi | M
25.288.5802 | Ø 150 kompozit baca hava atıkgaz sistemi | M
25.288.5803 | Ø 160 kompozit baca hava atıkgaz sistemi | M
25.288.5804 | Ø 180 kompozit baca hava atıkgaz sistemi | M
25.288.5805 | Ø 200 kompozit baca hava atıkgaz sistemi | M
25.288.5806 | Ø 225 kompozit baca hava atıkgaz sistemi | M
25.288.5807 | Ø 250 kompozit baca hava atıkgaz sistemi | M
25.288.5808 | Ø 280 kompozit baca hava atıkgaz sistemi | M
25.288.5809 | Ø 300 kompozit baca hava atıkgaz sistemi | M
25.288.5810 | Ø 350 kompozit baca hava atıkgaz sistemi | M
25.288.5811 | Ø 400 kompozit baca hava atıkgaz sistemi | M
25.288.5812 | Ø 450 kompozit baca hava atıkgaz sistemi | M
25.288.5813 | Ø 500 kompozit baca hava atıkgaz sistemi | M
25.300.1101 | Dikişli vidalı çelik boru 1/2" 15 mm, dış cap 21,3/2,60 manşonsuz ağırlık 1,22 kg/m | M
25.300.1102 | Dikişli vidalı çelik boru 3/4" 20 mm, dış cap 26,9/2,60 manşonsuz ağırlık 1,57 kg/m | M
25.300.1103 | Dikişli vidalı çelik boru 1" 25 mm, dış cap 33,7/3,20 manşonsuz ağırlık 2,43 kg/m | M
25.300.1104 | Dikişli vidalı çelik boru 1 1/4" 32 mm, dış cap 42,4/3,20 manşonsuz ağırlık 3,13 kg/m | M
25.300.1105 | Dikişli vidalı çelik boru 1 1/2" 40 mm, dış cap 48,3/3,20 manşonsuz ağırlık 3,60 kg/m | M
25.300.1106 | Dikişli vidalı çelik boru 2" 50 mm, dış cap 60,3/3,60 manşonsuz ağırlık 5,10 kg/m | M
25.300.1107 | Dikişli vidalı çelik boru 2 1/2" 65 mm, dış cap 76,1/3,60 manşonsuz ağırlık 6,54 kg/m | M
25.300.1108 | Dikişli vidalı çelik boru 3" 80 mm, dış cap 88,9/4,00 manşonsuz ağırlık 8,53 kg/m | M
25.300.1109 | Dikişli vidalı çelik boru 4" 100 mm, dış cap 114,3/4,50 manşonsuz ağırlık 12,50 kg/m | M
25.300.1110 | Dikişli vidalı çelik boru 5" 125 mm, dış cap 139,7/5,00 manşonsuz ağırlık 17,10 kg/m | M
25.300.1111 | Dikişli vidalı çelik boru 6" 150 mm, dış cap 165,1/5,00 manşonsuz ağırlık 20,40 kg/m | M
25.300.1201 | Dikişli vidasız siyah buhar ve kazan boruları dış cap 44,5/2,5 manşonsuz ağırlık 2,6 kg/m | M
25.300.1202 | Dikişli vidasız siyah buhar ve kazan boruları dış cap 51/3,0 manşonsuz ağırlık 3,6 kg/m | M
25.300.1203 | Dikişli vidasız siyah buhar ve kazan boruları dış cap 57/3,0 manşonsuz ağırlık 4,0 kg/m | M
25.300.1204 | Dikişli vidasız siyah buhar ve kazan boruları dış cap 60/3,0 manşonsuz ağırlık 4,5 kg/m | M
25.300.1205 | Dikişli vidasız siyah buhar ve kazan boruları dış cap 70/3,0 manşonsuz ağırlık 4,95 kg/m | M
25.300.1206 | Dikişli vidasız siyah buhar ve kazan boruları dış cap 76/3,2 manşonsuz ağırlık 5,45 kg/m | M
25.300.1207 | Dikişli vidasız siyah buhar ve kazan boruları dış cap 83/3,2 manşonsuz ağırlık 6,46 kg/m | M
25.300.1208 | Dikişli vidasız siyah buhar ve kazan boruları dış cap 89/3,6 manşonsuz ağırlık 6,85 kg/m | M
25.300.1209 | Dikişli vidasız siyah buhar ve kazan boruları dış cap 102/3,75 manşonsuz ağırlık 9,1 kg/m | M
25.300.1210 | Dikişli vidasız siyah buhar ve kazan boruları dış cap 108/3,5 manşonsuz ağırlık 9,7 kg/m | M
25.300.1211 | Dikişli vidasız siyah buhar ve kazan boruları dış cap 114/3,75 manşonsuz ağırlık 10,2 kg/m | M
25.300.1212 | Dikişli vidasız siyah buhar ve kazan boruları dış cap 127/4,0 manşonsuz ağırlık 12,2 kg/m | M
25.300.1213 | Dikişli vidasız siyah buhar ve kazan boruları dış cap 133/4,0 manşonsuz ağırlık 12,7 kg/m | M
25.300.1214 | Dikişli vidasız siyah buhar ve kazan boruları dış cap 140/4,0 manşonsuz ağırlık 13,5 kg/m | M
25.300.1215 | Dikişli vidasız siyah buhar ve kazan boruları dış cap 159/4,5 manşonsuz ağırlık 17,2 kg/m | M
25.300.1301 | Düz spiral kaynaklı çelik boru 8" dış cap 219,1/4,5 manşonsuz ağırlık 23,8 kg/m | M
25.300.1302 | Düz spiral kaynaklı çelik boru 8" dış cap 219,1/5,0 manşonsuz ağırlık 26,4 kg/m | M
25.300.1303 | Düz spiral kaynaklı çelik boru 8" dış cap 219,1/5,6 manşonsuz ağırlık 29,5 kg/m | M
25.300.1304 | Düz spiral kaynaklı çelik boru 8" dış cap 219,1/6,3 manşonsuz ağırlık 33,1 kg/m | M
25.300.1305 | Düz spiral kaynaklı çelik boru 8" dış cap 219,1/7,1 manşonsuz ağırlık 37,1 kg/m | M
25.300.1306 | Düz spiral kaynaklı çelik boru 10" dış cap 273,0/4,5 manşonsuz ağırlık 29,8 kg/m | M
25.300.1307 | Düz spiral kaynaklı çelik boru 10" dış cap 273,0/5,0 manşonsuz ağırlık 33,0 kg/m | M
25.300.1308 | Düz spiral kaynaklı çelik boru 10" dış cap 273,0/5,6 manşonsuz ağırlık 36,9 kg/m | M
25.300.1309 | Düz spiral kaynaklı çelik boru 10" dış cap 273,0/6,3 manşonsuz ağırlık 41,4 kg/m | M
25.300.1310 | Düz spiral kaynaklı çelik boru 10" dış cap 273,0/7,1 manşonsuz ağırlık 46,6 kg/m | M
25.300.1311 | Düz spiral kaynaklı çelik boru 12" dış cap 323,9/4,5 manşonsuz ağırlık 35,4 kg/m | M
25.300.1312 | Düz spiral kaynaklı çelik boru 12" dış cap 323,9/5,0 manşonsuz ağırlık 39,3 kg/m | M
25.300.1313 | Düz spiral kaynaklı çelik boru 12" dış cap 323,9/5,6 manşonsuz ağırlık 44,0 kg/m | M
25.300.1314 | Düz spiral kaynaklı çelik boru 12" dış cap 323,9/6,3 manşonsuz ağırlık 49,3 kg/m | M
25.300.1315 | Düz spiral kaynaklı çelik boru 12" dış cap 323,9/7,1 manşonsuz ağırlık 55,5 kg/m | M
25.300.1316 | Düz spiral kaynaklı çelik boru 14" dış cap 355,6/4,5 manşonsuz ağırlık 39,0 kg/m | M
25.300.1317 | Düz spiral kaynaklı çelik boru 14" dış cap 355,6/5,0 manşonsuz ağırlık 43,2 kg/m | M
25.300.1318 | Düz spiral kaynaklı çelik boru 14" dış cap 355,6/5,6 manşonsuz ağırlık 48,3 kg/m | M
25.300.1319 | Düz spiral kaynaklı çelik boru 14" dış cap 355,6/6,3 manşonsuz ağırlık 54,3 kg/m | M
25.300.1320 | Düz spiral kaynaklı çelik boru 14" dış cap 355,6/7,1 manşonsuz ağırlık 61,0 kg/m | M
25.300.1321 | Düz spiral kaynaklı çelik boru 14" dış cap 355,6/8,0 manşonsuz ağırlık 68,6 kg/m | M
25.300.1322 | Düz spiral kaynaklı çelik boru 16" dış cap 406,4/4,5 manşonsuz ağırlık 44,6 kg/m | M
25.300.1323 | Düz spiral kaynaklı çelik boru 16" dış cap 406,4/5,0 manşonsuz ağırlık 49,5 kg/m | M
25.300.1324 | Düz spiral kaynaklı çelik boru 16" dış cap 406,4/5,6 manşonsuz ağırlık 55,3 kg/m | M
25.300.1325 | Düz spiral kaynaklı çelik boru 16" dış cap 406,4/6,3 manşonsuz ağırlık 62,2 kg/m | M
25.300.1326 | Düz spiral kaynaklı çelik boru 16" dış cap 406,4/7,1 manşonsuz ağırlık 69,9 kg/m | M
25.300.1327 | Düz spiral kaynaklı çelik boru 16" dış cap 406,4/8,0 manşonsuz ağırlık 78,6 kg/m | M
25.300.1328 | Düz spiral kaynaklı çelik boru 18" dış cap 457,2/4,5 manşonsuz ağırlık 50,2 kg/m | M
25.300.1329 | Düz spiral kaynaklı çelik boru 18" dış cap 457,2/5,0 manşonsuz ağırlık 55,8 kg/m | M
25.300.1330 | Düz spiral kaynaklı çelik boru 18" dış cap 457,2/5,6 manşonsuz ağırlık 62,3 kg/m | M
25.300.1331 | Düz spiral kaynaklı çelik boru 18" dış cap 457,2/6,3 manşonsuz ağırlık 70,0 kg/m | M
25.300.1332 | Düz spiral kaynaklı çelik boru 18" dış cap 457,2/7,1 manşonsuz ağırlık 78,8 kg/m | M
25.300.1333 | Düz spiral kaynaklı çelik boru 18" dış cap 457,2/8,0 manşonsuz ağırlık 88,6 kg/m | M
25.300.1334 | Düz spiral kaynaklı çelik boru 20" dış cap 508,0/4,5 manşonsuz ağırlık 55,9 kg/m | M
25.300.1335 | Düz spiral kaynaklı çelik boru 20" dış cap 508,0/5,0 manşonsuz ağırlık 62,0 kg/m | M
25.300.1336 | Düz spiral kaynaklı çelik boru 20" dış cap 508,0/5,6 manşonsuz ağırlık 69,4 kg/m | M
25.300.1337 | Düz spiral kaynaklı çelik boru 20" dış cap 508,0/6,3 manşonsuz ağırlık 77,9 kg/m | M
25.300.1338 | Düz spiral kaynaklı çelik boru 20" dış cap 508,0/7,1 manşonsuz ağırlık 87,7 kg/m | M
25.300.1339 | Düz spiral kaynaklı çelik boru 20" dış cap 508,0/8,0 manşonsuz ağırlık 98,6 kg/m | M
25.300.1340 | Düz spiral kaynaklı çelik boru 22" dış cap 588,8/5,0 manşonsuz ağırlık 68,3 kg/m | M
25.300.1341 | Düz spiral kaynaklı çelik boru 22" dış cap 588,8/5,6 manşonsuz ağırlık 76,4 kg/m | M
25.300.1342 | Düz spiral kaynaklı çelik boru 22" dış cap 588,8/6,3 manşonsuz ağırlık 85,9 kg/m | M
25.300.1343 | Düz spiral kaynaklı çelik boru 22" dış cap 588,8/7,1 manşonsuz ağırlık 96,6 kg/m | M
25.300.1344 | Düz spiral kaynaklı çelik boru 22" dış cap 588,8/8,0 manşonsuz ağırlık 109,0 kg/m | M
25.300.1345 | Düz spiral kaynaklı çelik boru 24" dış cap 609,6/5,0 manşonsuz ağırlık 74,6 kg/m | M
25.300.1346 | Düz spiral kaynaklı çelik boru 24" dış cap 609,6/5,6 manşonsuz ağırlık 83,5 kg/m | M
25.300.1347 | Düz spiral kaynaklı çelik boru 24" dış cap 609,6/6,3 manşonsuz ağırlık 93,8 kg/m | M
25.300.1348 | Düz spiral kaynaklı çelik boru 24" dış cap 609,6/7,1 manşonsuz ağırlık 106,0 kg/m | M
25.300.1349 | Düz spiral kaynaklı çelik boru 24" dış cap 609,6/8,0 manşonsuz ağırlık 119,0 kg/m | M
25.300.1350 | Düz spiral kaynaklı çelik boru 26" dış cap 660,4/5,6 manşonsuz ağırlık 90,4 kg/m | M
25.300.1351 | Düz spiral kaynaklı çelik boru 26" dış cap 660,4/6,3 manşonsuz ağırlık 102,0 kg/m | M
25.300.1352 | Düz spiral kaynaklı çelik boru 26" dış cap 660,4/7,1 manşonsuz ağırlık 115,0 kg/m | M
25.300.1353 | Düz spiral kaynaklı çelik boru 26" dış cap 660,4/8,0 manşonsuz ağırlık 129,0 kg/m | M
25.300.1354 | Düz spiral kaynaklı çelik boru 28" dış cap 711,2/6,3 manşonsuz ağırlık 109,0 kg/m | M
25.300.1355 | Düz spiral kaynaklı çelik boru 28" dış cap 711,2/7,1 manşonsuz ağırlık 123,0 kg/m | M
25.300.1356 | Düz spiral kaynaklı çelik boru 28" dış cap 711,2/8,0 manşonsuz ağırlık 139,0 kg/m | M
25.300.1357 | Düz spiral kaynaklı çelik boru 30" dış cap 762,0/6,3 manşonsuz ağırlık 117,0 kg/m | M
25.300.1358 | Düz spiral kaynaklı çelik boru 30" dış cap 762,0/7,1 manşonsuz ağırlık 132,0 kg/m | M
25.300.1359 | Düz spiral kaynaklı çelik boru 30" dış cap 762,0/8,0 manşonsuz ağırlık 149,0 kg/m | M
25.300.1360 | Düz spiral kaynaklı çelik boru 32" dış cap 818,8/7,1 manşonsuz ağırlık 141,0 kg/m | M
25.300.1361 | Düz spiral kaynaklı çelik boru 32" dış cap 818,8/8,0 manşonsuz ağırlık 159,0 kg/m | M
25.300.1362 | Düz spiral kaynaklı çelik boru 34" dış cap 863,6/7,1 manşonsuz ağırlık 150,0 kg/m | M
25.300.1363 | Düz spiral kaynaklı çelik boru 34" dış cap 863,6/8,0 manşonsuz ağırlık 169,0 kg/m | M
25.300.1364 | Düz spiral kaynaklı çelik boru 34" dış cap 863,6/8,8 manşonsuz ağırlık 186,0 kg/m | M
25.300.1365 | Düz spiral kaynaklı çelik boru 36" dış cap 914,4/7,1 manşonsuz ağırlık 159,0 kg/m | M
25.300.1366 | Düz spiral kaynaklı çelik boru 36" dış cap 914,4/8,0 manşonsuz ağırlık 179,0 kg/m | M
25.300.1367 | Düz spiral kaynaklı çelik boru 36" dış cap 914,4/10,0 manşonsuz ağırlık 196,0 kg/m | M
25.300.1368 | Düz spiral kaynaklı çelik boru 40" dış cap 1016,0/7,1 manşonsuz ağırlık 177,0 kg/m | M
25.300.1369 | Düz spiral kaynaklı çelik boru 40" dış cap 1016,0/8,0 manşonsuz ağırlık 199,0 kg/m | M
25.300.1370 | Düz spiral kaynaklı çelik boru 40" dış cap 1016,0/10,0 manşonsuz ağırlık 248,0 kg/m | M
25.300.1401 | Dikişli galvanizli çelik boru 1/2" ø15 ortalama dış çap 21,3/2,65 mm | M
25.300.1402 | Dikişli galvanizli çelik boru 3/4" ø20 ortalama dış çap 26,9/2,65 mm | M
25.300.1403 | Dikişli galvanizli çelik boru 1" ø25 ortalama dış çap 33,7/3,25 mm | M
25.300.1404 | Dikişli galvanizli çelik boru 1 1/4" ø32 ortalama dış çap 42,4/3,25 mm | M
25.300.1405 | Dikişli galvanizli çelik boru 1 1/2" ø40 ortalama dış çap 48,3/3,25 mm | M
25.300.1406 | Dikişli galvanizli çelik boru 2" ø50 ortalama dış çap 60,3/3,65 mm | M
25.300.1407 | Dikişli galvanizli çelik boru 2 1/2" ø65 ortalama dış çap 76,1/3,65 mm | M
25.300.1408 | Dikişli galvanizli çelik boru 3" ø80 ortalama dış çap 88,9/4,05 mm | M
25.300.1409 | Dikişli galvanizli çelik boru 4" ø100 ortalama dış çap 114,3/4,5 mm | M
25.300.1410 | Dikişli galvanizli çelik boru 5" ø125 ortalama dış çap 139,7/5,0 mm | M
25.300.1411 | Dikişli galvanizli çelik boru 6" ø150 ortalama dış çap 165,1/5,0 mm | M
25.300.1501 | Dikişsiz çelik boru dış çap 10,2/1,6 mm | M
25.300.1502 | Dikişsiz çelik boru dış çap 13,5/1,8 mm | M
25.300.1503 | Dikişsiz çelik boru dış çap 16,0/1,8 mm | M
25.300.1504 | Dikişsiz çelik boru dış çap 17,2/1,8 mm | M
25.300.1505 | Dikişsiz çelik boru dış çap 20.0/2.0 mm (bina içi vidalı) | M
25.300.1506 | Dikişsiz çelik boru dış çap 21,3/2,0 mm | M
25.300.1507 | Dikişsiz çelik boru dış çap 25,0/2,0 mm | M
25.300.1508 | Dikişsiz çelik boru dış çap 26,9/2,3 mm | M
25.300.1509 | Dikişsiz çelik boru dış çap 30,0/2,6 mm | M
25.300.1510 | Dikişsiz çelik boru dış çap 31,8/2,6 mm | M
25.300.1511 | Dikişsiz çelik boru dış çap 33,7/2,6 mm | M
25.300.1512 | Dikişsiz çelik boru dış çap 38,0/2,6 mm | M
25.300.1513 | Dikişsiz çelik boru dış çap 42,4/2,6 mm | M
25.300.1514 | Dikişsiz çelik boru dış çap 44,5/2,6 mm | M
25.300.1515 | Dikişsiz çelik boru dış çap 48,3/2,6 mm | M
25.300.1516 | Dikişsiz çelik boru dış çap 57,0/2,9 mm | M
25.300.1517 | Dikişsiz çelik boru dış çap 60,3/2,9 mm | M
25.300.1518 | Dikişsiz çelik boru dış çap 63,5/2,9 mm | M
25.300.1519 | Dikişsiz çelik boru dış çap 70,2/2,9 mm | M
25.300.1520 | Dikişsiz çelik boru dış çap 76,1/2,9 mm | M
25.300.1521 | Dikişsiz çelik boru dış çap 82,5/3,2 mm | M
25.300.1522 | Dikişsiz çelik boru dış çap 88,9/3,2 mm | M
25.300.1523 | Dikişsiz çelik boru dış çap 101,6/3,6 mm | M
25.300.1524 | Dikişsiz çelik boru dış çap 108.0/3,6 mm | M
25.300.1525 | Dikişsiz çelik boru dış çap 114,3/3,6 mm | M
25.300.1526 | Dikişsiz çelik boru dış çap 121,0/4,0 mm | M
25.300.1527 | Dikişsiz çelik boru dış çap 127,0/4,0 mm | M
25.300.1528 | Dikişsiz çelik boru dış çap 133,0/4,0 mm | M
25.300.1529 | Dikişsiz çelik boru dış çap 139,7/4,0 mm | M
25.300.1530 | Dikişsiz çelik boru dış çap 159,0/4,5 mm | M
25.300.1531 | Dikişsiz çelik boru dış çap 165,1/4,5 mm | M
25.300.1532 | Dikişsiz çelik boru dış çap 177,8/5,0 mm | M
25.300.1533 | Dikişsiz çelik boru dış çap 219,1/6,0 mm | M
25.300.1534 | Dikişsiz çelik boru dış çap 267,0/6,3 mm | M
25.300.1535 | Dikişsiz çelik boru dış çap 273,0/6,3 mm | M
25.300.1536 | Dikişsiz çelik boru dış çap 323,9/7,1 mm | M
25.300.1537 | Dikişsiz çelik boru dış çap 368,0/8,0 mm | M
25.300.1538 | Dikişsiz çelik boru dış çap 406,4/8,8 mm | M
25.300.1539 | Dikişsiz çelik boru dış çap 419,0/10,8 mm | M
25.300.1540 | Dikişsiz çelik boru dış çap 457,2/10,0 mm | M
25.300.1601 | Çelik boru dış çap 21,3/2,8 mm | M
25.300.1602 | Çelik boru dış çap 26,7/2,9 mm | M
25.300.1603 | Çelik boru dış çap 33,4/3,4 mm | M
25.300.1604 | Çelik boru dış çap 42,2/3,6 mm | M
25.300.1605 | Çelik boru dış çap 48,3/3,7 mm | M
25.300.1606 | Çelik boru dış çap 60,3/3,9 mm | M
25.300.1607 | Çelik boru dış çap 76,0/5,2 mm | M
25.300.1608 | Çelik boru dış çap 88,9/5,5 mm | M
25.300.1609 | Çelik boru dış çap 114,3/6,0 mm | M
25.300.1610 | Çelik boru dış çap 141,0/6,0 mm | M
25.300.1611 | Çelik boru dış çap 168,3/7,1 mm | M
25.300.1612 | Çelik boru dış çap 219,1/8,2 mm | M
25.300.1613 | Çelik boru dış çap 273,0/9,3 mm | M
25.300.1614 | Çelik boru dış çap 323,3/9,5 mm | M
25.300.1701 | Polietilen kaplı doğal gaz boru dış çap 21,3 mm | M
25.300.1702 | Polietilen kaplı doğal gaz boru dış çap 26,9 mm | M
25.300.1703 | Polietilen kaplı doğal gaz boru dış çap 33,7 mm | M
25.300.1704 | Polietilen kaplı doğal gaz boru dış çap 42,4 mm | M
25.300.1705 | Polietilen kaplı doğal gaz boru dış çap 48,3 mm | M
25.300.1706 | Polietilen kaplı doğal gaz boru dış çap 60,3 mm | M
25.300.1707 | Polietilen kaplı doğal gaz boru dış çap 76,1 mm | M
25.300.1708 | Polietilen kaplı doğal gaz boru dış çap 88,9 mm | M
25.300.1709 | Polietilen kaplı doğal gaz boru dış çap 114,3 mm | M
25.300.1710 | Polietilen kaplı doğal gaz boru dış çap 139,7 mm | M
25.300.1711 | Polietilen kaplı doğal gaz boru dış çap 168,3 mm | M
25.300.1712 | Polietilen kaplı doğal gaz boru dış çap 219,1 mm | M
25.300.1713 | Polietilen kaplı doğal gaz boru dış çap 273,0 mm | M
25.305.1101 | Sert pvc plastik içme suyu borusu ø 20 mm 10 atmosfer (yapışt.muflu) | M
25.305.1102 | Sert pvc plastik içme suyu borusu ø 25 mm 10 atmosfer (yapışt.muflu) | M
25.305.1103 | Sert pvc plastik içme suyu borusu ø 32 mm 10 atmosfer (yapışt.muflu) | M
25.305.1104 | Sert pvc plastik içme suyu borusu ø 40 mm 10 atmosfer (yapışt.muflu) | M
25.305.1105 | Sert pvc plastik içme suyu borusu ø 50 mm 6 atmosfer (yapışt.muflu) | M
25.305.1106 | Sert pvc plastik içme suyu borusu ø 50 mm 10 atmosfer (yapışt.muflu) | M
25.305.1107 | Sert pvc plastik içme suyu borusu ø 63 mm 6 atmosfer (yapışt.muflu) | M
25.305.1108 | Sert pvc plastik içme suyu borusu ø 63 mm 10 atmosfer (yapışt.muflu) | M
25.305.1109 | Sert pvc plastik içme suyu borusu ø 75 mm 6 atmosfer (yapışt.muflu) | M
25.305.1110 | Sert pvc plastik içme suyu borusu ø 75 mm 10 atmosfer (yapışt.muflu) | M
25.305.1111 | Sert pvc plastik içme suyu borusu ø 90 mm 6 atmosfer (yapışt.muflu) | M
25.305.1112 | Sert pvc plastik içme suyu borusu ø 90 mm 10 atmosfer (yapışt.muflu) | M
25.305.1113 | Sert pvc plastik içme suyu borusu ø 110 mm 6 atmosfer (yapışt.muflu) | M
25.305.1114 | Sert pvc plastik içme suyu borusu ø 110 mm 10 atmosfer (yapışt.muflu) | M
25.305.1115 | Sert pvc plastik içme suyu borusu ø 125 mm 6 atmosfer (yapışt.muflu) | M
25.305.1116 | Sert pvc plastik içme suyu borusu ø 125 mm 10 atmosfer (yapışt.muflu) | M
25.305.1117 | Sert pvc plastik içme suyu borusu ø 140 mm 6 atmosfer (yapışt.muflu) | M
25.305.1118 | Sert pvc plastik içme suyu borusu ø 140 mm 10 atmosfer (yapışt.muflu) | M
25.305.1119 | Sert pvc plastik içme suyu borusu ø 160 mm 6 atmosfer (yapışt.muflu) | M
25.305.1120 | Sert pvc plastik içme suyu borusu ø 160 mm 10 atmosfer (yapışt.muflu) | M
25.305.1121 | Sert pvc plastik içme suyu borusu ø 200 mm 6 atmosfer (yapışt.muflu) | M
25.305.1122 | Sert pvc plastik içme suyu borusu ø 200 mm 10 atmosfer (yapışt.muflu) | M
25.305.1123 | Sert pvc plastik içme suyu borusu ø 225 mm 6 atmosfer (yapışt.muflu) | M
25.305.1124 | Sert pvc plastik içme suyu borusu ø 225 mm 10 atmosfer (yapışt.muflu) | M
25.305.1125 | Sert pvc plastik içme suyu borusu ø 250 mm 6 atmosfer (yapışt.muflu) | M
25.305.1126 | Sert pvc plastik içme suyu borusu ø 250 mm 10 atmosfer (yapışt.muflu) | M
25.305.1127 | Sert pvc plastik içme suyu borusu ø 280 mm 6 atmosfer (yapışt.muflu) | M
25.305.1128 | Sert pvc plastik içme suyu borusu ø 280 mm 10 atmosfer (yapışt.muflu) | M
25.305.1129 | Sert pvc plastik içme suyu borusu ø 315 mm 6 atmosfer (yapışt.muflu) | M
25.305.1130 | Sert pvc plastik içme suyu borusu ø 315 mm 10 atmosfer (yapışt.muflu) | M
25.305.1131 | Sert pvc plastik içme suyu borusu ø 355 mm 6 atmosfer (yapışt.muflu) | M
25.305.1132 | Sert pvc plastik içme suyu borusu ø 355 mm 10 atmosfer (yapışt.muflu) | M
25.305.1133 | Sert pvc plastik içme suyu borusu ø 400 mm 6 atmosfer (yapışt.muflu) | M
25.305.2101 | Pn 20 polipropilen 1/2" ø20/3,4 mm temiz su boruları | M
25.305.2102 | Pn 20 polipropilen 3/4" ø25/4,2 mm temiz su boruları | M
25.305.2103 | Pn 20 polipropilen 1" ø32/5,4 mm temiz su boruları | M
25.305.2104 | Pn 20 polipropilen 11/4" ø40/6,7 mm temiz su boruları | M
25.305.2105 | Pn 20 polipropilen 11/2" ø50/8,4 mm temiz su boruları | M
25.305.2106 | Pn 20 polipropilen 2" ø63/10,5 mm temiz su boruları | M
25.305.2107 | Pn 20 polipropilen 21/2" ø75/12,5 mm temiz su boruları | M
25.305.2108 | Pn 20 polipropilen 3" ø90/15,0 mm temiz su boruları | M
25.305.2109 | Pn 20 polipropilen 4" 110/18,4 temiz su boruları | M
25.305.2110 | Pn 20 polipropilen 5" 125/20,9 temiz su boruları | M
25.305.3101 | PN 20 alüminyum folyolu polipropilen 1/2" ø20/2,8 mm (oksijen bariyerli) kompozit pp-rc borular | M
25.305.3102 | Pn 20 alüminyum folyolu polipropilen 3/4" ø25/3,5 mm (oksijen bariyerli) kompozit pp-rc borular | M
25.305.3103 | Pn 20 alüminyum folyolu polipropilen 1" ø32/4,4 mm (oksijen bariyerli) kompozit pp-rc borular | M
25.305.3104 | Pn 20 alüminyum folyolu polipropilen 11/4" ø40/5,5 mm (oksijen bariyerli) kompozit pp-rc borular | M
25.305.3105 | Pn 20 alüminyum folyolu polipropilen 11/2" ø50/6,9 mm (oksijen bariyerli) kompozit pp-rc borular | M
25.305.3106 | Pn 20 alüminyum folyolu polipropilen 2" ø63/8,6 mm (oksijen bariyerli) kompozit pp-rc borular | M
25.305.3107 | Pn 20 alüminyum folyolu polipropilen 21/2" ø75/10,3 mm (oksijen bariyerli) kompozit pp-rc borular | M
25.305.3108 | Pn 20 alüminyum folyolu polipropilen 3" ø90/12,3 mm (oksijen bariyerli) kompozit pp-rc borular | M
25.305.3109 | Pn 20 alüminyum folyolu polipropilen 4" ø110/15,1 mm (oksijen bariyerli) kompozit pp-rc borular | M
25.305.4101 | Pn 25 cam elyaf takviyeli polipropilen 1/2" ø20/2,8 mm 0,155 kg/m kompozit pp-rc borular | M
25.305.4102 | Pn 25 cam elyaf takviyeli polipropilen 3/4" ø25/3,5 mm 0,230 kg/m kompozit pp-rc borular | M
25.305.4103 | Pn 25 cam elyaf takviyeli polipropilen 1" ø32/4,4 mm 0,380 kg/m kompozit pp-rc borular | M
25.305.4104 | Pn 25 cam elyaf takviyeli polipropilen 11/4" ø40/5,5 mm 0,607 kg/m kompozit pp-rc borular | M
25.305.4105 | Pn 25 cam elyaf takviyeli polipropilen 11/2" ø50/6,9 mm 0,910 kg/m kompozit pp-rc borular | M
25.305.4106 | Pn 25 cam elyaf takviyeli polipropilen 2" ø63/8,6 mm 1,440 kg/m kompozit pp-rc borular | M
25.305.4107 | Pn 25 cam elyaf takviyeli polipropilen 21/2" ø75/10,3 mm 2,040 kg/m kompozit pp-rc borular | M
25.305.4108 | Pn 25 cam elyaf takviyeli polipropilen 3" ø90/12,3 mm 2,905 kg/m kompozit pp-rc borular | M
25.305.4109 | Pn 25 cam elyaf takviyeli polipropilen 4" ø110/15,1 mm 4,380 kg/m kompozit pp-rc borular | M
25.305.6101 | Sert pvc plastik pis su borusu dış çap ø 50-40/3,0 mm (geçme veya yapıştırma muflu) | M
25.305.6102 | Sert pvc plastik pis su borusu dış çap ø 75-70/3,0 mm (geçme veya yapıştırma muflu) | M
25.305.6103 | Sert pvc plastik pis su borusu dış çap ø 100-110/3,0 mm (geçme veya yapıştırma muflu) | M
25.305.6104 | Sert pvc plastik pis su borusu dış çap ø 125/3,2 mm (geçme veya yapıştırma muflu) | M
25.305.6105 | Sert pvc plastik pis su borusu dış çap ø 160-150/3,2 mm (geçme veya yapıştırma muflu) | M
25.305.6106 | Sert pvc plastik pis su borusu dış çap ø 160/3,8 mm (geçme veya yapıştırma muflu) | M
25.305.6107 | Sert pvc plastik pis su borusu dış çap ø 200/3,9 mm (geçme veya yapıştırma muflu) | M
25.305.6108 | Sert pvc plastik pis su borusu dış çap ø 200/4,9 mm (geçme veya yapıştırma muflu) | M
25.305.6109 | Sert pvc plastik pis su borusu dış çap ø 250/4,9 mm (geçme veya yapıştırma muflu) | M
25.305.6201 | Polipropilen plastik pis su borusu ø50/1,8 mm (Geçme muflu) | M
25.305.6202 | Polipropilen plastik pis su borusu ø70/1,9 mm (Geçme muflu) | M
25.305.6203 | Polipropilen plastik pis su borusu ø100/2,7 mm (Geçme muflu) | M
25.305.6204 | Polipropilen plastik pis su borusu ø125/3,1 mm (Geçme muflu) | M
25.305.6205 | Polipropilen plastik pis su borusu ø150/3,9 mm (Geçme muflu) | M
25.305.6301 | Ses izoleli plastik pis su boruları Dış çap 50 Ø/2,0 mm | M
25.305.6302 | Ses izoleli plastik pis su boruları Dış çap 70 Ø/2,4 mm | M
25.305.6303 | Ses izoleli plastik pis su boruları Dış çap 110 Ø/3,2 mm | M
25.305.6304 | Ses izoleli plastik pis su boruları Dış çap 125 Ø/3,2 mm | M
25.305.6305 | Ses izoleli plastik pis su boruları Dış çap 160 Ø/4,0 mm | M
25.305.6306 | Ses izoleli plastik pis su boruları Dış çap 200 Ø/4,5 mm | M
25.305.6701 | Santrifüj Pik Döküm Pis Su Borusu dn 50 | M
25.305.6702 | Santrifüj Pik Döküm Pis Su Borusudn 70 | M
25.305.6703 | Santrifüj Pik Döküm Pis Su Borusu dn 80 | M
25.305.6704 | Santrifüj Pik Döküm Pis Su Borusudn 100 | M
25.305.6705 | Santrifüj Pik Döküm Pis Su Borusu dn 125 | M
25.305.6706 | Santrifüj Pik Döküm Pis Su Borusu dn 150 | M
25.305.6707 | Santrifüj Pik Döküm Pis Su Borusu dn 200 | M
25.305.6708 | Santrifüj Pik Döküm Pis Su Borusu dn 250 | M
25.305.6709 | Santrifüj Pik Döküm Pis Su Borusu dn 300 | M
25.305.7101 | PE100 sınıfı SDR 17 serisi PN 10 polietilen borular 32 | M
25.305.7102 | PE100 sınıfı SDR 17 serisi PN 10 polietilen borular 40 | M
25.305.7103 | PE100 sınıfı SDR 17 serisi PN 10 polietilen borular 50 | M
25.305.7104 | PE100 sınıfı SDR 17 serisi PN 10 polietilen borular 63 | M
25.305.7105 | PE100 sınıfı SDR 17 serisi PN 10 polietilen borular 75 | M
25.305.7106 | PE100 sınıfı SDR 17 serisi PN 10 polietilen borular 90 | M
25.305.7107 | PE100 sınıfı SDR 17 serisi PN 10 polietilen borular 110 | M
25.305.7201 | PE-RT Boru 16x2,0 mm (Oksijen Bariyersiz) | M
25.305.7202 | PE-RT Boru 16x2,0 mm (Oksijen Bariyerli) | M
25.305.8101 | PE-Xa Oksijen Bariyerli Boru 16x2,0 mm | m
25.305.8102 | PE-Xa Oksijen Bariyerli Boru 17x2,0 mm | m
25.305.8103 | PE-Xa Oksijen Bariyerli Boru 20x2,0 mm | m
25.305.8104 | PE-Xa Oksijen Bariyerli Boru 25x2,3 mm | m
25.305.8105 | PE-Xa Oksijen Bariyerli Boru 32x2,9 mm | m
25.305.8106 | PE-Xa Oksijen Bariyerli Boru 40x3,7 mm | m
25.305.8107 | PE-Xa Oksijen Bariyerli Boru 50x4,6 mm | m
25.305.8108 | PE-Xa Oksijen Bariyerli Boru 63x5,8 mm | m
25.305.8201 | PE-Xa Oksijen Bariyerli Boru 16x2,2 mm | m
25.305.8202 | PE-Xa Oksijen Bariyerli Boru 20x2,8 mm | m
25.305.8203 | PE-Xa Oksijen Bariyerli Boru 25x3,5 mm | m
25.305.8204 | PE-Xa Oksijen Bariyerli Boru 32x4,4 mm | m
25.305.8205 | PE-Xa Oksijen Bariyerli Boru 40x5,5 mm | m
25.305.8206 | PE-Xa Oksijen Bariyerli Boru 50x6,9 mm | m
25.305.8301 | 16,2 x 2,6 mm Al folyo katmanlı ( içten dışa plastik Al plastik ) metal-polimer kompozit polietilen (PE-Xa) borular | M
25.305.8302 | 20 x 2,9 mm Al folyo katmanlı ( içten dışa plastik Al plastik ) metal-polimer kompozit polietilen (PE-Xa) borular | M
25.305.8303 | 25 x 3,7 mm Al folyo katmanlı ( içten dışa plastik Al plastik ) metal-polimer kompozit polietilen (PE-Xa) borular | M
25.305.8304 | 32 x 4,7 mm Al folyo katmanlı ( içten dışa plastik Al plastik ) metal-polimer kompozit polietilen (PE-Xa) borular | M
25.305.8305 | 40 x 6,0 mm Al folyo katmanlı ( içten dışa plastik Al plastik ) metal-polimer kompozit polietilen (PE-Xa) borular | M
25.305.8401 | PE-Xb Oksijen Bariyerli Boru 16x2,0 mm | M
25.305.8402 | PE-Xb Oksijen Bariyerli Boru 20x2,0 mm | M
25.305.8403 | PE-Xb Oksijen Bariyerli Boru 25x2,3 mm | M
25.305.8404 | PE-Xb Oksijen Bariyersiz Boru 16x2,0 mm | M
25.305.8405 | PE-Xb Oksijen Bariyersiz Boru 20x2,0 mm | M
25.305.8406 | PE-Xb Oksijen Bariyersiz Boru 25x2,3 mm | M
25.305.8500 | Ø16- Ø17 çaplarında PE-Xa ve PE-Xb borularda kullanılan spiral koruyucu kılıfın işyerinde temini ve montajı. | M
25.307.1101 | Ön yalıtımlı çelik boru 1/2" dış çapı Ø 75 mm | M
25.307.1102 | Ön yalıtımlı çelik boru 3/4" dış çapı Ø 90 mm | M
25.307.1103 | Ön yalıtımlı çelik boru 1" dış çapı Ø 90 mm | M
25.307.1104 | Ön yalıtımlı çelik boru 1 1/4" dış çapı Ø 110 mm | M
25.307.1105 | Ön yalıtımlı çelik boru 1 1/2" dış çapı Ø 110 mm | M
25.307.1106 | Ön yalıtımlı çelik boru 2" dış çapı Ø 120 mm | M
25.307.1107 | Ön yalıtımlı çelik boru 2 1/2" dış çapı Ø 140 mm | M
25.307.1108 | Ön yalıtımlı çelik boru 3" dış çapı Ø 160 mm | M
25.307.1109 | Ön yalıtımlı çelik boru 4" dış çapı Ø 200 mm | M
25.307.1110 | Ön yalıtımlı çelik boru 5" dış çapı Ø 225 mm | M
25.307.1111 | Ön yalıtımlı çelik boru 6" dış çapı Ø 250 mm | M
25.307.1112 | Ön yalıtımlı çelik boru 8" dış çapı Ø 315 mm | M
25.307.1113 | Ön yalıtımlı çelik boru 10" dış çapı Ø 400 mm | M
25.307.1114 | Ön yalıtımlı çelik boru 12" dış çapı Ø 450 mm | M
25.307.1201 | Ön yalıtımlı galvanizli boru 1/2" dış çapı Ø 75 mm | M
25.307.1202 | Ön yalıtımlı galvanizli boru 3/4" dış çapı Ø 90 mm | M
25.307.1203 | Ön yalıtımlı galvanizli boru 1" dış çapı Ø 90 mm | M
25.307.1204 | Ön yalıtımlı galvanizli boru 1 1/4" dış çapı Ø 110 mm | M
25.307.1205 | Ön yalıtımlı galvanizli boru 1 1/2" dış çapı Ø 110 mm | M
25.307.1206 | Ön yalıtımlı galvanizli boru 2" dış çapı Ø 125 mm | M
25.307.1207 | Ön yalıtımlı galvanizli boru 2 1/2" dış çapı Ø 140 mm | M
25.307.1208 | Ön yalıtımlı galvanizli boru 3" dış çapı Ø 160 mm | M
25.307.1209 | Ön yalıtımlı galvanizli boru 4" dış çapı Ø 200 mm | M
25.307.1210 | Ön yalıtımlı galvanizli boru 5" dış çapı Ø 225 mm | M
25.307.1211 | Ön yalıtımlı galvanizli boru 6" dış çapı Ø 250 mm | M
25.307.1301 | Ön yalıtımlı PPR-C boru (Taşıyıcı boru anma ölçüsü) Ø 20 (Mahfaza dış çapı) 75 mm | M
25.307.1302 | Ön yalıtımlı PPR-C boru (Taşıyıcı boru anma ölçüsü) Ø 25 (Mahfaza dış çapı) 90 mm | M
25.307.1303 | Ön yalıtımlı PPR-C boru (Taşıyıcı boru anma ölçüsü) Ø 32 (Mahfaza dış çapı) 90 mm | M
25.307.1304 | Ön yalıtımlı PPR-C boru (Taşıyıcı boru anma ölçüsü) Ø 40 (Mahfaza dış çapı) 110 mm | M
25.307.1305 | Ön yalıtımlı PPR-C boru (Taşıyıcı boru anma ölçüsü) Ø 50 (Mahfaza dış çapı) 110 mm | M
25.307.1306 | Ön yalıtımlı PPR-C boru (Taşıyıcı boru anma ölçüsü) Ø 63 (Mahfaza dış çapı) 125 mm | M
25.307.1307 | Ön yalıtımlı PPR-C boru (Taşıyıcı boru anma ölçüsü) Ø 75 (Mahfaza dış çapı) 140 mm | M
25.307.1308 | Ön yalıtımlı PPR-C boru (Taşıyıcı boru anma ölçüsü) Ø 90 (Mahfaza dış çapı) 160 mm | M
25.307.1309 | Ön yalıtımlı PPR-C boru (Taşıyıcı boru anma ölçüsü) Ø 110 (Mahfaza dış çapı) 200 mm | M
25.307.1310 | Ön yalıtımlı PPR-C boru (Taşıyıcı boru anma ölçüsü) Ø 125 (Mahfaza dış çapı) 225 mm | M
25.307.1401 | Ön yalıtımlı cam elyaf takviyeli kompozit PPR-C boru (Taşıyıcı boru anma ölçüsü) Ø 20 (Mahfaza dış çapı) 75 mm | M
25.307.1402 | Ön yalıtımlı cam elyaf takviyeli kompozit PPR-C boru (Taşıyıcı boru anma ölçüsü) Ø 25 (Mahfaza dış çapı) 90 mm | M
25.307.1403 | Ön yalıtımlı cam elyaf takviyeli kompozit PPR-C boru (Taşıyıcı boru anma ölçüsü) Ø 32 (Mahfaza dış çapı) 90 mm | M
25.307.1404 | Ön yalıtımlı cam elyaf takviyeli kompozit PPR-C boru (Taşıyıcı boru anma ölçüsü) Ø 40 (Mahfaza dış çapı) 110 mm | M
25.307.1405 | Ön yalıtımlı cam elyaf takviyeli kompozit PPR-C boru (Taşıyıcı boru anma ölçüsü) Ø 50 (Mahfaza dış çapı) 110 mm | M
25.307.1406 | Ön yalıtımlı cam elyaf takviyeli kompozit PPR-C boru (Taşıyıcı boru anma ölçüsü) Ø 63 (Mahfaza dış çapı) 125 mm | M
25.307.1407 | Ön yalıtımlı cam elyaf takviyeli kompozit PPR-C boru (Taşıyıcı boru anma ölçüsü) Ø 75 (Mahfaza dış çapı) 140 mm | M
25.307.1408 | Ön yalıtımlı cam elyaf takviyeli kompozit PPR-C boru (Taşıyıcı boru anma ölçüsü) Ø 90 (Mahfaza dış çapı) 160 mm | M
25.307.1409 | Ön yalıtımlı cam elyaf takviyeli kompozit PPR-C boru (Taşıyıcı boru anma ölçüsü) Ø 110 (Mahfaza dış çapı) 200 mm | M
25.307.1410 | Ön yalıtımlı cam elyaf takviyeli kompozit PPR-C boru (Taşıyıcı boru anma ölçüsü) Ø 125 (Mahfaza dış çapı) 225 mm | M
25.307.1901 | Ön yalıtımlı esnek plastik borular (taşıyıcı boru anma çapı) 25 mm (muhafaza borusu min. dış çapı) 50 mm | M
25.307.1902 | Ön yalıtımlı esnek plastik borular (taşıyıcı boru anma çapı) 32 mm (muhafaza borusu min. dış çapı) 63 mm | M
25.307.1903 | Ön yalıtımlı esnek plastik borular (taşıyıcı boru anma çapı) 40 mm (muhafaza borusu min. dış çapı) 75 mm | M
25.307.1904 | Ön yalıtımlı esnek plastik borular (taşıyıcı boru anma çapı) 50 mm (muhafaza borusu min. dış çapı) 90 mm | M
25.307.1905 | Ön yalıtımlı esnek plastik borular (taşıyıcı boru anma çapı) 63 mm (muhafaza borusu min. dış çapı) 125 mm | M
25.307.1906 | Ön yalıtımlı esnek plastik borular (taşıyıcı boru anma çapı) 75 mm (muhafaza borusu min. dış çapı) 125 mm | M
25.307.1907 | Ön yalıtımlı esnek plastik borular (taşıyıcı boru anma çapı) 90 mm (muhafaza borusu min. dış çapı) 160 mm | M
25.307.1908 | Ön yalıtımlı esnek plastik borular (taşıyıcı boru anma çapı) 110 mm (muhafaza borusu min. dış çapı) 190 mm | M
25.307.1909 | Ön yalıtımlı esnek plastik borular (taşıyıcı boru anma çapı) 125 mm (muhafaza borusu min. dış çapı) 200 mm | M
25.310.1101 | 0,8 mm. et kalınlığında ø 5 mm bakır boru | M
25.310.1102 | 0,8 mm. et kalınlığında ø 6 mm bakır boru | M
25.310.1103 | 0,8 mm. et kalınlığında ø 8 mm bakır boru | M
25.310.1104 | 0,8 mm. et kalınlığında ø 10 mm bakır boru | M
25.310.1105 | 0,8 mm. et kalınlığında ø 12 mm bakır boru | M
25.310.1106 | 0,8 mm. et kalınlığında ø 14 mm bakır boru | M
25.310.1107 | 0,8 mm. et kalınlığında ø 16 mm bakır boru | M
25.310.1108 | 0,8 mm. et kalınlığında ø 20 mm bakır boru | M
25.310.1201 | 1 mm. et kalınlığında ø 4 mm bakır boru | M
25.310.1202 | 1 mm. et kalınlığında ø 5 mm bakır boru | M
25.310.1203 | 1 mm. et kalınlığında ø 6 mm bakır boru | M
25.310.1204 | 1 mm. et kalınlığında ø 8 mm bakır boru | M
25.310.1205 | 1 mm. et kalınlığında ø 10 mm bakır boru | M
25.310.1206 | 1 mm. et kalınlığında ø 12 mm bakır boru | M
25.310.1207 | 1 mm. et kalınlığında ø 14 mm bakır boru | M
25.310.1208 | 1 mm. et kalınlığında ø 16 mm bakır boru | M
25.310.1209 | 1 mm. et kalınlığında ø 18 mm bakır boru | M
25.310.1210 | 1 mm. et kalınlığında ø 20 mm bakır boru | M
25.310.1211 | 1 mm. et kalınlığında ø 22 mm bakır boru | M
25.310.1212 | 1 mm. et kalınlığında ø 25 mm bakır boru | M
25.310.1213 | 1 mm. et kalınlığında ø 28 mm bakır boru | M
25.310.1301 | 1,5 mm. et kalınlığında ø 5 mm bakır boru | M
25.310.1302 | 1,5 mm. et kalınlığında ø 6 mm bakır boru | M
25.310.1303 | 1,5 mm. et kalınlığında ø 8 mm bakır boru | M
25.310.1304 | 1,5 mm. et kalınlığında ø 10 mm bakır boru | M
25.310.1305 | 1,5 mm. et kalınlığında ø 12 mm bakır boru | M
25.310.1306 | 1,5 mm. et kalınlığında ø 16 mm bakır boru | M
25.310.1307 | 1,5 mm. et kalınlığında ø 20 mm bakır boru | M
25.310.1308 | 1,5 mm. et kalınlığında ø 22 mm bakır boru | M
25.310.1309 | 1,5 mm. et kalınlığında ø 25 mm bakır boru | M
25.310.1310 | 1,5 mm. et kalınlığında ø 28 mm bakır boru | M
25.310.1311 | 1,5 mm. et kalınlığında ø 32 mm bakır boru | M
25.310.1312 | 1,5 mm. et kalınlığında ø 35 mm bakır boru | M
25.310.1313 | 1,5 mm. et kalınlığında ø 36 mm bakır boru | M
25.310.1314 | 1,5 mm. et kalınlığında ø 40 mm bakır boru | M
25.310.1401 | 2 mm. et kalınlığında ø 20 mm bakır boru | M
25.310.1402 | 2 mm. et kalınlığında ø 25 mm bakır boru | M
25.310.1403 | 2 mm. et kalınlığında ø 32 mm bakır boru | M
25.310.1404 | 2 mm. et kalınlığında ø 40 mm bakır boru | M
25.312.1101 | Lavabo için; 50 Ø mm geri tepme valfi | AD
25.312.1102 | Yatay tip ; 50 Ø mm geri tepme valfi | AD
25.312.1103 | Yatay tip ; 75 Ø mm geri tepme valfi | AD
25.312.1104 | Dikey tip ; 50 Ø mm geri tepme valfi | AD
25.312.1105 | Dikey tip ; 75 Ø mm geri tepme valfi | AD
25.312.1201 | Klapeli tip ;100 Ø mm rogar klapesi | AD
25.312.1202 | Klapeli tip ;125 Ø mm rogar klapesi | AD
25.312.1203 | Klapeli tip ;160 Ø mm rogar klapesi | AD
25.312.1204 | Klapeli tip ;200 Ø mm rogar klapesi | AD
25.312.1205 | Klapeli kilitli tip ;100 Ø mm rogar klapesi | AD
25.312.1206 | Klapeli kilitli tip ;125 Ø mm rogar klapesi | AD
25.312.1207 | Klapeli kilitli tip ;160 Ø mm rogar klapesi | AD
25.312.1208 | Klapeli kilitli tip ;200 Ø mm rogar klapesi | AD
25.312.2101 | Havalandırma Boru ve Şapkası 70 Ø mm | AD
25.312.2102 | Havalandırma Boru ve Şapkası 100 Ø mm | AD
25.312.2103 | Havalandırma Boru ve Şapkası 125 Ø mm | AD
25.312.2201 | Otomatik Pis Su Havalık Cihazı Ø 50 mm'ye kadar (Ø 50 mm dahil) | AD
25.312.2202 | Otomatik Pis Su Havalık Cihazı Ø 100 mm'ye kadar (Ø 100 mm dahil) | AD
25.320.1101 | ø 15 mm Sürgülü (şiber) ve Glop Vanalar (pirinç,vidalı,boşaltmasız) 1/2" | AD
25.320.1102 | ø 20 mm Sürgülü (şiber) ve Glop Vanalar(pirinç,vidalı,boşaltmasız) 3/4" | AD
25.320.1103 | ø 25 mm Sürgülü (şiber) ve Glop Vanalar (pirinç,vidalı,boşaltmasız) 1" | AD
25.320.1104 | ø 32 mm Sürgülü (şiber) ve Glop Vanalar (pirinç,vidalı,boşaltmasız) 1 1/4" | AD
25.320.1105 | ø 40 mm Sürgülü (şiber) ve Glop Vanalar (pirinç,vidalı,boşaltmasız) 1 1/2" | AD
25.320.1106 | ø 50 mm Sürgülü (şiber) ve Glop Vanalar (pirinç,vidalı,boşaltmasız) 2" | AD
25.320.1201 | Sürgülü vana (pik döküm flanşlı)PN 6-10 ø 40 mm. | AD
25.320.1202 | Sürgülü vana (pik döküm flanşlı)PN 6-10 ø 50 mm. | AD
25.320.1203 | Sürgülü vana (pik döküm flanşlı)PN 6-10 ø 65 mm. | AD
25.320.1204 | Sürgülü vana (pik döküm flanşlı)PN 6-10 ø 80 mm. | AD
25.320.1205 | Sürgülü vana (pik döküm flanşlı)PN 6-10 ø 100 mm. | AD
25.320.1206 | Sürgülü vana (pik döküm flanşlı)PN 6-10 ø 125 mm. | AD
25.320.1207 | Sürgülü vana (pik döküm flanşlı)PN 6-10 ø 150 mm. | AD
25.320.1208 | Sürgülü vana (pik döküm flanşlı)PN 6-10 ø 200 mm. | AD
25.320.1209 | Sürgülü vana (pik döküm flanşlı)PN 6-10 ø 250 mm. | AD
25.320.1210 | Sürgülü vana (pik döküm flanşlı)PN 6-10 ø 300 mm. | AD
25.320.1211 | Sürgülü vana (pik döküm flanşlı)PN 6-10 ø 350 mm. | AD
25.320.1212 | Sürgülü vana (pik döküm flanşlı)PN 6-10 ø 400 mm. | AD
25.320.1213 | Sürgülü vana (pik döküm flanşlı)PN 6-10 ø 500 mm. | AD
25.320.1214 | Sürgülü vana (pik döküm flanşlı)PN 6-10 ø 600 mm. | AD
25.320.1301 | Sürgülü vana: Pik döküm, flanşlı PN 16 ø 40 mm | AD
25.320.1302 | Sürgülü vana: Pik döküm, flanşlı PN 16 ø 50 mm | AD
25.320.1303 | Sürgülü vana: Pik döküm, flanşlı PN 16 ø 65 mm | AD
25.320.1304 | Sürgülü vana: Pik döküm, flanşlı PN 16 ø 80 mm | AD
25.320.1305 | Sürgülü vana: Pik döküm, flanşlı PN 16 ø 100 mm | AD
25.320.1306 | Sürgülü vana: Pik döküm, flanşlı PN 16 ø 125 mm | AD
25.320.1307 | Sürgülü vana: Pik döküm, flanşlı PN 16 ø 150 mm | AD
25.320.1308 | Sürgülü vana: Pik döküm, flanşlı PN 16 ø 200 mm | AD
25.320.1309 | Sürgülü vana: Pik döküm, flanşlı PN 16 ø 250 mm | AD
25.320.1310 | Sürgülü vana: Pik döküm, flanşlı PN 16 ø 300 mm | AD
25.320.1311 | Sürgülü vana: Pik döküm, flanşlı PN 16 ø 350 mm | AD
25.320.1312 | Sürgülü vana: Pik döküm, flanşlı PN 16 ø 400 mm | AD
25.320.1313 | Sürgülü vana: Pik döküm, flanşlı PN 16 ø 500 mm | AD
25.320.1314 | Sürgülü vana: Pik döküm, flanşlı PN 16 ø 600 mm | AD
25.320.1401 | ø 15 mm Kosva vana (kolon musluğu) 1/2", pirinç, vidalı, preste imal edilmiş, boşaltmalı | AD
25.320.1402 | ø 20 mm Kosva vana (kolon musluğu) 3/4", pirinç, vidalı, preste imal edilmiş, boşaltmalı | AD
25.320.1403 | ø 25 mm Kosva vana (kolon musluğu) 1", pirinç, vidalı, preste imal edilmiş, boşaltmalı, TS-15/5'e uygun | AD
25.320.1404 | ø 32 mm Kosva vana (kolon musluğu) 1 1/4", pirinç, vidalı, preste imal edilmiş, boşaltmalı | AD
25.320.1405 | ø 40 mm Kosva vana (kolon musluğu) 1 1/2", pirinç, vidalı, preste imal edilmiş, boşaltmalı | AD
25.320.1406 | ø 50 mm Kosva vana (kolon musluğu) 2", pirinç, vidalı, preste imal edilmiş, boşaltmalı | AD
25.320.2101 | Pirinç, preste imal edilmiş teflon, (P. T. F. E.) contalı, 15 Ø mm, 1/2" tam geçişli, vidalı küresel vana (TS EN 13547) | AD
25.320.2102 | Pirinç, preste imal edilmiş teflon, (P. T. F. E.) contalı, 20 Ø mm, 3/4" tam geçişli, vidalı küresel vana (TS EN 13547) | AD
25.320.2103 | Pirinç, preste imal edilmiş teflon, (P. T. F. E.) contalı, 25 Ø mm, 1" tam geçişli, vidalı küresel vana (TS EN 13547) | AD
25.320.2104 | Pirinç, preste imal edilmiş teflon, (P. T. F. E.) contalı, 32 Ø mm, 1 1/4" tam geçişli, vidalı küresel vana (TS EN 13547) | AD
25.320.2105 | Pirinç, preste imal edilmiş teflon, (P. T. F. E.) contalı, 40 Ø mm, 1 1/2" tam geçişli, vidalı küresel vana (TS EN 13547) | AD
25.320.2106 | Pirinç, preste imal edilmiş teflon, (P. T. F. E.) contalı, 50 Ø mm, 2" tam geçişli, vidalı küresel vana (TS EN 13547) | AD
25.320.2201 | Küresel vana (pn 16 gövdesi sfero döküm,küresi paslanmaz çelik,teflon contalı, tam geçişli,wafer veya lug bağlantılı) ø 40 mm - | AD
25.320.2202 | Küresel vana (pn 16 gövdesi sfero döküm,küresi paslanmaz çelik,teflon contalı,tam geçişli, wafer veya lug bağlantılı) ø 50 mm | AD
25.320.2203 | Küresel vana (pn 16 gövdesi sfero döküm,küresi paslanmaz çelik,teflon contalı,tam geçişli, wafer veya lug bağlantılı) ø 65 mm | AD
25.320.2204 | Küresel vana (pn 16 gövdesi sfero döküm,küresi paslanmaz çelik,teflon contalı,tam geçişli, wafer veya lug bağlantılı) ø 80 mm (TS | AD
25.320.2205 | Küresel vana (pn 16 gövdesi sfero döküm,küresi paslanmaz çelik,teflon contalı,tam geçişli, wafer veya lug bağlantılı) ø 100 mm | AD
25.320.2301 | 40 Ø mm PN 10-16, Gövdesi pik döküm, küresi dolu paslanmaz çelikten, tam geçişli, paslanmaz çelikten veya teflon tabak yay takviyeli contalı, iki parçalı, flanşlı küresel vana | AD
25.320.2302 | 50 Ø mm PN 10-16, Gövdesi pik döküm, küresi dolu paslanmaz çelikten, tam geçişli, paslanmaz çelikten veya teflon tabak yay takviyeli contalı, iki parçalı, flanşlı küresel vana | AD
25.320.2303 | 65 Ø mm PN 10-16, Gövdesi pik döküm, küresi dolu paslanmaz çelikten, tam geçişli, paslanmaz çelikten veya teflon tabak yay takviyeli contalı, iki parçalı, flanşlı küresel vana | AD
25.320.2304 | 80 Ø mm PN 10-16, Gövdesi pik döküm, küresi dolu paslanmaz çelikten, tam geçişli, paslanmaz çelikten veya teflon tabak yay takviyeli contalı, iki parçalı, flanşlı küresel vana | AD
25.320.2305 | 100 Ø mm PN 10-16, Gövdesi pik döküm, küresi dolu paslanmaz çelikten, tam geçişli, paslanmaz çelikten veya teflon tabak yay takviyeli contalı, iki parçalı, flanşlı küresel vana | AD
25.320.2306 | 125 Ø mm PN 10-16, Gövdesi pik döküm, küresi dolu paslanmaz çelikten, tam geçişli, paslanmaz çelikten veya teflon tabak yay takviyeli contalı, iki parçalı, flanşlı küresel vana | AD
25.320.2401 | PN 10-16 Gövdesi pik küresi paslanmaz çelikten, tam geçişli, paslanmaz çelikten veya teflon tabak yay takviyeli contalı, üç parçalı vidalı küresel vana 15 Ø mm, (1/2") (TS 3148) | AD
25.320.2402 | PN 10-16 Gövdesi pik küresi paslanmaz çelikten, tam geçişli, paslanmaz çelikten veya teflon tabak yay takviyeli contalı, üç parçalı vidalı küresel vana 20 Ø mm, (3/4") (TS 3148) | AD
25.320.2403 | PN 10-16 Gövdesi pik küresi paslanmaz çelikten, tam geçişli, paslanmaz çelikten veya teflon tabak yay takviyeli contalı, üç parçalı vidalı küresel vana 25 Ø mm, (1") (TS 3148) | AD
25.320.2404 | PN 10-16 Gövdesi pik küresi paslanmaz çelikten, tam geçişli, paslanmaz çelikten veya teflon tabak yay takviyeli contalı, vidalı küresel vana 32 Ø mm, (1 1/4") (TS 3148) | AD
25.320.2405 | PN 10-16 Gövdesi pik küresi paslanmaz çelikten, tam geçişli, paslanmaz çelikten veya teflon tabak yay takviyeli contalı, üç parçalı vidalı küresel vana 40 Ø mm, (1 1/2") (TS 3148) | AD
25.320.2406 | PN 10-16 Gövdesi pik küresi paslanmaz çelikten, tam geçişli, paslanmaz çelikten veya teflon tabak yay takviyeli contalı, üç parçalı vidalı küresel vana 50 Ø mm, (2") (TS 3148) | AD
25.320.2501 | PN 10-16 Gövdesi pik döküm, küresi dolu paslanmaz çelikten, tam geçişli, paslanmaz çelikten veya teflon tabak yay takviyeli contalı, üç parçalı, flanşlı küresel vana, ø 15 mm (TS 3148) | AD
25.320.2502 | PN 10-16 Gövdesi pik döküm, küresi dolu paslanmaz çelikten, tam geçişli, paslanmaz çelikten veya teflon tabak yay takviyeli contalı, üç parçalı, flanşlı küresel vana, ø 20 mm (TS 3148) | AD
25.320.2503 | PN 10-16 Gövdesi pik döküm, küresi dolu paslanmaz çelikten, tam geçişli, paslanmaz çelikten veya teflon tabak yay takviyeli contalı, üç parçalı, flanşlı küresel vana, ø 25 mm (TS 3148) | AD
25.320.2504 | PN 10-16 Gövdesi pik döküm, küresi dolu paslanmaz çelikten, tam geçişli, paslanmaz çelikten veya teflon tabak yay takviyeli contalı, üç parçalı, flanşlı küresel vana, ø 32 mm (TS 3148) | AD
25.320.2505 | PN 10-16 Gövdesi pik döküm, küresi dolu paslanmaz çelikten, tam geçişli, paslanmaz çelikten veya teflon tabak yay takviyeli contalı, üç parçalı, flanşlı küresel vana, ø 40 mm (TS 3148) | AD
25.320.2506 | PN 10-16 Gövdesi pik döküm, küresi dolu paslanmaz çelikten, tam geçişli, paslanmaz çelikten veya teflon tabak yay takviyeli contalı, üç parçalı, flanşlı küresel vana, ø 50 mm (TS 3148) | AD
25.320.2507 | PN 10-16 Gövdesi pik döküm, küresi dolu paslanmaz çelikten, tam geçişli, paslanmaz çelikten veya teflon tabak yay takviyeli contalı, üç parçalı, flanşlı küresel vana, ø 65 mm (TS 3148) | AD
25.320.2508 | PN 10-16 Gövdesi pik döküm, küresi dolu paslanmaz çelikten, tam geçişli, paslanmaz çelikten veya teflon tabak yay takviyeli contalı, üç parçalı, flanşlı küresel vana, ø 80 mm (TS 3148) | AD
25.320.2509 | PN 10-16 Gövdesi pik döküm, küresi dolu paslanmaz çelikten, tam geçişli, paslanmaz çelikten veya teflon tabak yay takviyeli contalı, üç parçalı, flanşlı küresel vana, ø 100 mm (TS 3148) | AD
25.320.2510 | PN 10-16 Gövdesi pik döküm, küresi dolu paslanmaz çelikten, tam geçişli, paslanmaz çelikten veya teflon tabak yay takviyeli contalı, üç parçalı, flanşlı küresel vana, ø 125 mm (TS 3148) | AD
25.320.2511 | PN 10-16 Gövdesi pik döküm, küresi dolu paslanmaz çelikten, tam geçişli, paslanmaz çelikten veya teflon tabak yay takviyeli contalı, üç parçalı, flanşlı küresel vana, ø 150 mm (TS 3148) | AD
25.320.2512 | PN 10-16 Gövdesi pik döküm, küresi dolu paslanmaz çelikten, tam geçişli, paslanmaz çelikten veya teflon tabak yay takviyeli contalı, üç parçalı, flanşlı küresel vana, ø 200 mm (TS 3148) | AD
25.320.2513 | PN 10-16 Gövdesi pik döküm, küresi dolu paslanmaz çelikten, tam geçişli, paslanmaz çelikten veya teflon tabak yay takviyeli contalı, üç parçalı, flanşlı küresel vana, ø 250 mm (TS 3148) | AD
25.320.2601 | PN 25-40, Gövdesi ve küresi dolu paslanmaz çelikten, tam geçişli,paslanmaz çelikten veya teflon tabak yay takviyeli contalı, üç parçalı,vidalı küresel vana 15 Ø mm (1/2") (TS 3148) | AD
25.320.2602 | PN 25-40, Gövdesi ve küresi dolu paslanmaz çelikten, tam geçişli,paslanmaz çelikten veya teflon tabak yay takviyeli contalı, üç parçalı,vidalı küresel vana 20 Ø mm (3/4") (TS 3148) | AD
25.320.2603 | PN 25-40, Gövdesi ve küresi dolu paslanmaz çelikten, tam geçişli,paslanmaz çelikten veya teflon tabak yay takviyeli contalı, üç parçalı,vidalı küresel vana 25 Ø mm (1") (TS 3148) | AD
25.320.2604 | PN 25-40, Gövdesi ve küresi dolu paslanmaz çelikten, tam geçişli,paslanmaz çelikten veya teflon tabak yay takviyeli contalı, üç parçalı,vidalı küresel vana 32 Ø mm (1 1/4") (TS 3148) | AD
25.320.2605 | PN 25-40, Gövdesi ve küresi dolu paslanmaz çelikten, tam geçişli,paslanmaz çelikten veya teflon tabak yay takviyeli contalı, üç parçalı,vidalı küresel vana 40 Ø mm (1 1/2") (TS 3148) | AD
25.320.2606 | PN 25-40, Gövdesi ve küresi dolu paslanmaz çelikten, tam geçişli,paslanmaz çelikten veya teflon tabak yay takviyeli contalı, üç parçalı,vidalı küresel vana 50 Ø mm (2") (TS 3148) | AD
25.320.2701 | PN 25-40 Gövdesi ve küresi dolu paslanmaz çelikten, tam geçişli,paslanmaz çelikten veya teflon tabak yay takviyeli contalı, üç parçalı,vidalı, flanşlı küresel vana 15 Ø mm (TS 3148) | AD
25.320.2702 | PN 25-40 Gövdesi ve küresi dolu paslanmaz çelikten, tam geçişli,paslanmaz çelikten veya teflon tabak yay takviyeli contalı, üç parçalı,vidalı, flanşlı küresel vana 20 Ø mm (TS 3148) | AD
25.320.2703 | PN 25-40 Gövdesi ve küresi dolu paslanmaz çelikten, tam geçişli,paslanmaz çelikten veya teflon tabak yay takviyeli contalı, üç parçalı,vidalı, flanşlı küresel vana 25 Ø mm (TS 3148) | AD
25.320.2704 | PN 25-40 Gövdesi ve küresi dolu paslanmaz çelikten, tam geçişli,paslanmaz çelikten veya teflon tabak yay takviyeli contalı, üç parçalı,vidalı, flanşlı küresel vana 32 Ø mm (TS 3148) | AD
25.320.2705 | PN 25-40 Gövdesi ve küresi dolu paslanmaz çelikten, tam geçişli,paslanmaz çelikten veya teflon tabak yay takviyeli contalı, üç parçalı,vidalı, flanşlı küresel vana 40 Ø mm (TS 3148) | AD
25.320.2706 | PN 25-40 Gövdesi ve küresi dolu paslanmaz çelikten, tam geçişli,paslanmaz çelikten veya teflon tabak yay takviyeli contalı, üç parçalı,vidalı, flanşlı küresel vana 50 Ø mm (TS 3148) | AD
25.320.2707 | PN 25-40 Gövdesi ve küresi dolu paslanmaz çelikten, tam geçişli,paslanmaz çelikten veya teflon tabak yay takviyeli contalı, üç parçalı,vidalı, flanşlı küresel vana 65 Ø mm (TS 3148) | AD
25.320.2708 | PN 25-40 Gövdesi ve küresi dolu paslanmaz çelikten, tam geçişli,paslanmaz çelikten veya teflon tabak yay takviyeli contalı, üç parçalı,vidalı, flanşlı küresel vana 80 Ø mm (TS 3148) | AD
25.320.2709 | PN 25-40 Gövdesi ve küresi dolu paslanmaz çelikten, tam geçişli,paslanmaz çelikten veya teflon tabak yay takviyeli contalı, üç parçalı,vidalı, flanşlı küresel vana 100 Ø mm (TS 3148) | AD
25.320.2710 | PN 25-40 Gövdesi ve küresi dolu paslanmaz çelikten, tam geçişli,paslanmaz çelikten veya teflon tabak yay takviyeli contalı, üç parçalı,vidalı, flanşlı küresel vana 125 Ø mm (TS 3148) | AD
25.320.2711 | PN 25-40 Gövdesi ve küresi dolu paslanmaz çelikten, tam geçişli,paslanmaz çelikten veya teflon tabak yay takviyeli contalı, üç parçalı,vidalı, flanşlı küresel vana 150 Ø mm (TS 3148) | AD
25.320.2712 | PN 25-40 Gövdesi ve küresi dolu paslanmaz çelikten, tam geçişli,paslanmaz çelikten veya teflon tabak yay takviyeli contalı, üç parçalı,vidalı, flanşlı küresel vana 200 Ø mm (TS 3148) | AD
25.320.3101 | Doğalgaz küresel vana, pirinç preste imal edilmiş teflon contalı, tam geçişli, (1/2" vidalı) ø 15 mm. | AD
25.320.3102 | Doğalgaz küresel vana, pirinç preste imal edilmiş teflon contalı, tam geçişli, (3/4" vidalı) ø 20 mm. | AD
25.320.3103 | Doğalgaz küresel vana, pirinç preste imal edilmiş teflon contalı, tam geçişli, (1" vidalı) ø 25 mm. | AD
25.320.3104 | Doğalgaz küresel vana, pirinç preste imal edilmiş teflon contalı, tam geçişli, (1 1/4" vidalı) ø 32 mm. | AD
25.320.3105 | Doğalgaz küresel vana, pirinç preste imal edilmiş teflon contalı, tam geçişli, (1 1/2" vidalı) ø 40 mm. | AD
25.320.3106 | Doğalgaz küresel vana, pirinç preste imal edilmiş teflon contalı, (2" vidalı) ø 50 mm. | AD
25.320.3201 | Doğalgaz küresel vana, sfero veya çelik döküm gövdeli, küresi paslanmaz çelikten imal edilmiş teflon tabak yay takviyeli contalı, flanşlı, tam geçişli üç parçalı ø 15 mm. | AD
25.320.3202 | Doğalgaz küresel vana, sfero veya çelik döküm gövdeli, küresi paslanmaz çelikten imal edilmiş teflon tabak yay takviyeli contalı, flanşlı, tam geçişli üç parçalı, ø 20 mm. | AD
25.320.3203 | Doğalgaz küresel vana, sfero veya çelik döküm gövdeli, küresi paslanmaz çelikten imal edilmiş teflon tabak yay takviyeli contalı, flanşlı, tam geçişli üç parçalı, ø 25 mm. | AD
25.320.3204 | Doğalgaz küresel vana, sfero veya çelik döküm gövdeli, küresi paslanmaz çelikten imal edilmiş teflon tabak yay takviyeli contalı, flanşlı, tam geçişli üç parçalı, ø 32 mm. | AD
25.320.3205 | Doğalgaz küresel vana, sfero veya çelik döküm gövdeli, küresi paslanmaz çelikten imal edilmiş teflon tabak yay takviyeli contalı, flanşlı, tam geçişli üç parçalı, ø 40 mm. | AD
25.320.3206 | Doğalgaz küresel vana, sfero veya çelik döküm gövdeli, küresi paslanmaz çelikten imal edilmiş teflon tabak yay takviyeli contalı, flanşlı, tam geçişli üç parçalı, ø 50 mm. | AD
25.320.3301 | Doğalgaz Küresel Vanaları (TS 9809) ø 65 mm. | AD
25.320.3302 | Doğalgaz Küresel Vanaları (TS 9809) ø 80 mm. | AD
25.320.3303 | Doğalgaz Küresel Vanaları (TS 9809) ø 100 mm. | AD
25.320.3304 | Doğalgaz Küresel Vanaları (TS 9809) ø 125 mm. | AD
25.320.3305 | Doğalgaz Küresel Vanaları (TS 9809) ø 150 mm. | AD
25.320.3306 | Doğalgaz Küresel Vanaları (TS 9809) ø 200 mm. | AD
25.320.3307 | Doğalgaz Küresel Vanaları (TS 9809) ø 250 mm. | AD
25.320.4101 | Kol kumandalı kelebek vana: (PN 10-16)(TS EN 593+A1) ø 50 mm | AD
25.320.4102 | Kol kumandalı kelebek vana: (PN 10-16)(TS EN 593+A1) ø 65 mm | AD
25.320.4103 | Kol kumandalı kelebek vana: (PN 10-16)(TS EN 593+A1) ø 80 mm | AD
25.320.4104 | Kol kumandalı kelebek vana: (PN 10-16)(TS EN 593+A1) ø 100 mm | AD
25.320.4105 | Kol kumandalı kelebek vana: (PN 10-16)(TS EN 593+A1) ø 125 mm | AD
25.320.4106 | Kol kumandalı kelebek vana: (PN 10-16)(TS EN 593+A1) ø 150 mm | AD
25.320.4107 | Kol kumandalı kelebek vana: (PN 10-16)(TS EN 593+A1) ø 200 mm | AD
25.320.4108 | Kol kumandalı kelebek vana: (PN 10-16)(TS EN 593+A1) ø 250 mm | AD
25.320.4109 | Kol kumandalı kelebek vana: (PN 10-16)(TS EN 593+A1) 300 Ø mm | AD
25.320.4110 | Kol kumandalı kelebek vana: (PN 10-16)(TS EN 593+A1) 350 Ø mm | AD
25.320.4111 | Kol kumandalı kelebek vana: (PN 10-16)(TS EN 593+A1) 400 Ø mm | AD
25.320.4112 | Kol kumandalı kelebek vana: (PN 10-16)(TS EN 593+A1) 500 Ø mm | AD
25.320.5101 | ø 15 mm PN 16 Kızgın Su ve Buhar Vanaları; gövdesi pik döküm, oturmalı (baskılı glob tipli), vana mili, subap ve siti paslanmaz çelik, bağlantı şekli flanşlı | AD
25.320.5102 | ø 20 mm PN 16 Kızgın Su ve Buhar Vanaları; gövdesi pik döküm, oturmalı (baskılı glob tipli), vana mili, subap ve siti paslanmaz çelik, bağlantı şekli flanşlı | AD
25.320.5103 | ø 25 mm PN 16 Kızgın Su ve Buhar Vanaları; gövdesi pik döküm, oturmalı (baskılı glob tipli), vana mili, subap ve siti paslanmaz çelik, bağlantı şekli flanşlı | AD
25.320.5104 | ø 32 mm PN 16 Kızgın Su ve Buhar Vanaları; gövdesi pik döküm, oturmalı (baskılı glob tipli), vana mili, subap ve siti paslanmaz çelik, bağlantı şekli flanşlı | AD
25.320.5105 | ø 40 mm PN 16 Kızgın Su ve Buhar Vanaları; gövdesi pik döküm, oturmalı (baskılı glob tipli), vana mili, subap ve siti paslanmaz çelik, bağlantı şekli flanşlı | AD
25.320.5106 | ø 50 mm PN 16 Kızgın Su ve Buhar Vanaları; gövdesi pik döküm, oturmalı (baskılı glob tipli), vana mili, subap ve siti paslanmaz çelik, bağlantı şekli flanşlı | AD
25.320.5107 | ø 65 mm PN 16 Kızgın Su ve Buhar Vanaları; gövdesi pik döküm, oturmalı (baskılı glob tipli), vana mili, subap ve siti paslanmaz çelik, bağlantı şekli flanşlı | AD
25.320.5108 | ø 80 mm PN 16 Kızgın Su ve Buhar Vanaları; gövdesi pik döküm, oturmalı (baskılı glob tipli), vana mili, subap ve siti paslanmaz çelik, bağlantı şekli flanşlı | AD
25.320.5109 | ø 100 mm PN 16 Kızgın Su ve Buhar Vanaları; gövdesi pik döküm, oturmalı (baskılı glob tipli), vana mili, subap ve siti paslanmaz çelik, bağlantı şekli flanşlı | AD
25.320.5110 | ø 125 mm PN 16 Kızgın Su ve Buhar Vanaları; gövdesi pik döküm, oturmalı (baskılı glob tipli), vana mili, subap ve siti paslanmaz çelik, bağlantı şekli flanşlı | AD
25.320.5111 | ø 150 mm PN 16 Kızgın Su ve Buhar Vanaları; gövdesi pik döküm, oturmalı (baskılı glob tipli), vana mili, subap ve siti paslanmaz çelik, bağlantı şekli flanşlı | AD
25.320.5112 | ø 200 mm PN 16 Kızgın Su ve Buhar Vanaları; gövdesi pik döküm, oturmalı (baskılı glob tipli), vana mili, subap ve siti paslanmaz çelik, bağlantı şekli flanşlı | AD
25.320.5113 | ø 250 mm PPN 16 Kızgın Su ve Buhar Vanaları; gövdesi pik döküm, oturmalı (baskılı glob tipli), vana mili, subap ve siti paslanmaz çelik, bağlantı şekli flanşlı | AD
25.320.5201 | ø 15 mm PN 16 kızgın su ve buhar vanası, pistonlu, gövdesi pik döküm, vidalı veya flanşlı | AD
25.320.5202 | ø 20 mm PN 16 kızgın su ve buhar vanası, pistonlu, gövdesi pik döküm, vidalı veya flanşlı | AD
25.320.5203 | ø 25 mm PN 16 kızgın su ve buhar vanası, pistonlu, gövdesi pik döküm, vidalı veya flanşlı | AD
25.320.5204 | ø 32 mm PN 16 kızgın su ve buhar vanası, pistonlu, gövdesi pik döküm, vidalı veya flanşlı | AD
25.320.5205 | ø 40 mm PN 16 kızgın su ve buhar vanası, pistonlu, gövdesi pik döküm, vidalı veya flanşlı | AD
25.320.5206 | ø 50 mm PN 16 kızgın su ve buhar vanası, pistonlu, gövdesi pik döküm, vidalı veya flanşlı | AD
25.320.5207 | ø 65 mm PN 16 kızgın su ve buhar vanası, pistonlu, gövdesi pik döküm, vidalı veya flanşlı | AD
25.320.5208 | ø 80 mm PN 16 kızgın su ve buhar vanası, pistonlu, gövdesi pik döküm, vidalı veya flanşlı | AD
25.320.5209 | ø 100 mm PN 16 kızgın su ve buhar vanası, pistonlu, gövdesi pik döküm, vidalı veya flanşlı | AD
25.320.5301 | ø 15 mm PN 25-40 Kızgın Su ve Buhar Vanaları; pistonlu, gövdesi çelik döküm veya sfero GGG 40 döküm malzemeden, vidalı veya flanşlı | AD
25.320.5302 | ø 20 mm PN 25-40 Kızgın Su ve Buhar Vanaları; pistonlu, gövdesi çelik döküm veya sfero GGG 40 döküm malzemeden, vidalı veya flanşlı | AD
25.320.5303 | ø 25 mm PN 25-40 Kızgın Su ve Buhar Vanaları; pistonlu, gövdesi çelik döküm veya sfero GGG 40 döküm malzemeden, vidalı veya flanşlı | AD
25.320.5304 | ø 32 mm PN 25-40 Kızgın Su ve Buhar Vanaları; pistonlu, gövdesi çelik döküm veya sfero GGG 40 döküm malzemeden, vidalı veya flanşlı | AD
25.320.5305 | ø 40 mm PN 25-40 Kızgın Su ve Buhar Vanaları; pistonlu, gövdesi çelik döküm veya sfero GGG 40 döküm malzemeden, vidalı veya flanşlı | AD
25.320.5306 | ø 50 mm PN 25-40 Kızgın Su ve Buhar Vanaları; pistonlu, gövdesi çelik döküm veya sfero GGG 40 döküm malzemeden, vidalı veya flanşlı | AD
25.320.5401 | ø 15 mm PN 25-40 Kızgın Su ve Buhar Vanaları; gövdesi çelik döküm veya sfero GGG 40 döküm malzemeden, oturmalı (baskılı glob tipli), vana mili, subap ve siti paslanmaz çelik, bağlantı şekli flanşlı | AD
25.320.5402 | ø 20 mm PN 25-40 Kızgın Su ve Buhar Vanaları; gövdesi çelik döküm veya sfero GGG 40 döküm malzemeden, oturmalı (baskılı glob tipli), vana mili, subap ve siti paslanmaz çelik, bağlantı şekli flanşlı | AD
25.320.5403 | ø 25 mm PN 25-40 Kızgın Su ve Buhar Vanaları; gövdesi çelik döküm veya sfero GGG 40 döküm malzemeden, oturmalı (baskılı glob tipli), vana mili, subap ve siti paslanmaz çelik, bağlantı şekli flanşlı | AD
25.320.5404 | ø 32 mm PN 25-40 Kızgın Su ve Buhar Vanaları; gövdesi çelik döküm veya sfero GGG 40 döküm malzemeden, oturmalı (baskılı glob tipli), vana mili, subap ve siti paslanmaz çelik, bağlantı şekli flanşlı | AD
25.320.5405 | ø 40 mm PN 25-40 Kızgın Su ve Buhar Vanaları; gövdesi çelik döküm veya sfero GGG 40 döküm malzemeden, oturmalı (baskılı glob tipli), vana mili, subap ve siti paslanmaz çelik, bağlantı şekli flanşlı | AD
25.320.5406 | ø 50 mm PN 25-40 Kızgın Su ve Buhar Vanaları; gövdesi çelik döküm veya sfero GGG 40 döküm malzemeden, oturmalı (baskılı glob tipli), vana mili, subap ve siti paslanmaz çelik, bağlantı şekli flanşlı | AD
25.320.5407 | ø 65 mm PN 25-40 Kızgın Su ve Buhar Vanaları; gövdesi çelik döküm veya sfero GGG 40 döküm malzemeden, oturmalı (baskılı glob tipli), vana mili, subap ve siti paslanmaz çelik, bağlantı şekli flanşlı | AD
25.320.5408 | ø 80 mm PN 25-40 Kızgın Su ve Buhar Vanaları; gövdesi çelik döküm veya sfero GGG 40 döküm malzemeden, oturmalı (baskılı glob tipli), vana mili, subap ve siti paslanmaz çelik, bağlantı şekli flanşlı | AD
25.320.5409 | ø 100 mm PN 25-40 Kızgın Su ve Buhar Vanaları; gövdesi çelik döküm veya sfero GGG 40 döküm malzemeden, oturmalı (baskılı glob tipli), vana mili, subap ve siti paslanmaz çelik, bağlantı şekli flanşlı | AD
25.320.5410 | ø 125 mm PN 25-40 Kızgın Su ve Buhar Vanaları; gövdesi çelik döküm veya sfero GGG 40 döküm malzemeden, oturmalı (baskılı glob tipli), vana mili, subap ve siti paslanmaz çelik, bağlantı şekli flanşlı | AD
25.320.5411 | ø 150 mm PN 25-40 Kızgın Su ve Buhar Vanaları; gövdesi çelik döküm veya sfero GGG 40 döküm malzemeden, oturmalı (baskılı glob tipli), vana mili, subap ve siti paslanmaz çelik, bağlantı şekli flanşlı | AD
25.320.5412 | ø 200 mm PN 25-40 Kızgın Su ve Buhar Vanaları; gövdesi çelik döküm veya sfero GGG 40 döküm malzemeden, oturmalı (baskılı glob tipli), vana mili, subap ve siti paslanmaz çelik, bağlantı şekli flanşlı | AD
25.320.5413 | ø 250 mm PN 25-40 Kızgın Su ve Buhar Vanaları; gövdesi çelik döküm veya sfero GGG 40 döküm malzemeden, oturmalı (baskılı glob tipli), vana mili, subap ve siti paslanmaz çelik, bağlantı şekli flanşlı | AD
25.320.5414 | ø 300 mm PN 25-40 Kızgın Su ve Buhar Vanaları; gövdesi çelik döküm veya sfero GGG 40 döküm malzemeden, oturmalı (baskılı glob tipli), vana mili, subap ve siti paslanmaz çelik, bağlantı şekli flanşlı | AD
25.320.5501 | Pn 16 denge pistonlu Kızgın Su ve buhar vanası ø 65 mm, flanşlı. | AD
25.320.5502 | Pn 16 denge pistonlu Kızgın Su ve buhar vanası ø 80 mm, flanşlı. | AD
25.320.5503 | Pn 16 denge pistonlu Kızgın Su ve buhar vanası ø 100 mm, flanşlı. | AD
25.320.5504 | Pn 16 denge pistonlu Kızgın Su ve buhar vanası ø 125 mm, flanşlı. | AD
25.320.5505 | Pn 16 denge pistonlu Kızgın Su ve buhar vanası ø 150 mm, flanşlı. | AD
25.320.5506 | Pn 16 denge pistonlu Kızgın Su ve buhar vanası ø 200 mm, flanşlı. | AD
25.320.5601 | ø 65 mm PN 25-40 denge pistonlu kızgın su ve buhar vanası,flanşlı GSC-25 çelik döküm veya sfero GGG 40 döküm malzemeden | AD
25.320.5602 | ø 80 mm PN 25-40 denge pistonlu kızgın su ve buhar vanası,flanşlı GSC-25 çelik döküm veya sfero GGG 40 döküm malzemeden | AD
25.320.5603 | ø 100 mm PN 25-40 denge pistonlu kızgın su ve buhar vanası,flanşlı GSC-25 çelik döküm veya sfero GGG 40 döküm malzemeden | AD
25.320.5604 | ø 125 mm PN 25-40 denge pistonlu kızgın su ve buhar vanası,flanşlı GSC-25 çelik döküm veya sfero GGG 40 döküm malzemeden | AD
25.320.5605 | ø 150 mm PN 25-40 denge pistonlu kızgın su ve buhar vanası,flanşlı GSC-25 çelik döküm veya sfero GGG 40 döküm malzemeden | AD
25.320.5606 | ø 200 mm PN 25-40 denge pistonlu kızgın su ve buhar vanası,flanşlı GSC-25 çelik döküm veya sfero GGG 40 döküm malzemeden | AD
25.320.6101 | Metal Körüklü Glob Vana, pn 16,dökme demir, ø 15 mm. | AD
25.320.6102 | Metal Körüklü Glob Vana, pn 16,dökme demir, ø 20 mm. | AD
25.320.6103 | Metal Körüklü Glob Vana, pn 16,dökme demir, ø 25 mm. | AD
25.320.6104 | Metal Körüklü Glob Vana, pn 16,dökme demir, ø 32 mm. | AD
25.320.6105 | Metal Körüklü Glob Vana, pn 16,dökme demir, ø 40 mm. | AD
25.320.6106 | Metal Körüklü Glob Vana, pn 16,dökme demir, ø 50 mm. | AD
25.320.6107 | Metal Körüklü Glob Vana, pn 16,dökme demir, ø 65 mm. | AD
25.320.6108 | Metal Körüklü Glob Vana pn 16,dökme demir, ø 80 mm. | AD
25.320.6109 | Metal Körüklü Glob Vana, pn 16,dökme demir, ø 100 mm. | AD
25.320.6110 | Metal Körüklü Glob Vana, pn 16,dökme demir, ø 125 mm. | AD
25.320.6111 | Metal Körüklü Glob Vana, pn 16,dökme demir, ø 150 mm. | AD
25.320.6112 | Metal Körüklü Glob Vana, pn 16,dökme demir, ø 200 mm. | AD
25.320.6113 | Metal Körüklü Glob Vana, pn 16,dökme demir, ø 250 mm. | AD
25.320.6201 | Metal Körüklü Glob Vana, pn 25-40, çelik döküm ø 15 mm. | AD
25.320.6202 | Metal Körüklü Glob Vana, pn 25-40, çelik döküm ø 20 mm. | AD
25.320.6203 | Metal Körüklü Glob Vana, pn 25-40, çelik döküm ø 25 mm. | AD
25.320.6204 | Metal Körüklü Glob Vana, pn 25-40, çelik döküm ø 32 mm. | AD
25.320.6205 | Metal Körüklü Glob Vana, pn 25-40, çelik döküm ø 40 mm. | AD
25.320.6206 | Metal Körüklü Glob Vana, pn 25-40, çelik döküm ø 50 mm. | AD
25.320.6207 | Metal Körüklü Glob Vana, pn 25-40, çelik döküm ø 65 mm. | AD
25.320.6208 | Metal Körüklü Glob Vana, pn 25-40, çelik döküm ø 80 mm. | AD
25.320.6209 | Metal Körüklü Glob Vana, pn 25-40, çelik döküm ø 100 mm. | AD
25.320.6210 | Metal Körüklü Glob Vana, pn 25-40, çelik döküm ø 125 mm. | AD
25.320.6211 | Metal Körüklü Glob Vana, pn 25-40, çelik döküm ø 150 mm. | AD
25.320.6212 | Metal Körüklü Glob Vana, pn 25-40, çelik döküm ø 200 mm. | AD
25.320.7101 | Statik balans vanası , ısıtma, soğutma ve HVAC tesisatları için;vidalı, 15 Ø mm (1/2¨ ) | AD
25.320.7102 | Statik balans vanası , ısıtma, soğutma ve HVAC tesisatları için;vidalı, 20 Ø mm (3/4¨ ) | AD
25.320.7103 | Statik balans vanası , ısıtma, soğutma ve HVAC tesisatları için;vidalı, 25 Ø mm (1¨ ) | AD
25.320.7104 | Statik balans vanası , ısıtma, soğutma ve HVAC tesisatları için;vidalı, 32 Ø mm (1 ¼¨ ) | AD
25.320.7105 | Statik balans vanası , ısıtma, soğutma ve HVAC tesisatları için;vidalı, 40 Ø mm (1 ½¨ ) | AD
25.320.7106 | Statik balans vanası , ısıtma, soğutma ve HVAC tesisatları için;vidalı, 50 Ø mm (2¨ ) | AD
25.320.7201 | Statik balans vanası , ısıtma, soğutma ve HVAC tesisatları için; flanşlı 65 Ø mm | AD
25.320.7202 | Statik balans vanası , ısıtma, soğutma ve HVAC tesisatları için; flanşlı 80 Ø mm | AD
25.320.7203 | Statik balans vanası , ısıtma, soğutma ve HVAC tesisatları için; flanşlı 100 Ø mm | AD
25.320.7204 | Statik balans vanası , ısıtma, soğutma ve HVAC tesisatları için; flanşlı, 125 Ø mm | AD
25.320.7205 | Statik balans vanası , ısıtma, soğutma ve HVAC tesisatları için; flanşlı, 150 Ø mm | AD
25.320.7206 | Statik balans vanası , ısıtma, soğutma ve HVAC tesisatları için; flanşlı, 200 Ø mm | AD
25.320.7207 | Statik balans vanası , ısıtma, soğutma ve HVAC tesisatları için; flanşlı, 250 Ø mm | AD
25.320.7208 | Statik balans vanası , ısıtma, soğutma ve HVAC tesisatları için; flanşlı, 300 Ø mm | AD
25.320.7301 | Pn 16 dinamik balans vanası ısıtma, soğutma ve HVAC tesisatları için vidalı 15 Ø mm (1/2¨ ) | AD
25.320.7302 | Pn 16 dinamik balans vanası ısıtma, soğutma ve HVAC tesisatları için vidalı 20 Ø mm (3/4¨ ) | AD
25.320.7303 | Pn 16 dinamik balans vanası ısıtma, soğutma ve HVAC tesisatları için vidalı 25 Ø mm (1¨ ) | AD
25.320.7304 | Pn 16 dinamik balans vanası ısıtma, soğutma ve HVAC tesisatları için vidalı 32 Ø mm (1 ¼¨ ) | AD
25.320.7305 | Pn 16 dinamik balans vanası ısıtma, soğutma ve HVAC tesisatları için vidalı 40 Ø mm (1 ½¨ ) | AD
25.320.7401 | Pn 16 dinamik balans vanası ısıtma, soğutma ve HVAC tesisatları için, wafer tip 50 Ø mm | AD
25.320.7402 | Pn 16 dinamik balans vanası ısıtma, soğutma ve HVAC tesisatları için, wafer tip 65 Ø mm | AD
25.320.7403 | Pn 16 dinamik balans vanası ısıtma, soğutma ve HVAC tesisatları için, wafer tip 80 Ø mm | AD
25.320.7404 | Pn 16 dinamik balans vanası ısıtma, soğutma ve HVAC tesisatları için, wafer tip 100 Ø mm | AD
25.320.7405 | Pn 16 dinamik balans vanası ısıtma, soğutma ve HVAC tesisatları için, wafer tip 125 Ø mm | AD
25.320.7406 | Pn 16 dinamik balans vanası ısıtma, soğutma ve HVAC tesisatları için, wafer tip 150 Ø mm | AD
25.320.7407 | Pn 16 dinamik balans vanası ısıtma, soğutma ve HVAC tesisatları için, wafer tip 200 Ø mm | AD
25.320.7408 | Pn 16 dinamik balans vanası ısıtma, soğutma ve HVAC tesisatları için, wafer tip 250 Ø mm | AD
25.320.7409 | Pn 16 dinamik balans vanası ısıtma, soğutma ve HVAC tesisatları için, wafer tip 300 Ø mm | AD
25.320.8101 | Basınç düşürücü vana (su için,vidalı) ø 15 mm. | AD
25.320.8102 | Basınç düşürücü vana (su için,vidalı) ø 20 mm. | AD
25.320.8103 | Basınç düşürücü vana (su için,vidalı) ø 25 mm. | AD
25.320.8104 | Basınç düşürücü vana (su için,vidalı) ø 32 mm. | AD
25.320.8105 | Basınç düşürücü vana (su için,vidalı) ø 40 mm. | AD
25.320.8106 | Basınç düşürücü vana (su için,vidalı) ø 50 mm. | AD
25.320.8107 | Basınç düşürücü vana (su için, vidalı veya flanşlı) ø 65 mm. | AD
25.320.8108 | Basınç düşürücü vana (su için, vidalı veya flanşlı) ø 80 mm. | AD
25.320.8109 | Basınç düşürücü vana (su için, vidalı veya flanşlı) ø 100 mm. | AD
25.320.8110 | Basınç düşürücü vana (su için, vidalı veya flanşlı) ø 125 mm. | AD
25.320.8111 | Basınç düşürücü vana (su için, vidalı veya flanşlı) ø 150 mm. | AD
25.320.8201 | Pn 16 basınç düşürücü vana (buhar için, flanşlı) ø 15 mm | AD
25.320.8202 | Pn 16 basınç düşürücü vana (buhar için, flanşlı) ø 20 mm | AD
25.320.8203 | Pn 16 basınç düşürücü vana (buhar için, flanşlı) ø 25 mm | AD
25.320.8204 | Pn 16 basınç düşürücü vana (buhar için, flanşlı) ø 32 mm | AD
25.320.8205 | Pn 16 basınç düşürücü vana (buhar için, flanşlı) ø 40 mm | AD
25.320.8206 | Pn 16 basınç düşürücü vana (buhar için, flanşlı) ø 50 mm | AD
25.320.8207 | Pn 16 basınç düşürücü vana (buhar için, flanşlı) ø 65 mm | AD
25.320.8208 | Pn 16 basınç düşürücü vana (buhar için, flanşlı) ø 80 mm | AD
25.320.8209 | Pn 16 basınç düşürücü vana (buhar için, flanşlı) ø 100 mm | AD
25.320.8301 | Pn 25 basınç düşürücü vana (buhar için, flanşlı) ø 15 mm | AD
25.320.8302 | Pn 25 basınç düşürücü vana (buhar için, flanşlı) ø 20 mm | AD
25.320.8303 | Pn 25 basınç düşürücü vana (buhar için, flanşlı) ø 25 mm | AD
25.320.8304 | Pn 25 basınç düşürücü vana (buhar için, flanşlı) ø 32 mm | AD
25.320.8305 | Pn 25 basınç düşürücü vana (buhar için, flanşlı) ø 40 mm | AD
25.320.8306 | Pn 25 basınç düşürücü vana (buhar için, flanşlı) ø 50 mm | AD
25.320.8307 | Pn 25 basınç düşürücü vana (buhar için, flanşlı) ø 65 mm | AD
25.320.8308 | Pn 25 basınç düşürücü vana (buhar için, flanşlı) ø 80 mm | AD
25.320.8309 | Pn 25 basınç düşürücü vana (buhar için, flanşlı) ø 100 mm | AD
25.320.9101 | 15 Ø mm (1/2") termostatik karışım vanası | AD
25.320.9102 | 20 Ø mm (3/4") termostatik karışım vanası | AD
25.320.9201 | 50 Ø mm Flatörlü Seviye Kontrol Vanası ( PN16, flanşlı) | AD
25.320.9202 | 65 Ø mm Flatörlü Seviye Kontrol Vanası ( PN16, flanşlı) | AD
25.320.9203 | 80 Ø mm Flatörlü Seviye Kontrol Vanası ( PN16, flanşlı) | AD
25.320.9204 | 100 Ø mm Flatörlü Seviye Kontrol Vanası ( PN16, flanşlı) | AD
25.325.1101 | Pislik tutucu,pn 16,buhar için,pres döküm 1/2", ø 15 mm. | AD
25.325.1102 | Pislik tutucu,pn 16,buhar için,pres döküm 3/4", ø 20 mm. | AD
25.325.1103 | Pislik tutucu,pn 16,buhar için,pres döküm 1", ø 25 mm. | AD
25.325.1104 | Pislik tutucu,pn 16,buhar için,pres döküm 1 1/4", ø 32 mm. | AD
25.325.1105 | Pislik tutucu,pn 16,buhar için,pres döküm 1 1/2", ø 40 mm. | AD
25.325.1106 | Pislik tutucu,pn 16,buhar için,pres döküm 2", ø 50 mm. | AD
25.325.1201 | Pislik tutucu,pn 16,( buhar+su için,pik dök.)ø 15 mm, Vidalı veya Flanşlı | AD
25.325.1202 | Pislik tutucu,pn 16,( buhar+su için,pik dök.)ø 20 mm, Vidalı veya Flanşlı | AD
25.325.1203 | Pislik tutucu,pn 16,( buhar+su için,pik dök.)ø 25 mm, Vidalı veya Flanşlı | AD
25.325.1204 | Pislik tutucu,pn 16,( buhar+su için,pik dök.)ø 32 mm, Vidalı veya Flanşlı | AD
25.325.1205 | Pislik tutucu,pn 16,( buhar+su için,pik dök.)ø 40 mm, Vidalı veya Flanşlı | AD
25.325.1206 | Pislik tutucu,pn 16,( buhar+su için,pik dök.)ø 50 mm, Vidalı veya Flanşlı | AD
25.325.1207 | Pislik tutucu,pn 16,( buhar+su için,pik dök.)ø 65 mm, Flanşlı | AD
25.325.1208 | Pislik tutucu,pn 16,( buhar+su için,pik dök.)ø 80 mm, Flanşlı | AD
25.325.1209 | Pislik tutucu,pn 16,( buhar+su için,pik dök.)ø 100 mm, Flanşlı | AD
25.325.1210 | Pislik tutucu,pn 16,( buhar+su için,pik dök.)ø 125 mm, Flanşlı | AD
25.325.1211 | Pislik tutucu,pn 16,( buhar+su için,pik dök.)ø 150 mm, Flanşlı | AD
25.325.1212 | Pislik tutucu,pn 16,( buhar+su için,pik dök.)ø 200 mm, Flanşlı | AD
25.325.1213 | Pislik tutucu,pn 16,( buhar+su için,pik dök.)ø 250 mm, Flanşlı | AD
25.325.1214 | Pislik tutucu,pn 16,( buhar+su için,pik dök.)ø 300 mm, Flanşlı | AD
25.325.1301 | PİSLİK TUTUCU, PN 25-40 PASLANMAZ ÇELİK GÖVDELİ, İÇ SÜZGECİ PASLANMAZ ÇELİK Ø 65'DEN BÜYÜK ÇAPLAR LATERNA TAKVİYELİ VİDALI VEYA FLANŞLI ø 15 mm. | AD
25.325.1302 | PİSLİK TUTUCU, PN 25-40 PASLANMAZ ÇELİK GÖVDELİ, İÇ SÜZGECİ PASLANMAZ ÇELİK Ø 65'DEN BÜYÜK ÇAPLAR LATERNA TAKVİYELİ VİDALI VEYA FLANŞLI ø 20 mm. | AD
25.325.1303 | PİSLİK TUTUCU, PN 25-40 PASLANMAZ ÇELİK GÖVDELİ, İÇ SÜZGECİ PASLANMAZ ÇELİK Ø 65'DEN BÜYÜK ÇAPLAR LATERNA TAKVİYELİ VİDALI VEYA FLANŞLI ø 25 mm. | AD
25.325.1304 | PİSLİK TUTUCU, PN 25-40 PASLANMAZ ÇELİK GÖVDELİ, İÇ SÜZGECİ PASLANMAZ ÇELİK Ø 65'DEN BÜYÜK ÇAPLAR LATERNA TAKVİYELİ VİDALI VEYA FLANŞLI ø 32 mm. | AD
25.325.1305 | PİSLİK TUTUCU, PN 25-40 PASLANMAZ ÇELİK GÖVDELİ, İÇ SÜZGECİ PASLANMAZ ÇELİK Ø 65'DEN BÜYÜK ÇAPLAR LATERNA TAKVİYELİ VİDALI VEYA FLANŞLI ø 40 mm. | AD
25.325.1306 | PİSLİK TUTUCU, PN 25-40 PASLANMAZ ÇELİK GÖVDELİ, İÇ SÜZGECİ PASLANMAZ ÇELİK Ø 65'DEN BÜYÜK ÇAPLAR LATERNA TAKVİYELİ VİDALI VEYA FLANŞLI ø 50 mm. | AD
25.325.1307 | PİSLİK TUTUCU, PN 25-40 PASLANMAZ ÇELİK GÖVDELİ, İÇ SÜZGECİ PASLANMAZ ÇELİK Ø 65'DEN BÜYÜK ÇAPLAR FLANŞLI ø 65 mm. | AD
25.325.1308 | PİSLİK TUTUCU, PN 25-40 PASLANMAZ ÇELİK GÖVDELİ, İÇ SÜZGECİ PASLANMAZ ÇELİK Ø 65'DEN BÜYÜK ÇAPLAR FLANŞLI ø 80 mm. | AD
25.325.1309 | PİSLİK TUTUCU, PN 25-40 PASLANMAZ ÇELİK GÖVDELİ, İÇ SÜZGECİ PASLANMAZ ÇELİK Ø 65'DEN BÜYÜK ÇAPLAR FLANŞLI ø 100 mm | AD
25.325.1310 | PİSLİK TUTUCU, PN 25-40 PASLANMAZ ÇELİK GÖVDELİ, İÇ SÜZGECİ PASLANMAZ ÇELİK Ø 65'DEN BÜYÜK ÇAPLAR FLANŞLI ø 125 mm | AD
25.325.1311 | PİSLİK TUTUCU, PN 25-40 PASLANMAZ ÇELİK GÖVDELİ, İÇ SÜZGECİ PASLANMAZ ÇELİK Ø 65'DEN BÜYÜK ÇAPLAR FLANŞLI ø 150 mm | AD
25.325.1312 | PİSLİK TUTUCU, PN 25-40 PASLANMAZ ÇELİK GÖVDELİ, İÇ SÜZGECİ PASLANMAZ ÇELİK Ø 65'DEN BÜYÜK ÇAPLAR FLANŞLI ø 200 mm | AD
25.325.1401 | Pislik Tutucu, PN 25-40, buhar ve kızgın su için; gövdesi çelik döküm veya sfero döküm, süzgeci paslanmaz çelik, laterna takviyeli ø 15 mm. vidalı veya flanşlı | AD
25.325.1402 | Pislik Tutucu, PN 25-40, buhar ve kızgın su için; gövdesi çelik döküm veya sfero döküm, süzgeci paslanmaz çelik, laterna takviyeli ø 20 mm. vidalı veya flanşlı | AD
25.325.1403 | Pislik Tutucu, PN 25-40, buhar ve kızgın su için; gövdesi çelik döküm veya sfero döküm, süzgeci paslanmaz çelik, laterna takviyeli, ø 25 mm. vidalı veya flanşlı | AD
25.325.1404 | Pislik Tutucu, PN 25-40, buhar ve kızgın su için; gövdesi çelik döküm veya sfero döküm, süzgeci paslanmaz çelik, laterna takviyeli, ø 32 mm. vidalı veya flanşlı | AD
25.325.1405 | Pislik Tutucu, PN 25-40, buhar ve kızgın su için; gövdesi çelik döküm veya sfero döküm, süzgeci paslanmaz çelik, laterna takviyeli, ø 40 mm. vidalı veya flanşlı | AD
25.325.1406 | Pislik Tutucu, PN 25-40, buhar ve kızgın su için; gövdesi çelik döküm veya sfero döküm, süzgeci paslanmaz çelik, laterna takviyeli, ø 50 mm. vidalı veya flanşlı | AD
25.325.1407 | Pislik Tutucu, PN 25-40, buhar ve kızgın su için; gövdesi çelik döküm veya sfero döküm, süzgeci paslanmaz çelik, laterna takviyeli, ø 65 mm. flanşlı | AD
25.325.1408 | Pislik Tutucu, PN 25-40, buhar ve kızgın su için; gövdesi çelik döküm veya sfero döküm, süzgeci paslanmaz çelik, laterna takviyeli, ø 80 mm. flanşlı | AD
25.325.1409 | Pislik Tutucu, PN 25-40, buhar ve kızgın su için; gövdesi çelik döküm veya sfero döküm, süzgeci paslanmaz çelik, laterna takviyeli, ø 100 mm. flanşlı | AD
25.325.1410 | Pislik Tutucu, PN 25-40, buhar ve kızgın su için; gövdesi çelik döküm veya sfero döküm, süzgeci paslanmaz çelik, laterna takviyeli, ø 125 mm. flanşlı | AD
25.325.1411 | Pislik Tutucu, PN 25-40, buhar ve kızgın su için; gövdesi çelik döküm veya sfero döküm, süzgeci paslanmaz çelik, laterna takviyeli, ø 150 mm. flanşlı | AD
25.325.2101 | Geri tepme ventili, pirinç,pres döküm,vidalı. ø 15mm, 1/2" | AD
25.325.2102 | Geri tepme ventili, pirinç,pres döküm,vidalı. ø 20mm, 3/4" | AD
25.325.2103 | Geri tepme ventili, pirinç,pres döküm,vidalı. ø 25mm, 1" | AD
25.325.2104 | Geri tepme ventili, pirinç,pres döküm,vidalı. ø 32mm, 1 1/4" | AD
25.325.2105 | Geri tepme ventili, pirinç,pres döküm,vidalı. ø 40mm, 1 1/2" | AD
25.325.2106 | Geri tepme ventili, pirinç,pres döküm,vidalı. ø 50mm, 2" | AD
25.325.2201 | Ø15 mm (1/2") Vidalı veya Flanşlı Döküm gövdeli Geri Tepme Ventilleri | AD
25.325.2202 | Ø20 mm (3/4") Vidalı veya Flanşlı Döküm gövdeli Geri Tepme Ventilleri | AD
25.325.2203 | Ø25 mm (1") Vidalı veya Flanşlı Döküm gövdeli Geri Tepme Ventilleri | AD
25.325.2204 | Ø32 mm (1 1/4") Vidalı veya Flanşlı Döküm gövdeli Geri Tepme Ventilleri | AD
25.325.2205 | Ø40 mm (1 1/2") Vidalı veya Flanşlı Döküm gövdeli Geri Tepme Ventilleri | AD
25.325.2206 | Ø50 mm (2") Vidalı veya Flanşlı Döküm gövdeli Geri Tepme Ventilleri | AD
25.325.2301 | Geri tepme ventili, flanşlı döküm gövdeli ø 65 mm. | AD
25.325.2302 | Geri tepme ventili, flanşlı döküm gövdeli ø 80 mm. | AD
25.325.2303 | Geri tepme ventili, flanşlı döküm gövdeli ø 100 mm. | AD
25.325.2304 | Geri tepme ventili, flanşlı döküm gövdeli ø 125 mm. | AD
25.325.2305 | Geri tepme ventili, flanşlı döküm gövdeli ø 150 mm. | AD
25.325.3101 | ø 15 mm Geri tepme ventili,PN-16, Pik Döküm Gövdeli, Klapeli Bileziği Gövdeye Vidalı ve Değiştirilebilir, Vidalı veya Flanşlı, Buhar İçin | AD
25.325.3102 | ø 20 mm Geri tepme ventili,PN-16, Pik Döküm Gövdeli, Klapeli Bileziği Gövdeye Vidalı ve Değiştirilebilir, Vidalı veya Flanşlı, Buhar İçin | AD
25.325.3103 | ø 25 mm Geri tepme ventili,PN-16, Pik Döküm Gövdeli, Klapeli Bileziği Gövdeye Vidalı ve Değiştirilebilir, Vidalı veya Flanşlı, Buhar İçin | AD
25.325.3104 | ø 32 mm Geri tepme ventili,PN-16, Pik Döküm Gövdeli, Klapeli Bileziği Gövdeye Vidalı ve Değiştirilebilir, Vidalı veya Flanşlı, Buhar İçin | AD
25.325.3105 | ø 40 mm Geri tepme ventili,PN-16, Pik Döküm Gövdeli, Klapeli Bileziği Gövdeye Vidalı ve Değiştirilebilir, Vidalı veya Flanşlı, Buhar İçin | AD
25.325.3106 | ø 50 mm Geri tepme ventili,PN-16, Pik Döküm Gövdeli, Klapeli Bileziği Gövdeye Vidalı ve Değiştirilebilir, Vidalı veya Flanşlı, Buhar İçin | AD
25.325.3107 | ø 65 mm Geri tepme ventili,PN-16, Pik Döküm Gövdeli, Klapeli Bileziği Gövdeye Vidalı ve Değiştirilebilir, Vidalı veya Flanşlı, Buhar İçin | AD
25.325.3108 | ø 80 mm Geri tepme ventili,PN-16, Pik Döküm Gövdeli, Klapeli Bileziği Gövdeye Vidalı ve Değiştirilebilir, Vidalı veya Flanşlı, Buhar İçin | AD
25.325.3109 | ø 100 mm Geri tepme ventili,PN-16, Pik Döküm Gövdeli, Klapeli Bileziği Gövdeye Vidalı ve Değiştirilebilir, Vidalı veya Flanşlı, Buhar İçin | AD
25.325.3110 | ø 125 mm Geri tepme ventili,PN-16, Pik Döküm Gövdeli, Klapeli Bileziği Gövdeye Vidalı ve Değiştirilebilir, Vidalı veya Flanşlı, Buhar İçin | AD
25.325.3111 | ø 150 mm Geri tepme ventilli,PN-16, Pik Döküm Gövdeli, Klapeli Bileziği Gövdeye Vidalı ve Değiştirilebilir, Vidalı veya Flanşlı, Buhar İçin | AD
25.325.3112 | ø 200 mm Geri tepme ventilli,PN-16, Pik Döküm Gövdeli, Klapeli Bileziği Gövdeye Vidalı ve Değiştirilebilir, Vidalı veya Flanşlı, Buhar İçin | AD
25.325.3113 | ø250 mm Geri tepme ventilli,PN-16, Pik Döküm Gövdeli, Klapeli Bileziği Gövdeye Vidalı ve Değiştirilebilir, Vidalı veya Flanşlı, Buhar İçin | AD
25.325.3201 | ø 15 mm Geri tepme ventili, PN-16, Gövdesi Demir Döküm, Baskı Yaylı veya Subaplı, Vidalı veya Flanşlı, Buhar İçin | AD
25.325.3202 | ø 20 mm Geri tepme ventili, PN-16, Gövdesi Demir Döküm, Baskı Yaylı veya Subaplı, Vidalı veya Flanşlı, Buhar İçin | AD
25.325.3203 | ø 25 mm Geri tepme ventili, PN-16, Gövdesi Demir Döküm, Baskı Yaylı veya Subaplı, Vidalı veya Flanşlı, Buhar İçin | AD
25.325.3204 | ø 32 mm Geri tepme ventili, PN-16, Gövdesi Demir Döküm, Baskı Yaylı veya Subaplı, Vidalı veya Flanşlı, Buhar İçin | AD
25.325.3205 | ø 40 mm Geri tepme ventili, PN-16, Gövdesi Demir Döküm, Baskı Yaylı veya Subaplı, Vidalı veya Flanşlı, Buhar İçin | AD
25.325.3206 | ø 50 mm Geri tepme ventili, PN-16, Gövdesi Demir Döküm, Baskı Yaylı veya Subaplı, Vidalı veya Flanşlı, Buhar İçin | AD
25.325.3207 | ø 65 mm Geri tepme ventili, PN-16, Gövdesi Demir Döküm, Baskı Yaylı veya Subaplı, Flanşlı, Buhar İçin | AD
25.325.3208 | ø 80 mm Geri tepme ventili, PN-16, Gövdesi Demir Döküm, Baskı Yaylı veya Subaplı, Flanşlı, Buhar İçin | AD
25.325.3209 | ø 100 mm Geri tepme ventili, PN-16, Gövdesi Demir Döküm, Baskı Yaylı veya Subaplı, Flanşlı, Buhar İçin | AD
25.325.3210 | ø 125 mm Geri tepme ventili, PN-16, Gövdesi Demir Döküm, Baskı Yaylı veya Subaplı, Flanşlı, Buhar İçin | AD
25.325.3211 | ø 150 mm Geri tepme ventili, PN-16, Gövdesi Demir Döküm, Baskı Yaylı veya Subaplı, Vidalı veya Flanşlı, Buhar İçin | AD
25.325.3212 | ø 200 mm Geri tepme ventili, PN-16, Gövdesi Demir Döküm, Baskı Yaylı veya Subaplı, Flanşlı, Buhar İçin | AD
25.325.3213 | ø 250 mm Geri tepme ventili, PN-16, Gövdesi Demir Döküm, Baskı Yaylı veya Subaplı, Flanşlı, Buhar İçin | AD
25.325.3301 | ø 15 mm Geri tepme ventili PN 16 gövdesi pirinç, iç aksam komple paslanmaz çelik (flanşlar arası uygulanan dısco tip.) | AD
25.325.3302 | ø 20 mm Geri tepme ventili PN 16 gövdesi pirinç, iç aksam komple paslanmaz çelik (flanşlar arası uygulanan dısco tip.) | AD
25.325.3303 | ø 25 mm Geri tepme ventili PN 16 gövdesi pirinç, iç aksam komple paslanmaz çelik (flanşlar arası uygulanan dısco tip.) | AD
25.325.3304 | ø 32 mm Geri tepme ventili PN 16 gövdesi pirinç, iç aksam komple paslanmaz çelik (flanşlar arası uygulanan dısco tip.) | AD
25.325.3305 | ø 40 mm Geri tepme ventili PN 16 gövdesi pirinç, iç aksam komple paslanmaz çelik (flanşlar arası uygulanan dısco tip.) | AD
25.325.3306 | ø 50 mm Geri tepme ventili PN 16 gövdesi pirinç, iç aksam komple paslanmaz çelik (flanşlar arası uygulanan dısco tip.) | AD
25.325.3307 | ø 65 mm Geri tepme ventili PN 16 gövdesi pirinç, iç aksam komple paslanmaz çelik (flanşlar arası uygulanan dısco tip.) | AD
25.325.3308 | ø 80 mm Geri tepme ventili PN 16 gövdesi pirinç, iç aksam komple paslanmaz çelik (flanşlar arası uygulanan dısco tip.) | AD
25.325.3309 | ø 100 mm Geri tepme ventili PN 16 gövdesi pirinç, iç aksam komple paslanmaz çelik (flanşlar arası uygulanan dısco tip.) | AD
25.325.3401 | ø 15 mm Geri tepme ventili, PN 25-40, Çelik Döküm Gövdeli, Baskı Yaylı ve Subaplı, Teflonitli, Vidalı veya Flanşlı, Buhar İçin | AD
25.325.3402 | ø 20 mm Geri tepme ventili, PN 25-40, Çelik Döküm Gövdeli, Baskı Yaylı ve Subaplı, Teflonitli, Vidalı veya Flanşlı, Buhar İçin | AD
25.325.3403 | ø 25 mm Geri tepme ventili, PN 25-40, Çelik Döküm Gövdeli, Baskı Yaylı ve Subaplı, Teflonitli, Vidalı veya Flanşlı, Buhar İçin | AD
25.325.3404 | ø 32 mm Geri tepme ventili, PN 25-40, Çelik Döküm Gövdeli, Baskı Yaylı ve Subaplı, Teflonitli, Vidalı veya Flanşlı, Buhar İçin | AD
25.325.3405 | ø 40 mm Geri tepme ventili, PN 25-40, Çelik Döküm Gövdeli, Baskı Yaylı ve Subaplı, Teflonitli, Vidalı veya Flanşlı, Buhar İçin | AD
25.325.3406 | ø 50 mm Geri tepme ventili, PN 25-40, Çelik Döküm Gövdeli, Baskı Yaylı ve Subaplı, Teflonitli, Vidalı veya Flanşlı, Buhar İçin | AD
25.325.3407 | ø 65 mm Geri tepme ventili, PN 25-40, Çelik Döküm Gövdeli, Baskı Yaylı ve Subaplı, Teflonitli, Flanşlı, Buhar İçin | AD
25.325.3408 | ø 80 mm Geri tepme ventili, PN 25-40, Çelik Döküm Gövdeli, Baskı Yaylı ve Subaplı, Teflonitli, Flanşlı, Buhar İçin | AD
25.325.3409 | ø 100 mm Geri tepme ventili, PN 25-40, Çelik Döküm Gövdeli, Baskı Yaylı ve Subaplı, Teflonitli, Flanşlı, Buhar İçin | AD
25.325.3410 | ø 125 mm Geri tepme ventili, PN 25-40, Çelik Döküm Gövdeli, Baskı Yaylı ve Subaplı, Teflonitli, Flanşlı, Buhar İçin | AD
25.325.3411 | ø150 mm Geri tepme ventili, PN 25-40, Çelik Döküm Gövdeli, Baskı Yaylı ve Subaplı, Teflonitli, Flanşlı, Buhar İçin | AD
25.325.3412 | ø 200 mm Geri tepme ventili, PN 25-40, Çelik Döküm Gövdeli, Baskı Yaylı ve Subaplı, Teflonitli, Flanşlı, Buhar İçin | AD
25.325.3413 | ø 250 mm Geri tepme ventili, PN 25-40, Çelik Döküm Gövdeli, Baskı Yaylı ve Subaplı, Teflonitli, Flanşlı, Buhar İçin | AD
25.327.1101 | Emniyet ventili pirinç,yaylı,vidalı,pn-16 ø 15 mm.(1/2) (ts en ıso 4126-1, 4, 6,7) | AD
25.327.1102 | Emniyet ventili pirinç,yaylı,vidalı,pn-16 ø 20 mm.(3/4) (ts en ıso 4126-1, 4, 6,7) | AD
25.327.1103 | Emniyet ventili pirinç,yaylı,vidalı,pn-16 ø 25 mm.(1)(ts en ıso 4126-1, 4, 6,7) | AD
25.327.1104 | Emniyet ventili pirinç,yaylı,vidalı,pn-16 ø 32 mm.(1 1/4)(ts en ıso 4126-1, 4, 6,7) | AD
25.327.1105 | Emniyet ventili pirinç,yaylı,vidalı,pn-16 ø 40 mm.(1 1/2)(ts en ıso 4126-1, 4, 6,7) | AD
25.327.1106 | Emniyet ventili pirinç,yaylı,vidalı,pn-16 ø 50 mm.(2)(ts en ıso 4126-1, 4, 6,7) | AD
25.327.1201 | Emniyet Ventili; pik döküm, ağırlıklı veya yaylı tip, yavaş (oransal) kalkışlı, flanşlı.pn-16,ø 32 mm (tse belgeli). | AD
25.327.1202 | Emniyet Ventili; pik döküm, ağırlıklı veya yaylı tip, yavaş (oransal) kalkışlı, flanşlı.pn-16,ø 40 mm (tse belgeli). | AD
25.327.1203 | Emniyet Ventili; pik döküm, ağırlıklı veya yaylı tip, yavaş (oransal) kalkışlı, flanşlı.pn-16,ø 50 mm (tse belgeli). | AD
25.327.1204 | Emniyet Ventili; pik döküm, ağırlıklı veya yaylı tip, yavaş (oransal) kalkışlı, flanşlı.pn-16,ø 65 mm (tse belgeli). | AD
25.327.1205 | Emniyet Ventili; pik döküm, ağırlıklı veya yaylı tip, yavaş (oransal) kalkışlı, flanşlı.pn-16,ø 80 mm (tse belgeli). | AD
25.327.1206 | Emniyet Ventili; pik döküm, ağırlıklı veya yaylı tip, yavaş (oransal) kalkışlı, flanşlı.pn-16,ø 100mm (tse belgeli). | AD
25.327.1301 | Emniyet Ventili; gövdesi pik döküm, ağırlıklı yaylı tip, ani (tam) kalkışlı tip, flanşlı pn-16,ø 32 mm | AD
25.327.1302 | Emniyet Ventili; gövdesi pik döküm, ağırlıklı yaylı tip, ani (tam) kalkışlı tip, flanşlı pn-16,ø 40 mm | AD
25.327.1303 | Emniyet Ventili; gövdesi pik döküm, ağırlıklı yaylı tip, ani (tam) kalkışlı tip, flanşlı,pn-16,ø 50 mm | AD
25.327.1304 | Emniyet Ventili; gövdesi pik döküm, ağırlıklı yaylı tip, ani (tam) kalkışlı tip, flanşlı,pn-16,ø 65 mm | AD
25.327.1305 | Emniyet Ventili; gövdesi pik döküm, ağırlıklı yaylı tip, ani (tam) kalkışlı tip, flanşlı,pn-16,ø 80 mm | AD
25.327.1306 | Emniyet Ventili; gövdesi pik döküm, ağırlıklı yaylı tip, ani (tam) kalkışlı tip, flanşlı,pn-16,ø 100mm | AD
25.330.1101 | Borulu tip genleşme parçası 100 mm uzama. PN 10 Pik Döküm. Flanşlı. ø 40 mm. | AD
25.330.1102 | Borulu tip genleşme parçası 100 mm uzama. PN 10 Pik Döküm. Flanşlı. ø 50 mm. | AD
25.330.1103 | Borulu tip genleşme parçası 100 mm uzama. PN 10 Pik Döküm. Flanşlı. ø 65 mm. | AD
25.330.1104 | Borulu tip genleşme parçası 100 mm uzama. PN 10 Pik Döküm. Flanşlı. ø 80 mm. | AD
25.330.1105 | Borulu tip genleşme parçası 100 mm uzama. PN 10 Pik Döküm. Flanşlı. ø 100 mm | AD
25.330.1106 | Borulu tip genleşme parçası 100 mm uzama. PN 10 Pik Döküm. Flanşlı. ø 125 mm | AD
25.330.1107 | Borulu tip genleşme parçası 100 mm uzama. PN 10 Pik Döküm. Flanşlı. ø 150 mm | AD
25.330.1108 | Borulu tip genleşme parçası 100 mm uzama. PN 10 Pik Döküm. Flanşlı. ø 200 mm | AD
25.330.1201 | Körüklü, açısal, yanal ve eksenel hareketli genleşme parçası: (Kompansatör) ø 40 mm. | AD
25.330.1202 | Körüklü, açısal, yanal ve eksenel hareketli genleşme parçası: (Kompansatör) ø 50 mm. | AD
25.330.1203 | Körüklü, açısal, yanal ve eksenel hareketli genleşme parçası: (Kompansatör) ø 65 mm. | AD
25.330.1204 | Körüklü, açısal, yanal ve eksenel hareketli genleşme parçası: (Kompansatör) ø 80 mm. | AD
25.330.1205 | Körüklü, açısal, yanal ve eksenel hareketli genleşme parçası: (Kompansatör) ø 100 mm. | AD
25.330.1206 | Körüklü, açısal, yanal ve eksenel hareketli genleşme parçası: (Kompansatör) ø 125 mm. | AD
25.330.1207 | Körüklü, açısal, yanal ve eksenel hareketli genleşme parçası: (Kompansatör) ø 150 mm. | AD
25.330.1208 | Körüklü, açısal, yanal ve eksenel hareketli genleşme parçası: (Kompansatör) ø 175 mm. | AD
25.330.1209 | Körüklü, açısal, yanal ve eksenel hareketli genleşme parçası: (Kompansatör) ø 200 mm. | AD
25.330.1210 | Körüklü, açısal, yanal ve eksenel hareketli genleşme parçası: (Kompansatör) ø 250 mm. | AD
25.330.1211 | Körüklü, açısal, yanal ve eksenel hareketli genleşme parçası: (Kompansatör) ø 300 mm. | AD
25.330.1301 | Körüklü, açısal, yanal ve eksenel hareketli genleşme parçası: (Kompansatör) ø 40 mm. PN-16 60 mm. | AD
25.330.1302 | Körüklü, açısal, yanal ve eksenel hareketli genleşme parçası: (Kompansatör) ø 50 mm. PN-16 60 mm. | AD
25.330.1303 | Körüklü, açısal, yanal ve eksenel hareketli genleşme parçası: (Kompansatör) ø 65 mm. PN-16 60 mm. | AD
25.330.1304 | Körüklü, açısal, yanal ve eksenel hareketli genleşme parçası: (Kompansatör) ø 80 mm. PN-16 60 mm. | AD
25.330.1305 | Körüklü, açısal, yanal ve eksenel hareketli genleşme parçası: (Kompansatör) ø 100 mm. PN-16 60 mm. | AD
25.330.1306 | Körüklü, açısal, yanal ve eksenel hareketli genleşme parçası: (Kompansatör) ø 125 mm. PN-16 60 mm. | AD
25.330.1307 | Körüklü, açısal, yanal ve eksenel hareketli genleşme parçası: (Kompansatör) ø 150 mm. PN-16 60 mm. | AD
25.330.1308 | Körüklü, açısal, yanal ve eksenel hareketli genleşme parçası: (Kompansatör) ø 175 mm. PN-16 60 mm. | AD
25.330.1309 | Körüklü, açısal, yanal ve eksenel hareketli genleşme parçası: (Kompansatör) ø 200 mm. PN-16 60 mm. | AD
25.330.1310 | Körüklü, açısal, yanal ve eksenel hareketli genleşme parçası: (Kompansatör) ø 250 mm. PN-16 60 mm. | AD
25.330.1311 | Körüklü, açısal, yanal ve eksenel hareketli genleşme parçası: (Kompansatör) ø 300 mm. PN-16 60 mm. | AD
25.330.1401 | Körüklü eksenel tip genleşme parçası (pn 16,30 mm.uzama alan) ø 15 mm. | AD
25.330.1402 | Körüklü eksenel tip genleşme parçası (pn 16,30 mm.uzama alan) ø 20 mm. | AD
25.330.1403 | Körüklü eksenel tip genleşme parçası (pn 16,30 mm.uzama alan) ø 25 mm. | AD
25.330.1404 | Körüklü eksenel tip genleşme parçası (pn 16,30 mm.uzama alan) ø 32 mm. | AD
25.330.1405 | Körüklü eksenel tip genleşme parçası (pn 16,30 mm.uzama alan) ø 40 mm. | AD
25.330.1406 | Körüklü eksenel tip genleşme parçası (pn 16,30 mm.uzama alan) ø 50 mm. | AD
25.330.2101 | Pn 25-40 dıştan basınçlı kompansatör 30 mm uzama, paslanmaz çelik ( AISI 304, 321, 316 kalite ) körüklü eksenel tip genleşme parçası, 25 Ø mm. | AD
25.330.2102 | Pn 25-40 dıştan basınçlı kompansatör 30 mm uzama, paslanmaz çelik ( AISI 304, 321, 316 kalite ) körüklü eksenel tip genleşme parçası, 32 Ø mm. | AD
25.330.2103 | Pn 25-40 dıştan basınçlı kompansatör 30 mm uzama, paslanmaz çelik ( AISI 304, 321, 316 kalite ) körüklü eksenel tip genleşme parçası, 40 Ø mm. | AD
25.330.2104 | Pn 25-40 dıştan basınçlı kompansatör 30 mm uzama, paslanmaz çelik ( AISI 304, 321, 316 kalite ) körüklü eksenel tip genleşme parçası, 50 Ø mm. | AD
25.330.2105 | Pn 25-40 dıştan basınçlı kompansatör 30 mm uzama, paslanmaz çelik ( AISI 304, 321, 316 kalite ) körüklü eksenel tip genleşme parçası, 65 Ø mm. | AD
25.330.2106 | Pn 25-40 dıştan basınçlı kompansatör 30 mm uzama, paslanmaz çelik ( AISI 304, 321, 316 kalite ) körüklü eksenel tip genleşme parçası, 80 Ø mm. | AD
25.330.2107 | Pn 25-40 dıştan basınçlı kompansatör 30 mm uzama, paslanmaz çelik ( AISI 304, 321, 316 kalite ) körüklü eksenel tip genleşme parçası, 100 Ø mm. | AD
25.330.2108 | Pn 25-40 dıştan basınçlı kompansatör 30 mm uzama, paslanmaz çelik ( AISI 304, 321, 316 kalite ) körüklü eksenel tip genleşme parçası, 125 Ø mm. | AD
25.330.2109 | Pn 25-40 dıştan basınçlı kompansatör 30 mm uzama, paslanmaz çelik ( AISI 304, 321, 316 kalite ) körüklü eksenel tip genleşme parçası, 150 Ø mm. | AD
25.330.2110 | Pn 25-40 dıştan basınçlı kompansatör 30 mm uzama, paslanmaz çelik ( AISI 304, 321, 316 kalite ) körüklü eksenel tip genleşme parçası, 200 Ø mm. | AD
25.330.2111 | Pn 25-40 dıştan basınçlı kompansatör 30 mm uzama, paslanmaz çelik ( AISI 304, 321, 316 kalite ) körüklü eksenel tip genleşme parçası, 250 Ø mm. | AD
25.330.2112 | Pn 25-40 dıştan basınçlı kompansatör 30 mm uzama, paslanmaz çelik ( AISI 304, 321, 316 kalite ) körüklü eksenel tip genleşme parçası, 300 Ø mm. | AD
25.330.2201 | Dıştan basınçlı paslanmaz çelik körüklü eksenel tip genleşme parçası (kompansatör) ( AISI 304, 321, 316 kalite ) 60 mm genleşmeli 25 Ø mm. | AD
25.330.2202 | Dıştan basınçlı paslanmaz çelik körüklü eksenel tip genleşme parçası (kompansatör) ( AISI 304, 321, 316 kalite ) 60 mm genleşmeli 32 Ø mm. | AD
25.330.2203 | Dıştan basınçlı paslanmaz çelik körüklü eksenel tip genleşme parçası (kompansatör) ( AISI 304, 321, 316 kalite ) 60 mm genleşmeli 40 Ø mm. | AD
25.330.2204 | Dıştan basınçlı paslanmaz çelik körüklü eksenel tip genleşme parçası (kompansatör) ( AISI 304, 321, 316 kalite ) 60 mm genleşmeli 50 Ø mm. | AD
25.330.2205 | Dıştan basınçlı paslanmaz çelik körüklü eksenel tip genleşme parçası (kompansatör) ( AISI 304, 321, 316 kalite ) 60 mm genleşmeli 65 Ø mm. | AD
25.330.2206 | Dıştan basınçlı paslanmaz çelik körüklü eksenel tip genleşme parçası (kompansatör) ( AISI 304, 321, 316 kalite ) 60 mm genleşmeli 80 Ø mm. | AD
25.330.2207 | Dıştan basınçlı paslanmaz çelik körüklü eksenel tip genleşme parçası (kompansatör) ( AISI 304, 321, 316 kalite ) 60 mm genleşmeli 100 Ø mm. | AD
25.330.2208 | Dıştan basınçlı paslanmaz çelik körüklü eksenel tip genleşme parçası (kompansatör) ( AISI 304, 321, 316 kalite ) 60 mm genleşmeli 125 Ø mm. | AD
25.330.2209 | Dıştan basınçlı paslanmaz çelik körüklü eksenel tip genleşme parçası (kompansatör) ( AISI 304, 321, 316 kalite ) 60 mm genleşmeli 150 Ø mm. | AD
25.330.2210 | Dıştan basınçlı paslanmaz çelik körüklü eksenel tip genleşme parçası (kompansatör) ( AISI 304, 321, 316 kalite ) 60 mm genleşmeli 200 Ø mm. | AD
25.330.2211 | Dıştan basınçlı paslanmaz çelik körüklü eksenel tip genleşme parçası (kompansatör) ( AISI 304, 321, 316 kalite ) 60 mm genleşmeli 250 Ø mm. | AD
25.330.2212 | Dıştan basınçlı paslanmaz çelik körüklü eksenel tip genleşme parçası (kompansatör) ( AISI 304, 321, 316 kalite ) 60 mm genleşmeli 300 Ø mm. | AD
25.330.2301 | Dıştan basınçlı paslanmaz çelik körüklü eksenel tip genleşme parçası (kompansatör) ( AISI 304, 321, 316 kalite ) 90 mm genleşmeli, 25 Ø mm. | AD
25.330.2302 | Dıştan basınçlı paslanmaz çelik körüklü eksenel tip genleşme parçası (kompansatör) ( AISI 304, 321, 316 kalite ) 90 mm genleşmeli, 32 Ø mm. | AD
25.330.2303 | Dıştan basınçlı paslanmaz çelik körüklü eksenel tip genleşme parçası (kompansatör) ( AISI 304, 321, 316 kalite ) 90 mm genleşmeli, 40 Ø mm. | AD
25.330.2304 | Dıştan basınçlı paslanmaz çelik körüklü eksenel tip genleşme parçası (kompansatör) ( AISI 304, 321, 316 kalite ) 90 mm genleşmeli, 50 Ø mm. | AD
25.330.2305 | Dıştan basınçlı paslanmaz çelik körüklü eksenel tip genleşme parçası (kompansatör) ( AISI 304, 321, 316 kalite ) 90 mm genleşmeli, 65 Ø mm. | AD
25.330.2306 | Dıştan basınçlı paslanmaz çelik körüklü eksenel tip genleşme parçası (kompansatör) ( AISI 304, 321, 316 kalite ) 90 mm genleşmeli, 80 Ø mm. | AD
25.330.2307 | Dıştan basınçlı paslanmaz çelik körüklü eksenel tip genleşme parçası (kompansatör) ( AISI 304, 321, 316 kalite ) 90 mm genleşmeli, 100 Ø mm. | AD
25.330.2308 | Dıştan basınçlı paslanmaz çelik körüklü eksenel tip genleşme parçası (kompansatör) ( AISI 304, 321, 316 kalite ) 90 mm genleşmeli, 125 Ø mm. | AD
25.330.2309 | Dıştan basınçlı paslanmaz çelik körüklü eksenel tip genleşme parçası (kompansatör) ( AISI 304, 321, 316 kalite ) 90 mm genleşmeli, 150 Ø mm. | AD
25.330.2310 | Dıştan basınçlı paslanmaz çelik körüklü eksenel tip genleşme parçası (kompansatör) ( AISI 304, 321, 316 kalite ) 90 mm genleşmeli, 200 Ø mm. | AD
25.330.2311 | Dıştan basınçlı paslanmaz çelik körüklü eksenel tip genleşme parçası (kompansatör) ( AISI 304, 321, 316 kalite ) 90 mm genleşmeli, 250 Ø mm. | AD
25.330.2312 | Dıştan basınçlı paslanmaz çelik körüklü eksenel tip genleşme parçası (kompansatör) ( AISI 304, 321, 316 kalite ) 90 mm genleşmeli, 300 Ø mm. | AD
25.330.3101 | Çift körüklü, açısal, yanal , eksenel hareketli genleşme parçası:(kompansatör) Ø25mm | AD
25.330.3102 | Çift körüklü, açısal, yanal , eksenel hareketli genleşme parçası:(kompansatör) Ø32mm | AD
25.330.3103 | Çift körüklü, açısal, yanal , eksenel hareketli genleşme parçası:(kompansatör) Ø40mm | AD
25.330.3104 | Çift körüklü, açısal, yanal , eksenel hareketli genleşme parçası:(kompansatör) Ø50mm | AD
25.330.3105 | Çift körüklü, açısal, yanal , eksenel hareketli genleşme parçası:(kompansatör) Ø65mm | AD
25.330.3106 | Çift körüklü, açısal, yanal , eksenel hareketli genleşme parçası:(kompansatör) Ø80mm | AD
25.330.3107 | Çift körüklü, açısal, yanal , eksenel hareketli genleşme parçası:(kompansatör) Ø100mm | AD
25.330.3108 | Çift körüklü, açısal, yanal , eksenel hareketli genleşme parçası:(kompansatör) Ø125mm | AD
25.330.3109 | Çift körüklü, açısal, yanal , eksenel hareketli genleşme parçası:(kompansatör) Ø150mm | AD
25.330.3110 | Çift körüklü, açısal, yanal , eksenel hareketli genleşme parçası:(kompansatör) Ø200mm | AD
25.330.3111 | Çift körüklü, açısal, yanal , eksenel hareketli genleşme parçası:(kompansatör) Ø250mm | AD
25.330.3201 | Çift körüklü, açısal, yanal , eksenel hareketli genleşme parçası:(kompansatör) Ø65mm | AD
25.330.3202 | Çift körüklü, açısal, yanal , eksenel hareketli genleşme parçası:(kompansatör) Ø80mm | AD
25.330.3203 | Çift körüklü, açısal, yanal , eksenel hareketli genleşme parçası:(kompansatör) Ø100mm | AD
25.330.3204 | Çift körüklü, açısal, yanal , eksenel hareketli genleşme parçası:(kompansatör) Ø125mm | AD
25.330.3205 | Çift körüklü, açısal, yanal , eksenel hareketli genleşme parçası:(kompansatör) Ø150mm | AD
25.330.3206 | Çift körüklü, açısal, yanal , eksenel hareketli genleşme parçası:(kompansatör) Ø200mm | AD
25.330.3207 | Çift körüklü, açısal, yanal , eksenel hareketli genleşme parçası:(kompansatör) Ø250mm | AD
25.332.1101 | Titreşim yutucuları,Flanşlı veya kaynak boyunlu; pn 16, ø 15 mm. | AD
25.332.1102 | Titreşim yutucuları, Flanşlı veya kaynak boyunlu; pn 16, ø 20 mm. | AD
25.332.1103 | Titreşim yutucuları, Flanşlı veya kaynak boyunlu; pn 16, ø 25 mm. | AD
25.332.1104 | Titreşim yutucuları, Flanşlı veya kaynak boyunlu; pn 16, ø 32 mm. | AD
25.332.1105 | Titreşim yutucuları, Flanşlı veya kaynak boyunlu; pn 16, ø 40 mm. | AD
25.332.1106 | Titreşim yutucuları, Flanşlı veya kaynak boyunlu; pn 16, ø 50 mm. | AD
25.332.1107 | Titreşim yutucuları, Flanşlı veya kaynak boyunlu; pn 16, ø 65 mm. | AD
25.332.1108 | Titreşim yutucuları, Flanşlı veya kaynak boyunlu; pn 16, ø 80 mm. | AD
25.332.1109 | Titreşim yutucuları, Flanşlı veya kaynak boyunlu; pn 16, ø 100 mm. | AD
25.332.1110 | Titreşim yutucuları, Flanşlı veya kaynak boyunlu; pn 16, ø 125 mm. | AD
25.332.1111 | Titreşim yutucuları, Flanşlı veya kaynak boyunlu; pn 16, ø 150 mm. | AD
25.332.1112 | Titreşim yutucuları, Flanşlı veya kaynak boyunlu; pn 16, ø 200 mm. | AD
25.332.1113 | Titreşim yutucuları, Flanşlı veya kaynak boyunlu; pn 16, ø 250 mm. | AD
25.332.1201 | Titreşim yutucuları, Flanşlı veya kaynak boyunlu;pn 25-40, ø 15 mm. | AD
25.332.1202 | Titreşim yutucuları, Flanşlı veya kaynak boyunlu;pn 25-40, ø 20 mm. | AD
25.332.1203 | Titreşim yutucuları, Flanşlı veya kaynak boyunlu;pn 25-40, ø 25 mm. | AD
25.332.1204 | Titreşim yutucuları, Flanşlı veya kaynak boyunlu;pn 25-40, ø 32 mm. | AD
25.332.1205 | Titreşim yutucuları, Flanşlı veya kaynak boyunlu;pn 25-40, ø 40 mm. | AD
25.332.1206 | Titreşim yutucuları, Flanşlı veya kaynak boyunlu;pn 25-40, ø 50 mm. | AD
25.332.1207 | Titreşim yutucuları, Flanşlı veya kaynak boyunlu;pn 25-40, ø 65 mm. | AD
25.332.1208 | Titreşim yutucuları, Flanşlı veya kaynak boyunlu;pn 25-40, ø 80 mm. | AD
25.332.1209 | Titreşim yutucuları, Flanşlı veya kaynak boyunlu;pn 25-40, ø 100 mm. | AD
25.332.1210 | Titreşim yutucuları, Flanşlı veya kaynak boyunlu;pn 25-40, ø 125 mm. | AD
25.332.1211 | Titreşim yutucuları, Flanşlı veya kaynak boyunlu;pn 25-40, ø 150 mm. | AD
25.332.1212 | Titreşim yutucuları, Flanşlı veya kaynak boyunlu;pn 25-40, ø 200 mm. | AD
25.332.1213 | Titreşim yutucuları, Flanşlı veya kaynak boyunlu;pn 25-40, ø 250 mm. | AD
25.332.1301 | 32 Ø mm. kauçuk titreşim yutucu PN 16 | AD
25.332.1302 | 40 Ø mm. kauçuk titreşim yutucu PN 16 | AD
25.332.1303 | 50 Ø mm. kauçuk titreşim yutucu PN 16 | AD
25.332.1304 | 65 Ø mm. kauçuk titreşim yutucu PN 16 | AD
25.332.1305 | 80 Ø mm. kauçuk titreşim yutucu PN 16 | AD
25.332.1306 | 100 Ø mm. kauçuk titreşim yutucu PN 16 | AD
25.332.1307 | 125 Ø mm. kauçuk titreşim yutucu PN 16 | AD
25.332.1308 | 150 Ø mm. kauçuk titreşim yutucu PN 16 | AD
25.332.1309 | 200 Ø mm. kauçuk titreşim yutucu PN 16 | AD
25.332.1310 | 250 Ø mm. kauçuk titreşim yutucu PN 16 | AD
25.332.1311 | 300 Ø mm. kauçuk titreşim yutucu PN 16 | AD
25.334.1101 | Kondenstop (termodinamik,vidalı) ø 15 mm, 1/2" | AD
25.334.1102 | Kondenstop (termodinamik,vidalı) ø 20 mm, 3/4" | AD
25.334.1103 | Kondenstop (termodinamik,vidalı) ø 25 mm, 1" | AD
25.334.1104 | Kondenstop (termodinamik,vidalı) ø 32 mm, 1 1/4" | AD
25.334.1105 | Kondenstop (termodinamik,vidalı) ø 40 mm, 1 1/2" | AD
25.334.1106 | Kondenstop (termodinamik,vidalı) ø 50 mm, 2" | AD
25.334.1201 | Kondenstop (termostatik,vidalı) ø 15 mm, 1/2" | AD
25.334.1202 | Kondenstop (termostatik,vidalı) ø 20 mm, 3/4" | AD
25.334.1203 | Kondenstop (termostatik,vidalı) ø 25 mm, 3/4" | AD
25.334.1204 | Kondenstop (termostatik,vidalı) ø 32 mm, 1" | AD
25.334.1205 | Kondenstop (termostatik,vidalı) ø 40 mm, 1 1/4" | AD
25.334.1206 | Kondenstop (termostatik,vidalı) ø 50 mm, 1 1/2" | AD
25.334.1301 | Kondenstop (termostatik,hava boşaltmalı,şamandralı,flanşlı) ø 15 mm | AD
25.334.1302 | Kondenstop (termostatik,hava boşaltmalı,şamandralı,flanşlı) ø 20 mm | AD
25.334.1303 | Kondenstop (termostatik,hava boşaltmalı,şamandralı,flanşlı) ø 25 mm | AD
25.334.1304 | Kondenstop (termostatik,hava boşaltmalı,şamandralı,flanşlı) ø 32 mm | AD
25.334.1305 | Kondenstop (termostatik,hava boşaltmalı,şamandralı,flanşlı) ø 40 mm | AD
25.334.1306 | Kondenstop (termostatik,hava boşaltmalı,şamandralı,flanşlı) ø 50 mm | AD
25.334.1401 | Kondenstop(ters kovalı,flanşlı) ø 15 mm | AD
25.334.1402 | Kondenstop(ters kovalı,flanşlı) ø 20 mm | AD
25.334.1403 | Kondenstop(ters kovalı,flanşlı) ø 25 mm | AD
25.334.1404 | Kondenstop(ters kovalı,flanşlı) ø 32 mm | AD
25.334.1405 | Kondenstop(ters kovalı,flanşlı) ø 40 mm | AD
25.334.1406 | Kondenstop(ters kovalı,flanşlı) ø 50 mm | AD
25.337.1101 | Boşaltılmaz, dişli pirinç hava ayrıcı Ø 15 mm, 1/2" | AD
25.337.1102 | Boşaltılmaz, dişli pirinç hava ayrıcı Ø 20 mm , 3/4" | AD
25.337.1103 | Boşaltılmaz, dişli pirinç hava ayrıcı Ø 25 mm , 1" | AD
25.337.1104 | Boşaltılmaz, dişli pirinç hava ayrıcı Ø 32 mm , 1 1/4" | AD
25.337.1105 | Boşaltılmaz, dişli pirinç hava ayrıcı Ø 40 mm , 1 1/2" | AD
25.337.1106 | Boşaltılmaz, dişli pirinç hava ayrıcı Ø 50 mm , 2" | AD
25.337.1201 | Kaynaklı hava ayrıcı Ø 50 mm | AD
25.337.1202 | Kaynaklı hava ayrıcı Ø 65 mm | AD
25.337.1203 | Kaynaklı hava ayrıcı Ø 80 mm | AD
25.337.1204 | Kaynaklı hava ayrıcı Ø 100 mm | AD
25.337.1205 | Kaynaklı hava ayrıcı Ø 125 mm | AD
25.337.1206 | Kaynaklı hava ayrıcı Ø 150 mm | AD
25.337.1207 | Kaynaklı hava ayrıcı Ø 200 mm | AD
25.337.1301 | Flanşlı hava ayrıcı Ø 50 mm | AD
25.337.1302 | Flanşlı hava ayrıcı Ø 65 mm | AD
25.337.1303 | Flanşlı hava ayrıcı Ø 80 mm | AD
25.337.1304 | Flanşlı hava ayrıcı Ø 100 mm | AD
25.337.1305 | Flanşlı hava ayrıcı Ø 125 mm | AD
25.337.1306 | Flanşlı hava ayrıcı Ø 150 mm | AD
25.337.1307 | Flanşlı hava ayrıcı Ø 200 mm | AD
25.337.2101 | Kaynaklı tortu ayırıcı Ø 50 mm | AD
25.337.2102 | Kaynaklı tortu ayırıcı Ø 65 mm | AD
25.337.2103 | Kaynaklı tortu ayırıcı Ø 80 mm | AD
25.337.2104 | Kaynaklı tortu ayırıcı Ø 100 mm | AD
25.337.2105 | Kaynaklı tortu ayırıcı Ø 125 mm | AD
25.337.2106 | Kaynaklı tortu ayırıcı Ø 150 mm | AD
25.337.2107 | Kaynaklı tortu ayırıcı Ø 200 mm | AD
25.337.2201 | Flanşlı tortu ayırıcı Ø 50 mm | AD
25.337.2202 | Flanşlı tortu ayırıcı Ø 65 mm | AD
25.337.2203 | Flanşlı tortu ayırıcı Ø 80 mm | AD
25.337.2204 | Flanşlı tortu ayrıcı Ø 100 mm | AD
25.337.2205 | Flanşlı tortu ayırıcı Ø 125 mm | AD
25.337.2206 | Flanşlı tortu ayırıcı Ø 150 mm | AD
25.337.2207 | Flanşlı tortu ayırıcı Ø 200 mm | AD
25.340.1101 | Otomatik hava atma cihazı (buhar iç.vidalı) PN-16 ø 15mm, 1/2" | AD
25.340.1102 | Otomatik hava atma cihazı (buhar iç.vidalı) PN-16 ø 20mm, 3/4" | AD
25.340.1201 | Otomatik hava atma cihazı (su için)ø 15 mm, 1/2" | AD
25.345.1101 | Kullanım basıncı 500m bar'a kadar olan selenoidler normalde açık dn 15 (1/2") vidalı | AD
25.345.1102 | Kullanım basıncı 500m bar'a kadar olan selenoidler normalde açık dn 20 (3/4") vidalı | AD
25.345.1103 | Kullanım basıncı 500m bar'a kadar olan selenoidler normalde açık dn 25 (1") vidalı | AD
25.345.1104 | Kullanım basıncı 500m bar'a kadar olan selenoidler normalde açık dn 32 (1 1/4") vidalı | AD
25.345.1105 | Kullanım basıncı 500m bar'a kadar olan selenoidler normalde açık dn 40 (1 1/2") vidalı | AD
25.345.1106 | Kullanım basıncı 500m bar'a kadar olan selenoidler normalde açık dn 50 (2") vidalı | AD
25.345.1107 | Kullanım basıncı 500m bar'a kadar olan selenoidler normalde açık dn 65 (2 1/2") flanşlı | AD
25.345.1108 | Kullanım basıncı 500m bar'a kadar olan selenoidler normalde açık dn 80 (3") flanşlı | AD
25.345.1109 | Kullanım basıncı 500m bar'a kadar olan selenoidler normalde açık dn 100 (4") flanşlı | AD
25.345.1110 | Kullanım basıncı 500m bar'a kadar olan selenoidler normalde açık dn 125 (5") flanşlı | AD
25.345.1111 | Kullanım basıncı 500m bar'a kadar olan selenoidler normalde açık dn 150 (6") flanşlı | AD
25.345.1112 | Kullanım basıncı 500m bar'a kadar olan selenoidler normalde açık dn 200 (8") flanşlı | AD
25.345.1201 | Kullanım basıncı 6 bar'a kadar olan selenoidler normalde açık dn 15 (1/2") vidalı | AD
25.345.1202 | Kullanım basıncı 6 bar'a kadar olan selenoidler normalde açık dn 20 (3/4") vidalı | AD
25.345.1203 | Kullanım basıncı 6 bar'a kadar olan selenoidler normalde açık dn 25 (1") vidalı | AD
25.345.1204 | Kullanım basıncı 6 bar'a kadar olan selenoidler normalde açık dn 32 (1 1/4") vidalı | AD
25.345.1205 | Kullanım basıncı 6 bar'a kadar olan selenoidler normalde açık dn 40 (1 1/2") vidalı | AD
25.345.1206 | Kullanım basıncı 6 bar'a kadar olan selenoidler normalde açık dn 50 (2") vidalı | AD
25.345.1207 | Kullanım basıncı 6 bar'a kadar olan selenoidler normalde açık dn 65 (2 1/2") flanşlı | AD
25.345.1208 | Kullanım basıncı 6 bar'a kadar olan selenoidler normalde açık dn 80 (3") flanşlı | AD
25.345.1209 | Kullanım basıncı 6 bar'a kadar olan selenoidler normalde açık dn 100 (4") flanşlı | AD
25.345.1210 | Kullanım basıncı 6 bar'a kadar olan selenoidler normalde açık dn 125 (5") flanşlı | AD
25.345.1211 | Kullanım basıncı 6 bar'a kadar olan selenoidler normalde açık dn 150 (6") flanşlı | AD
25.345.1212 | Kullanım basıncı 6 bar'a kadar olan selenoidler normalde açık dn 200 (8") flanşlı | AD
25.345.1301 | Kullanım basıncı 500 mm bar'a kadar olan selenoidler normalde kapalı dn 15 (1/2") vidalı | AD
25.345.1302 | Kullanım basıncı 500 mm bar'a kadar olan selenoidler normalde kapalı dn 20 (3/4") vidalı | AD
25.345.1303 | Kullanım basıncı 500 mm bar'a kadar olan selenoidler normalde kapalı dn 25 (1") vidalı | AD
25.345.1304 | Kullanım basıncı 500 mm bar'a kadar olan selenoidler normalde kapalı dn 32 (11/4") vidalı | AD
25.345.1305 | Kullanım basıncı 500 mm bar'a kadar olan selenoidler normalde kapalı dn 40 (11/2") vidalı | AD
25.345.1306 | Kullanım basıncı 500 mm bar'a kadar olan selenoidler normalde kapalı dn 50 (2") vidalı | AD
25.345.1307 | Kullanım basıncı 500 mm bar'a kadar olan selenoidler normalde kapalı dn 65 (21/2") flanşlı | AD
25.345.1308 | Kullanım basıncı 500 mm bar'a kadar olan selenoidler normalde kapalı dn 80 (3") flanşlı | AD
25.345.1309 | Kullanım basıncı 500 mm bar'a kadar olan selenoidler normalde kapalı dn 100 (4") flanşlı | AD
25.345.1310 | Kullanım basıncı 500 mm bar'a kadar olan selenoidler normalde kapalı dn 125 (5") flanşlı | AD
25.345.1311 | Kullanım basıncı 500 mm bar'a kadar olan selenoidler normalde kapalı dn 150 (6") flanşlı | AD
25.345.1312 | Kullanım basıncı 500 mm bar'a kadar olan selenoidler normalde kapalı dn 200 (8") flanşlı | AD
25.345.1401 | Kullanım Basıncı 6 bar’a kadar olan selenoidler normalde kapalı dn 15 (1/2") vidalı | AD
25.345.1402 | Kullanım Basıncı 6 bar’a kadar olan selenoidler normalde kapalı dn 20 (3/4") vidalı | AD
25.345.1403 | Kullanım Basıncı 6 bar’a kadar olan selenoidler normalde kapalı dn 25 (1") vidalı | AD
25.345.1404 | Kullanım Basıncı 6 bar’a kadar olan selenoidler normalde kapalı dn 32 (1 1/4") vidalı | AD
25.345.1405 | Kullanım Basıncı 6 bar’a kadar olan selenoidler normalde kapalı dn 40 (1 1/2") vidalı | AD
25.345.1406 | Kullanım Basıncı 6 bar’a kadar olan selenoidler normalde kapalı dn 50 (2") vidalı | AD
25.345.1407 | Kullanım Basıncı 6 bar’a kadar olan selenoidler normalde kapalı dn 65 (2 1/2") flanşlı | AD
25.345.1408 | Kullanım Basıncı 6 bar’a kadar olan selenoidler normalde kapalı dn 80 (3") flanşlı | AD
25.345.1409 | Kullanım Basıncı 6 bar’a kadar olan selenoidler normalde kapalı dn100 (4") flanşlı | AD
25.345.1410 | Kullanım Basıncı 6 bar’a kadar olan selenoidler normalde kapalı dn125 (5") flanşlı | AD
25.345.1411 | Kullanım Basıncı 6 bar’a kadar olan selenoidler normalde kapalı dn150 (6") flanşlı | AD
25.345.1412 | Kullanım Basıncı 6 bar’a kadar olan selenoidler normalde kapalı dn200 (8") flanşlı | AD
25.345.2101 | Doğalgaz filitreleri 2 bar’a kadar dişli dn15 (1/2") vidalı | AD
25.345.2102 | Doğalgaz filitreleri 2 bar’a kadar dişli dn20 (3/4") vidalı | AD
25.345.2103 | Doğalgaz filitreleri 2 bar’a kadar dişli dn25 (1") vidalı | AD
25.345.2104 | Doğalgaz filitreleri 2 bar’a kadar dişli dn32 (1 1/4") vidalı | AD
25.345.2105 | Doğalgaz filitreleri 2 bar’a kadar dişli dn40 (1 1/2") vidalı | AD
25.345.2106 | Doğalgaz filitreleri 2 bar’a kadar dişli dn50 (2") vidalı | AD
25.345.2201 | Doğalgaz filitreleri 2 bar dn65 (2 1/2") flanşlı | AD
25.345.2202 | Doğalgaz filitreleri 2 bar’a kadar dn80 (3") flanşlı | AD
25.345.2203 | Doğalgaz filitreleri 2 bar’a kadar dn100 (4") flanşlı | AD
25.345.2204 | Doğalgaz filitreleri 2 bar’a kadar dn125 (5") flanşlı | AD
25.345.2205 | Doğalgaz filitreleri 2 bar’a kadar dn150 (6") flanşlı | AD
25.345.2206 | Doğalgaz filitreleri 2 bar’a kadar dn200 (8") flanşlı | AD
25.345.2301 | Doğalgaz filitreleri 6 bar’a kadar dişli dn15 (1/2") vidalı | AD
25.345.2302 | Doğalgaz filitreleri 6 bar’a kadar dişli dn20 (3/4") vidalı | AD
25.345.2303 | Doğalgaz filitreleri 6 bar’a kadar dişli dn25 (1") vidalı | AD
25.345.2304 | Doğalgaz filitreleri 6 bar’a kadar dişli dn32 (1 1/4") vidalı | AD
25.345.2305 | Doğalgaz filitreleri 6 bar’a kadar dişli dn40 (1 1/2") vidalı | AD
25.345.2306 | Doğalgaz filitreleri 6 bar’a kadar dişli dn50 (2") vidalı | AD
25.345.2401 | Doğalgaz filitreleri 6 bar’a kadar dn25 (1") flanşlı | AD
25.345.2402 | Doğalgaz filitreleri 6 bar’a kadar dn32 (1 1/4") flanşlı | AD
25.345.2403 | Doğalgaz filitreleri 6 bar’a kadar dn25 (1 1/2") flanşlı | AD
25.345.2404 | Doğalgaz filitreleri 6 bar’a kadar dn25 (2") flanşlı | AD
25.345.2405 | Doğalgaz filitreleri 6 bar’a kadar dn65 (2 1/2") flanşlı | AD
25.345.2406 | Doğalgaz filitreleri 6 bar’a kadar dn80 (3") flanşlı | AD
25.345.2407 | Doğalgaz filitreleri 6 bar’a kadar dn100 (4") flanşlı | AD
25.345.2408 | Doğalgaz filitreleri 6 bar’a kadar dn125 (5") flanşlı | AD
25.345.2409 | Doğalgaz filitreleri 6 bar’a kadar dn150 (6") flanşlı | AD
25.345.2410 | Doğalgaz filitreleri 6 bar’a kadar dn200 (8") flanşlı | AD
25.345.3101 | Filtreli regülatör 500 mbar'a kadar dn 15 (1/2") vidalı (ts 10624) | AD
25.345.3102 | Filtreli regülatör 500 mbar'a kadar dn 20 (3/4") vidalı (ts 10624) | AD
25.345.3103 | Filtreli regülatör 500 mbar'a kadar dn 25 (1") vidalı (ts 10624) | AD
25.345.3201 | Filtreli regülatör 1 bar'a kadar dn 20 (3/4") vidalı (ts 10624) | AD
25.345.3202 | Filtreli regülatör 1 bar'a kadar dn 25 (1") vidalı (ts 10624) | AD
25.345.3203 | Filtreli regülatör 1 bar'a kadar dn 32 (1 1/4") vidalı (ts 10624) | AD
25.345.3204 | Filtreli regülatör 1 bar'a kadar dn 40 (1 1/2") vidalı (ts 10624) | AD
25.345.3205 | Filtreli regülatör 1 bar'a kadar dn 50 (2") vidalı (ts 10624) | AD
25.345.3206 | Filtreli regülatör 1 bar'a kadar dn 65 (2 1/2") Flanşlı (ts 10624) | AD
25.345.4101 | Filtreli regülatörler 1 bar'a kadar dn 20 (3/4") vidalı (ts 10624) | AD
25.345.4102 | Filtreli regülatörler 1 bar'a kadar dn 25 (1") vidalı (ts 10624) | AD
25.345.4103 | Filtreli regülatörler 1 bar'a kadar dn 32 (1 1/4") vidalı (ts 10624) | AD
25.345.4104 | Filtreli regülatörler 1 bar'a kadar dn 40 (1 1/2") vidalı (ts 10624) | AD
25.345.4105 | Filtreli regülatörler 1 bar'a kadar dn 50 (2") vidalı (ts 10624) | AD
25.345.4106 | Filtreli regülatörler 1 bar'a kadar dn 65 (2 1/2") flanşlı (ts 10624) | AD
25.345.5101 | Doğalgaz tahliye vanaları 10-40 mbar | AD
25.345.5102 | Doğalgaz tahliye vanaları 40-110 mbar | AD
25.345.5103 | Doğalgaz tahliye vanaları 90-160 mbar | AD
25.345.5104 | Doğalgaz tahliye vanaları 160-500 mbar | AD
25.345.5105 | Doğalgaz tahliye vanaları 400-2000 mbar | AD
25.345.5106 | Doğalgaz tahliye vanaları 300-6000 mbar | AD
25.350.1001 | Kuru Rotorlu Sirkülasyon Pompası: Düz boruya takılan tip, kuru rotorlu 1450 devir/ min’a. kadar, 0.5-2 m3/h, 0.25-0.70 mSS, 2250-5300 Pa | AD
25.350.1002 | Kuru Rotorlu Sirkülasyon Pompası: Düz boruya takılan tip, kuru rotorlu 1450 devir/ min’a. kadar, 2.1-4 m3/h, 0.40-0.90 mss, 3600-8100 Pa | AD
25.350.1003 | Kuru Rotorlu Sirkülasyon Pompası: Düz boruya takılan tip, kuru rotorlu 1450 devir/ min’a. kadar, 2.1-4 m3/h, 0.91-2.00 mss, 8101-18000 Pa | AD
25.350.1004 | Kuru Rotorlu Sirkülasyon Pompası: Düz boruya takılan tip, kuru rotorlu 1450 devir/ min’a. kadar, 2.1-4 m3/h, 2.01-3.00 mss, 18001-27000 Pa | AD
25.350.1005 | Kuru Rotorlu Sirkülasyon Pompası: Düz boruya takılan tip, kuru rotorlu 1450 devir/ min’a. kadar, 4.1-8 m3/h, 0.50-2.00 mss, 4500-18000 Pa | AD
25.350.1006 | Kuru Rotorlu Sirkülasyon Pompası: Düz boruya takılan tip, kuru rotorlu 1450 devir/ min’a. kadar, 4.1-8 m3/h, 2.01-3.50 mss, 18001-31500 Pa | AD
25.350.1007 | Kuru Rotorlu Sirkülasyon Pompası: Düz boruya takılan tip, kuru rotorlu 1450 devir/ min’a. kadar, 4.1-8 m3/h, 3.51-5.00 mss, 31501-45000 Pa | AD
25.350.1008 | Kuru Rotorlu Sirkülasyon Pompası: Düz boruya takılan tip, kuru rotorlu 1450 devir/ min’a. kadar, 8.1-12 m3/h, 0.50-2.00 mss, 4500-18000 Pa | AD
25.350.1009 | Kuru Rotorlu Sirkülasyon Pompası: Düz boruya takılan tip, kuru rotorlu 1450 devir/ min’a. kadar, 8.1-12 m3/h, 2.05-3.51 mss, 18001-31500 Pa | AD
25.350.1010 | Kuru Rotorlu Sirkülasyon Pompası: Düz boruya takılan tip, kuru rotorlu 1450 devir/ min’a. kadar, 8.1-12 m3/h, 3.51-5.00 mss, 31501-45000 Pa | AD
25.350.1011 | Kuru Rotorlu Sirkülasyon Pompası: Düz boruya takılan tip, kuru rotorlu 1450 devir/ min’a. kadar, 12.1-25 m3/h, 0.50-2.00 mss, 4500-18000 Pa | AD
25.350.1012 | Kuru Rotorlu Sirkülasyon Pompası: Düz boruya takılan tip, kuru rotorlu 1450 devir/ min’a. kadar, 12.1-25 m3/h, 2.01-3.50 mss, 18001-31500 Pa | AD
25.350.1013 | Kuru Rotorlu Sirkülasyon Pompası: Düz boruya takılan tip, kuru rotorlu 1450 devir/ min’a. kadar, 12.1-25 m3/h, 3.51-5.00 mss, 31501-45000 Pa | AD
25.350.1014 | Kuru Rotorlu Sirkülasyon Pompası: Düz boruya takılan tip, kuru rotorlu 1450 devir/ min’a. kadar, 25.1-60 m3/h, 0.50-2.00 mss, 4500-18000 Pa | AD
25.350.1015 | Kuru Rotorlu Sirkülasyon Pompası: Düz boruya takılan tip, kuru rotorlu 1450 devir/ min’a. kadar, 25.1-60 m3/h, 2.01-3.50 mss, 18001-31500 Pa | AD
25.350.1016 | Kuru Rotorlu Sirkülasyon Pompası: Düz boruya takılan tip, kuru rotorlu 1450 devir/ min’a. kadar, 25.1-60 m3/h, 3.51-5.00 mss, 31501-45000 Pa | AD
25.350.1017 | Kuru Rotorlu Sirkülasyon Pompası: Düz boruya takılan tip, kuru rotorlu 1450 devir/ min’a. kadar, 25.1-60 m3/h, 5.01-7.00 mss, 45001-63000 Pa | AD
25.350.1018 | Kuru Rotorlu Sirkülasyon Pompası: Düz boruya takılan tip, kuru rotorlu 1450 devir/ min’a. kadar, 60.1-100m3/h, 1.00-3.50 mss, 9000-31500 Pa | AD
25.350.1019 | Kuru Rotorlu Sirkülasyon Pompası: Düz boruya takılan tip, kuru rotorlu 1450 devir/ min’a. kadar, 60.1-100m3/h, 3.51-5.00 mss, 31500-45000 Pa | AD
25.350.1020 | Kuru Rotorlu Sirkülasyon Pompası: Düz boruya takılan tip, kuru rotorlu 1450 devir/ min’a. kadar, 60.1-100m3/h, 5.01-7.00 mss, 45001-63000 Pa | AD
25.350.1021 | Kuru Rotorlu Sirkülasyon Pompası: Düz boruya takılan tip, kuru rotorlu 1450 devir/ min’a. kadar, 60.1-100m3/h, 7.01-8.50 mss, 63001-76500 Pa | AD
25.350.2001 | Kuru Rotorlu Sirkülasyon Pompası: Düz boruya takılan tip, kuru rotorlu 2950 devir/ min’a. kadar, 0.5-2 m3/h, 0.25-0.70 mSS, 2250-5300 Pa | AD
25.350.2002 | Kuru Rotorlu Sirkülasyon Pompası: Düz boruya takılan tip, kuru rotorlu 2950 devir/ min’a. kadar, 2.1-4 m3/h, 0.40-0.90 mss, 3600-8100 Pa | AD
25.350.2003 | Kuru Rotorlu Sirkülasyon Pompası: Düz boruya takılan tip, kuru rotorlu 2950 devir/ min’a. kadar, 2.1-4 m3/h, 0.91-2.00 mss, 8101-18000 Pa | AD
25.350.2004 | Kuru Rotorlu Sirkülasyon Pompası: Düz boruya takılan tip, kuru rotorlu 2950 devir/ min’a. kadar, 2.1-4 m3/h, 2.01-3.00 mss, 18001-27000 Pa | AD
25.350.2005 | Kuru Rotorlu Sirkülasyon Pompası: Düz boruya takılan tip, kuru rotorlu 2950 devir/ min’a. kadar, 4.1-8 m3/h, 0.50-2.00 mss, 4500-18000 Pa | AD
25.350.2006 | Kuru Rotorlu Sirkülasyon Pompası: Düz boruya takılan tip, kuru rotorlu 2950 devir/ min’a. kadar, 4.1-8 m3/h, 2.01-3.50 mss, 18001-31500 Pa | AD
25.350.2007 | Kuru Rotorlu Sirkülasyon Pompası: Düz boruya takılan tip, kuru rotorlu 2950 devir/ min’a. kadar, 4.1-8 m3/h, 3.51-5.00 mss, 31501-45000 Pa | AD
25.350.2008 | Kuru Rotorlu Sirkülasyon Pompası: Düz boruya takılan tip, kuru rotorlu 2950 devir/ min’a. kadar, 8.1-12 m3/h, 0.50-2.00 mss, 4500-18000 Pa | AD
25.350.2009 | Kuru Rotorlu Sirkülasyon Pompası: Düz boruya takılan tip, kuru rotorlu 2950 devir/ min’a. kadar, 8.1-12 m3/h, 2.05-3.51 mss, 18001-31500 Pa | AD
25.350.2010 | Kuru Rotorlu Sirkülasyon Pompası: Düz boruya takılan tip, kuru rotorlu 2950 devir/ min’a. kadar, 8.1-12 m3/h, 3.51-5.00 mss, 31501-45000 Pa | AD
25.350.2011 | Kuru Rotorlu Sirkülasyon Pompası: Düz boruya takılan tip, kuru rotorlu 2950 devir/ min’a. kadar, 12.1-25 m3/h, 0.50-2.00 mss, 4500-18000 Pa | AD
25.350.2012 | Kuru Rotorlu Sirkülasyon Pompası: Düz boruya takılan tip, kuru rotorlu 2950 devir/ min’a. kadar, 12.1-25 m3/h, 2.01-3.50 mss, 18001-31500 Pa | AD
25.350.2013 | Kuru Rotorlu Sirkülasyon Pompası: Düz boruya takılan tip, kuru rotorlu 2950 devir/ min’a. kadar, 12.1-25 m3/h, 3.51-5.00 mss, 31501-45000 Pa | AD
25.350.2014 | Kuru Rotorlu Sirkülasyon Pompası: Düz boruya takılan tip, kuru rotorlu 2950 devir/ min’a. kadar, 25.1-60 m3/h, 0.50-2.00 mss, 4500-18000 Pa | AD
25.350.2015 | Kuru Rotorlu Sirkülasyon Pompası: Düz boruya takılan tip, kuru rotorlu 2950 devir/ min’a. kadar, 25.1-60 m3/h, 2.01-3.50 mss, 18001-31500 Pa | AD
25.350.2016 | Kuru Rotorlu Sirkülasyon Pompası: Düz boruya takılan tip, kuru rotorlu 2950 devir/ min’a. kadar, 25.1-60 m3/h, 3.51-5.00 mss, 31501-45000 Pa | AD
25.350.2017 | Kuru Rotorlu Sirkülasyon Pompası: Düz boruya takılan tip, kuru rotorlu 2950 devir/ min’a. kadar, 25.1-60 m3/h, 5.01-7.00 mss, 45001-63000 Pa | AD
25.350.2018 | Kuru Rotorlu Sirkülasyon Pompası: Düz boruya takılan tip, kuru rotorlu 2950 devir/ min’a. kadar, 60.1-100m3/h, 1.00-3.50 mss, 9000-31500 Pa | AD
25.350.2019 | Kuru Rotorlu Sirkülasyon Pompası: Düz boruya takılan tip, kuru rotorlu 2950 devir/ min’a. kadar, 60.1-100m3/h, 3.51-5.00 mss, 31500-45000 Pa | AD
25.350.2020 | Kuru Rotorlu Sirkülasyon Pompası: Düz boruya takılan tip, kuru rotorlu 2950 devir/ min’a. kadar, 60.1-100m3/h, 5.01-7.00 mss, 45001-63000 Pa | AD
25.350.2021 | Kuru Rotorlu Sirkülasyon Pompası: Düz boruya takılan tip, kuru rotorlu 2950 devir/ min’a. kadar, 60.1-100m3/h, 7.01-8.50 mss, 63001-76500 Pa | AD
25.350.3001 | Değişken devirli ( frekans konvertörlü )Islak Rotorlu sirkülasyon pompası (0,5 - 3,5) m3/h (1 – 3) mss | AD
25.350.3002 | Değişken devirli ( frekans konvertörlü )Islak Rotorlu sirkülasyon pompası (3,5 - 7,0) m3/h (1 – 3) mss | AD
25.350.3003 | Değişken devirli ( frekans konvertörlü )Islak Rotorlu sirkülasyon pompası (7- 11) m3/h (1 – 3) mss | AD
25.350.3004 | Değişken devirli ( frekans konvertörlü )Islak Rotorlu sirkülasyon pompası (3- 6) m3/h (3 – 5) mss | AD
25.350.3005 | Değişken devirli ( frekans konvertörlü )Islak Rotorlu sirkülasyon pompası (6-9) m3/h (3 – 5) mss | AD
25.350.3006 | Değişken devirli ( frekans konvertörlü )Islak Rotorlu sirkülasyon pompası (9-12) m3/h (3 – 5) mss | AD
25.350.3007 | Değişken devirli ( frekans konvertörlü )Islak Rotorlu sirkülasyon pompası (12-17) m3/h (3 – 5) mss | AD
25.350.3008 | Değişken devirli ( frekans konvertörlü )Islak Rotorlu sirkülasyon pompası (12-20) m3/h (5 - 10) mss | AD
25.350.3009 | Değişken devirli ( frekans konvertörlü )Islak Rotorlu sirkülasyon pompası (20-28) m3/h (5 - 10) mss | AD
25.350.3010 | Değişken devirli ( frekans konvertörlü )Islak Rotorlu sirkülasyon pompası (28-36) m3/h (5 - 10) mss | AD
25.350.3011 | Değişken devirli ( frekans konvertörlü )Islak Rotorlu sirkülasyon pompası (36-50) m3/h (5 - 10) mss | AD
25.350.4001 | 4-13 (m3/h) 1-10 (mss) değişken devirli (frekans konvertörlü) kuru rotorlu sirkülasyon pompası | AD
25.350.4002 | 6-14,5 (m3/h) 1-14 (mss) değişken devirli (frekans konvertörlü) kuru rotorlu sirkülasyon pompası | AD
25.350.4003 | 6-14,5 (m3/h) 1-26 (mss) değişken devirli (frekans konvertörlü) kuru rotorlu sirkülasyon pompası | AD
25.350.4004 | 12-34 (m3/h) 1-17 (mss) değişken devirli (frekans konvertörlü) kuru rotorlu sirkülasyon pompası | AD
25.350.4005 | 17-38 (m3/h) 1-20 (mss) değişken devirli (frekans konvertörlü) kuru rotorlu sirkülasyon pompası | AD
25.350.4006 | 18-42 (m3/h) 1-27 (mss) değişken devirli (frekans konvertörlü) kuru rotorlu sirkülasyon pompası | AD
25.350.4007 | 20-52 (m3/h) 1-30 (mss) değişken devirli (frekans konvertörlü) kuru rotorlu sirkülasyon pompası | AD
25.350.4008 | 24-56 (m3/h) 1-20 (mss) değişken devirli (frekans konvertörlü) kuru rotorlu sirkülasyon pompası | AD
25.350.4009 | 26-56 (m3/h) 1-20 (mss) değişken devirli (frekans konvertörlü) kuru rotorlu sirkülasyon pompası | AD
25.350.4010 | 26-60 (m3/h) 1-17 (mss) değişken devirli (frekans konvertörlü) kuru rotorlu sirkülasyon pompası | AD
25.350.4011 | 32-100 (m3/h) 1-14 (mss) değişken devirli (frekans konvertörlü) kuru rotorlu sirkülasyon pompası | AD
25.350.4012 | 36-80 (m3/h) 1-20 (mss) değişken devirli (frekans konvertörlü) kuru rotorlu sirkülasyon pompası | AD
25.350.4013 | 44-120 (m3/h) 1-18 (mss) değişken devirli (frekans konvertörlü) kuru rotorlu sirkülasyon pompası | AD
25.350.4014 | 45-135 (m3/h) 1-40 (mss) değişken devirli (frekans konvertörlü) kuru rotorlu sirkülasyon pompası | AD
25.350.4015 | 50-155 (m3/h) 1-52 (mss) değişken devirli (frekans konvertörlü) kuru rotorlu sirkülasyon pompası | AD
25.350.4016 | 52-104 (m3/h) 1-64 (mss) değişken devirli (frekans konvertörlü) kuru rotorlu sirkülasyon pompası | AD
25.350.4017 | 60-155 (m3/h) 1-48 (mss) değişken devirli (frekans konvertörlü) kuru rotorlu sirkülasyon pompası | AD
25.350.4018 | 65-130 (m3/h) 1-30 (mss) değişken devirli (frekans konvertörlü) kuru rotorlu sirkülasyon pompası | AD
25.350.4019 | 90-230 (m3/h) 1-21 (mss) değişken devirli (frekans konvertörlü) kuru rotorlu sirkülasyon pompası | AD
25.350.4020 | 90-250 (m3/h) 1-25 (mss) değişken devirli (frekans konvertörlü) kuru rotorlu sirkülasyon pompası | AD
25.350.4021 | 90-270 (m3/h) 1-28 (mss) değişken devirli (frekans konvertörlü) kuru rotorlu sirkülasyon pompası | AD
25.350.4022 | 120-260 (m3/h) 1-30 (mss) değişken devirli (frekans konvertörlü) kuru rotorlu sirkülasyon pompası | AD
25.355.1001 | Santrifüj pompa 1500 d/dk. 3-5 m3/h. 3.0-5 mss. 27000-45000 Pa | AD
25.355.1002 | Santrifüj pompa 1500 d/dk. 3-5 m3/h. 5.1-10 mss. 45001-90000 Pa | AD
25.355.1003 | Santrifüj pompa 1500 d/dk. 3-5 m3/h. 10.1-15 mss. 90001-135000 Pa | AD
25.355.1004 | Santrifüj pompa 1500 d/dk. 3-5 m3/h. 15.1-20 mss. 135001-180000 Pa | AD
25.355.1005 | Santrifüj pompa 1500 d/dk. 3-5 m3/h. 20.1-30 mss. 180001-270000 Pa | AD
25.355.1006 | Santrifüj pompa 1500 d/dk. 3-5 m3/h. 30.1-40 mss.270001-360000 Pa | AD
25.355.1007 | Santrifüj pompa 1500 d/dk. 3-5 m3/h. 40.1-60 mss. 360001-540000 Pa | AD
25.355.1008 | Santrifüj pompa 1500 d/dk. 3-5 m3/h. 60.1-80 mss. 540001-720000 Pa | AD
25.355.1009 | Santrifüj pompa 1500 d/dk. 3-5 m3/h. 80.1-100 mss. 720001-900000 Pa | AD
25.355.1010 | Santrifüj pompa 1500 d/dk. 5.1-10 m3/h. 3.0-5 mss. 27000-45000 Pa | AD
25.355.1011 | Santrifüj pompa 1500 d/dk. 5.1-10 m3/h. 5.1-10 mss 45001-90000 Pa | AD
25.355.1012 | Santrifüj pompa 1500 d/dk. 5.1-10 m3/h.10.1-15 mss 90001-135000 Pa | AD
25.355.1013 | Santrifüj pompa 1500 d/dk. 5.1-10 m3/h.15.1-20 mss 135001-180000 Pa | AD
25.355.1014 | Santrifüj pompa 1500 d/dk. 5.1-10 m3/h.20.1-30 mss 180001-270000 Pa | AD
25.355.1015 | Santrifüj pompa 1500 d/dk. 5.1-10 m3/h.30.1-40 mss 270001-360000 Pa | AD
25.355.1016 | Santrifüj pompa 1500 d/dk. 5.1-10 m3/h.40.1-60 mss 360001-540000 Pa | AD
25.355.1017 | Santrifüj pompa 1500 d/dk. 5.1-10 m3/h.60.1-80 mss 540001-720000 Pa | AD
25.355.1018 | Santrifüj pompa 1500 d/dk.5.1-10 m3/h.80.1-100 mss 720001-900000 Pa | AD
25.355.1019 | Santrifüj pompa 1500 d/dk.10.1-20 m3/h. 3.0-5 mss 27000-45000 Pa | AD
25.355.1020 | Santrifüj pompa 1500 d/dk.10.1-20 m3/h. 5.1-10 mss 45001-90000 Pa | AD
25.355.1021 | Santrifüj pompa 1500 d/dk.10.1-20 m3/h.10.1-15 mss 90001-135000 Pa | AD
25.355.1022 | Santrifüj pompa 1500 d/dk.10.1-20 m3/h.15.1-20 mss 135001-180000 Pa | AD
25.355.1023 | Santrifüj pompa 1500 d/dk.10.1-20 m3/h.20.1-30 mss 180001-270000 Pa | AD
25.355.1024 | Santrifüj pompa 1500 d/dk.10.1-20 m3/h.30.1-40 mss 270001-360000 Pa | AD
25.355.1025 | Santrifüj pompa 1500 d/dk.10.1-20 m3/h.40.1-60 mss 360001-540000 Pa | AD
25.355.1026 | Santrifüj pompa 1500 d/dk.10.1-20 m3/h.60.1-80 mss 540001-720000 Pa | AD
25.355.1027 | Santrifüj pompa 1500 d/dk.10.1-20 m3/h.80.1-100mss 720001-900000 Pa | AD
25.355.1028 | Santrifüj pompa 1500 d/dk. 21-30 m3/h. 3.0-5 mss. 27000-45000 Pa | AD
25.355.1029 | Santrifüj pompa 1500 d/dk. 21-30 m3/h. 5.1-10 mss. 45001-90000 Pa | AD
25.355.1030 | Santrifüj pompa 1500 d/dk. 21-30 m3/h. 10.1-15 mss 90001-135000 Pa | AD
25.355.1031 | Santrifüj pompa 1500 d/dk. 21-30 m3/h. 15.1-20 mss 135001-180000 Pa | AD
25.355.1032 | Santrifüj pompa 1500 d/dk. 21-30 m3/h. 20.1-30 mss 180001-270000 Pa | AD
25.355.1033 | Santrifüj pompa 1500 d/dk. 21-30 m3/h. 30.1-40 mss 270001-360000 Pa | AD
25.355.1034 | Santrifüj pompa 1500 d/dk. 21-30 m3/h. 40.1-60 mss 360001-540000 Pa | AD
25.355.1035 | Santrifüj pompa 1500 d/dk. 21-30 m3/h. 60.1-80 mss 540001-720000 Ps | AD
25.355.1036 | Santrifüj pompa 1500 d/dk. 21-30 m3/h.80.1-100 mss 720001-900000 Pa | AD
25.355.1037 | Santrifüj pompa 1500 d/dk. 31-40 m3/h. 3.0-5 mss. 27000-45000 Pa | AD
25.355.1038 | Santrifüj pompa 1500 d/dk. 31-40 m3/h. 5.1-10 mss. 45001-90000 Pa | AD
25.355.1039 | Santrifüj pompa 1500 d/dk. 31-40 m3/h. 10.1-15 mss 90001-135000 Pa | AD
25.355.1040 | Santrifüj pompa 1500 d/dk. 31-40 m3/h. 15.1-20 mss 135001-180000 Pa | AD
25.355.1041 | Santrifüj pompa 1500 d/dk. 31-40 m3/h. 20.1-30 mss 180001-270000 Pa | AD
25.355.1042 | Santrifüj pompa 1500 d/dk. 31-40 m3/h. 30.1-40 mss 270001-360000 Pa | AD
25.355.1043 | Santrifüj pompa 1500 d/dk. 31-40 m3/h. 40.1-60 mss 360001-540000 Pa | AD
25.355.1044 | Santrifüj pompa 1500 d/dk. 31-40 m3/h. 60.1-80 mss 540001-720000 Pa | AD
25.355.1045 | Santrifüj pompa 1500 d/dk. 31-40 m3/h.80.1-100 mss 720001-900000 Pa | AD
25.355.1046 | Santrifüj pompa 1500 d/dk. 41-50 m3/h. 3.0-5 mss 27000-45000 Pa | AD
25.355.1047 | Santrifüj pompa 1500 d/dk. 41-50 m3/h. 5.1-10 mss 45001-90000 Pa | AD
25.355.1048 | Santrifüj pompa 1500 d/dk. 41-50 m3/h. 10.1-15 mss 90001-180000 Pa | AD
25.355.1049 | Santrifüj pompa 1500 d/dk. 41-50 m3/h. 15.1-20 mss 135001-180000 Pa | AD
25.355.1050 | Santrifüj pompa 1500 d/dk. 41-50 m3/h. 20.1-30 mss 180001-270000 Pa | AD
25.355.1051 | Santrifüj pompa 1500 d/dk. 41-50 m3/h. 30.1-40 mss 270001-360000 Pa | AD
25.355.1052 | Santrifüj pompa 1500 d/dk. 41-50 m3/h. 40.1-60 mss 360001-540000 Pa | AD
25.355.1053 | Santrifüj pompa 1500 d/dk. 41-50 m3/h. 60.1-80 mss 540001-720000 Pa | AD
25.355.1054 | Santrifüj pompa 1500 d/dk. 41-50 m3/h.80.1-100 mss 720001-900000 Pa | AD
25.355.1055 | Santrifüj pompa 1500 d/dk. 51-60 m3/h. 3.0-5 mss. 27000-45000 Pa | AD
25.355.1056 | Santrifüj pompa 1500 d/dk. 51-60 m3/h. 5.1-10 mss. 45001-90000 Pa | AD
25.355.1057 | Santrifüj pompa 1500 d/dk. 51-60 m3/h. 10.1-15 mss 90001-135000 Pa | AD
25.355.1058 | Santrifüj pompa 1500 d/dk. 51-60 m3/h. 15.1-20 mss 135001-180000 Pa | AD
25.355.1059 | Santrifüj pompa 1500 d/dk. 51-60 m3/h. 20.1-30 mss 180001-270000 Pa | AD
25.355.1060 | Santrifüj pompa 1500 d/dk. 51-60 m3/h. 30.1-40 mss 270001-360000 Pa | AD
25.355.1061 | Santrifüj pompa 1500 d/dk. 51-60 m3/h. 40.1-60 mss 360001-540000 Pa | AD
25.355.1062 | Santrifüj pompa 1500 d/dk. 51-60 m3/h. 60.1-80 mss 540001-720000 Pa | AD
25.355.1063 | Santrifüj pompa 1500 d/dk. 51-60 m3/h.80.1-100 mss 720001-900000 Pa | AD
25.355.1064 | Santrifüj pompa 1500 d/dk. 61-80 m3/h. 3.0-5 mss. 27000-45000 Pa | AD
25.355.1065 | Santrifüj pompa 1500 d/dk. 61-80 m3/h. 5.0-10 mss. 45001-90000 Pa | AD
25.355.1066 | Santrifüj pompa 1500 d/dk. 61-80 m3/h. 10.1-15 mss 90001-135000 Pa | AD
25.355.1067 | Santrifüj pompa 1500 d/dk. 61-80 m3/h. 15.1-20 mss 135001-180000 Pa | AD
25.355.1068 | Santrifüj pompa 1500 d/dk. 61-80 m3/h. 20.1-30 mss 180001-270000 Pa | AD
25.355.1069 | Santrifüj pompa 1500 d/dk. 61-80 m3/h. 30.1-40 mss 270001-360000 Pa | AD
25.355.1070 | Santrifüj pompa 1500 d/dk. 61-80 m3/h. 40.1-60 mss 360001-540000 Pa | AD
25.355.1071 | Santrifüj pompa 1500 d/dk. 61-80 m3/h. 60.1-80 mss 540001-720000 Pa | AD
25.355.1072 | Santrifüj pompa 1500 d/dk. 61-80 m3/h.80.1-100 mss 720001-900000 Pa | AD
25.355.1073 | Santrifüj pompa 1500 d/dk. 81-100 m3/h. 3.0-5 mss 27000-45000 Pa | AD
25.355.1074 | Santrifüj pompa 1500 d/dk. 81-100 m3/h. 5.0-10 mss 45001-90000 Pa | AD
25.355.1075 | Santrifüj pompa 1500 d/dk. 81-100 m3/h.10.1-15 mss 90001-135000 Pa | AD
25.355.1076 | Santrifüj pompa 1500 d/dk. 81-100 m3/h.15.1-20 mss 135001-180000 Pa | AD
25.355.1077 | Santrifüj pompa 1500 d/dk. 81-100 m3/h.20.1-30 mss 180001-270000 Pa | AD
25.355.1078 | Santrifüj pompa 1500 d/dk. 81-100 m3/h.30.1-40 mss 270001-360000 Pa | AD
25.355.1079 | Santrifüj pompa 1500 d/dk. 81-100 m3/h.40.1-60 mss 360001-540000 Pa | AD
25.355.1080 | Santrifüj pompa 1500 d/dk. 81-100 m3/h.60.1-80 mss 540001-720000 Pa | AD
25.355.1081 | Santrifüj pompa 1500 d/dk. 81-100 m3/h.80.1-100mss 720001-900000 Pa | AD
25.355.1082 | Santrifüj pompa 1500 d/dk.101-150 m3/h. 5.0-10 mss 45000-90000 Pa | AD
25.355.1083 | Santrifüj pompa 1500 d/dk.101-150 m3/h.10.1-15 mss 90001-135000 Pa | AD
25.355.1084 | Santrifüj pompa 1500 d/dk.101-150 m3/h.15.1-20 mss 135001-180000 Pa | AD
25.355.1085 | Santrifüj pompa 1500 d/dk.101-150 m3/h.20.1-30 mss 180001-270000 Pa | AD
25.355.1086 | Santrifüj pompa 1500 d/dk.101-150 m3/h.30.1-40 mss 270001-360000 Pa | AD
25.355.1087 | Santrifüj pompa 1500 d/dk.101-150 m3/h.40.1-60 mss 360001-540000 Pa | AD
25.355.1088 | Santrifüj pompa 1500 d/dk.101-150 m3/h.60.1-80 mss 540001-720000 Pa | AD
25.355.1089 | Santrifüj pompa 1500 d/dk.101-150 m3/h.80.1-100mss 720001-900000 Pa | AD
25.355.1090 | Santrifüj pompa 1500 d/dk.151-300 m3/h.10.0-20 mss 90000-180000 Pa | AD
25.355.1091 | Santrifüj pompa 1500 d/dk.151-300 m3/h.20.1-35 mss 180001-315000 Pa | AD
25.355.1092 | Santrifüj pompa 1500 d/dk.151-300 m3/h.35.1-55 mss 315001-495000 Pa | AD
25.355.1093 | Santrifüj pompa 1500 d/dk.151-300 m3/h. 56-80 mss 504000-720000 Pa | AD
25.355.1094 | Santrifüj pompa 1500 d/dk.151-300 m3/h. 81-120 mss 729000-1080000 Pa | AD
25.355.1095 | Santrifüj pompa 1500 d/dk.151-300 m3/h.121-160 mss 1081000-1440000 Pa | AD
25.355.1201 | Santrifüj pompa 3000 d/dk. 3-5 m3/h. 3.0-5 mss. 27000-45000 Pa | AD
25.355.1202 | Santrifüj pompa 3000 d/dk. 3-5 m3/h. 5.1-10 mss. 45001-90000 Pa | AD
25.355.1203 | Santrifüj pompa 3000 d/dk. 3-5 m3/h. 10.1-15 mss. 90001-135000 Pa | AD
25.355.1204 | Santrifüj pompa 3000 d/dk. 3-5 m3/h. 15.1-20 mss. 135001-180000 Pa | AD
25.355.1205 | Santrifüj pompa 3000 d/dk. 3-5 m3/h. 20.1-30 mss. 180001-270000 Pa | AD
25.355.1206 | Santrifüj pompa 3000 d/dk. 3-5 m3/h. 30.1-40 mss.270001-360000 Pa | AD
25.355.1207 | Santrifüj pompa 3000 d/dk. 3-5 m3/h. 40.1-60 mss. 360001-540000 Pa | AD
25.355.1208 | Santrifüj pompa 3000 d/dk. 3-5 m3/h. 60.1-80 mss. 540001-720000 Pa | AD
25.355.1209 | Santrifüj pompa 3000 d/dk. 3-5 m3/h. 80.1-100 mss. 720001-900000 Pa | AD
25.355.1210 | Santrifüj pompa 3000 d/dk. 5.1-10 m3/h. 3.0-5 mss. 27000-45000 Pa | AD
25.355.1211 | Santrifüj pompa 3000 d/dk. 5.1-10 m3/h. 5.1-10 mss 45001-90000 Pa | AD
25.355.1212 | Santrifüj pompa 3000 d/dk. 5.1-10 m3/h.10.1-15 mss 90001-135000 Pa | AD
25.355.1213 | Santrifüj pompa 3000 d/dk. 5.1-10 m3/h.15.1-20 mss 135001-180000 Pa | AD
25.355.1214 | Santrifüj pompa 3000 d/dk. 5.1-10 m3/h.20.1-30 mss 180001-270000 Pa | AD
25.355.1215 | Santrifüj pompa 3000 d/dk. 5.1-10 m3/h.30.1-40 mss 270001-360000 Pa | AD
25.355.1216 | Santrifüj pompa 3000 d/dk. 5.1-10 m3/h.40.1-60 mss 360001-540000 Pa | AD
25.355.1217 | Santrifüj pompa 3000 d/dk. 5.1-10 m3/h.60.1-80 mss 540001-720000 Pa | AD
25.355.1218 | Santrifüj pompa 3000 d/dk.5.1-10 m3/h.80.1-100 mss 720001-900000 Pa | AD
25.355.1219 | Santrifüj pompa 3000 d/dk.10.1-20 m3/h. 3.0-5 mss 27000-45000 Pa | AD
25.355.1220 | Santrifüj pompa 3000 d/dk.10.1-20 m3/h. 5.1-10 mss 45001-90000 Pa | AD
25.355.1221 | Santrifüj pompa 3000 d/dk.10.1-20 m3/h.10.1-15 mss 90001-135000 Pa | AD
25.355.1222 | Santrifüj pompa 3000 d/dk.10.1-20 m3/h.15.1-20 mss 135001-180000 Pa | AD
25.355.1223 | Santrifüj pompa 3000 d/dk.10.1-20 m3/h.20.1-30 mss 180001-270000 Pa | AD
25.355.1224 | Santrifüj pompa 3000 d/dk.10.1-20 m3/h.30.1-40 mss 270001-360000 Pa | AD
25.355.1225 | Santrifüj pompa 3000 d/dk.10.1-20 m3/h.40.1-60 mss 360001-540000 Pa | AD
25.355.1226 | Santrifüj pompa 3000 d/dk.10.1-20 m3/h.60.1-80 mss 540001-720000 Pa | AD
25.355.1227 | Santrifüj pompa 3000 d/dk.10.1-20 m3/h.80.1-100mss 720001-900000 Pa | AD
25.355.1228 | Santrifüj pompa 3000 d/dk. 21-30 m3/h. 3.0-5 mss. 27000-45000 Pa | AD
25.355.1229 | Santrifüj pompa 3000 d/dk. 21-30 m3/h. 5.1-10 mss. 45001-90000 Pa | AD
25.355.1230 | Santrifüj pompa 3000 d/dk. 21-30 m3/h. 10.1-15 mss 90001-135000 Pa | AD
25.355.1231 | Santrifüj pompa 3000 d/dk. 21-30 m3/h. 15.1-20 mss 135001-180000 Pa | AD
25.355.1232 | Santrifüj pompa 3000 d/dk. 21-30 m3/h. 20.1-30 mss 180001-270000 Pa | AD
25.355.1233 | Santrifüj pompa 3000 d/dk. 21-30 m3/h. 30.1-40 mss 270001-360000 Pa | AD
25.355.1234 | Santrifüj pompa 3000 d/dk. 21-30 m3/h. 40.1-60 mss 360001-540000 Pa | AD
25.355.1235 | Santrifüj pompa 3000 d/dk. 21-30 m3/h. 60.1-80 mss 540001-720000 Ps | AD
25.355.1236 | Santrifüj pompa 3000 d/dk. 21-30 m3/h.80.1-100 mss 720001-900000 Pa | AD
25.355.1237 | Santrifüj pompa 3000 d/dk. 31-40 m3/h. 3.0-5 mss. 27000-45000 Pa | AD
25.355.1238 | Santrifüj pompa 3000 d/dk. 31-40 m3/h. 5.1-10 mss. 45001-90000 Pa | AD
25.355.1239 | Santrifüj pompa 3000 d/dk. 31-40 m3/h. 10.1-15 mss 90001-135000 Pa | AD
25.355.1240 | Santrifüj pompa 3000 d/dk. 31-40 m3/h. 15.1-20 mss 135001-180000 Pa | AD
25.355.1241 | Santrifüj pompa 3000 d/dk. 31-40 m3/h. 20.1-30 mss 180001-270000 Pa | AD
25.355.1242 | Santrifüj pompa 3000 d/dk. 31-40 m3/h. 30.1-40 mss 270001-360000 Pa | AD
25.355.1243 | Santrifüj pompa 3000 d/dk. 31-40 m3/h. 40.1-60 mss 360001-540000 Pa | AD
25.355.1244 | Santrifüj pompa 3000 d/dk. 31-40 m3/h. 60.1-80 mss 540001-720000 Pa | AD
25.355.1245 | Santrifüj pompa 3000 d/dk. 31-40 m3/h.80.1-100 mss 720001-900000 Pa | AD
25.355.1246 | Santrifüj pompa 3000 d/dk. 41-50 m3/h. 3.0-5 mss 27000-45000 Pa | AD
25.355.1247 | Santrifüj pompa 3000 d/dk. 41-50 m3/h. 5.1-10 mss 45001-90000 Pa | AD
25.355.1248 | Santrifüj pompa 3000 d/dk. 41-50 m3/h. 10.1-15 mss 90001-180000 Pa | AD
25.355.1249 | Santrifüj pompa 3000 d/dk. 41-50 m3/h. 15.1-20 mss 135001-180000 Pa | AD
25.355.1250 | Santrifüj pompa 3000 d/dk. 41-50 m3/h. 20.1-30 mss 180001-270000 Pa | AD
25.355.1251 | Santrifüj pompa 3000 d/dk. 41-50 m3/h. 30.1-40 mss 270001-360000 Pa | AD
25.355.1252 | Santrifüj pompa 3000 d/dk. 41-50 m3/h. 40.1-60 mss 360001-540000 Pa | AD
25.355.1253 | Santrifüj pompa 3000 d/dk. 41-50 m3/h. 60.1-80 mss 540001-720000 Pa | AD
25.355.1254 | Santrifüj pompa 3000 d/dk. 41-50 m3/h.80.1-100 mss 720001-900000 Pa | AD
25.355.1255 | Santrifüj pompa 3000 d/dk. 51-60 m3/h. 3.0-5 mss. 27000-45000 Pa | AD
25.355.1256 | Santrifüj pompa 3000 d/dk. 51-60 m3/h. 5.1-10 mss. 45001-90000 Pa | AD
25.355.1257 | Santrifüj pompa 3000 d/dk. 51-60 m3/h. 10.1-15 mss 90001-135000 Pa | AD
25.355.1258 | Santrifüj pompa 3000 d/dk. 51-60 m3/h. 15.1-20 mss 135001-180000 Pa | AD
25.355.1259 | Santrifüj pompa 3000 d/dk. 51-60 m3/h. 20.1-30 mss 180001-270000 Pa | AD
25.355.1260 | Santrifüj pompa 3000 d/dk. 51-60 m3/h. 30.1-40 mss 270001-360000 Pa | AD
25.355.1261 | Santrifüj pompa 3000 d/dk. 51-60 m3/h. 40.1-60 mss 360001-540000 Pa | AD
25.355.1262 | Santrifüj pompa 3000 d/dk. 51-60 m3/h. 60.1-80 mss 540001-720000 Pa | AD
25.355.1263 | Santrifüj pompa 3000 d/dk. 51-60 m3/h.80.1-100 mss 720001-900000 Pa | AD
25.355.1264 | Santrifüj pompa 3000 d/dk. 61-80 m3/h. 3.0-5 mss. 27000-45000 Pa | AD
25.355.1265 | Santrifüj pompa 3000 d/dk. 61-80 m3/h. 5.0-10 mss. 45001-90000 Pa | AD
25.355.1266 | Santrifüj pompa 3000 d/dk. 61-80 m3/h. 10.1-15 mss 90001-135000 Pa | AD
25.355.1267 | Santrifüj pompa 3000 d/dk. 61-80 m3/h. 15.1-20 mss 135001-180000 Pa | AD
25.355.1268 | Santrifüj pompa 3000 d/dk. 61-80 m3/h. 20.1-30 mss 180001-270000 Pa | AD
25.355.1269 | Santrifüj pompa 3000 d/dk. 61-80 m3/h. 30.1-40 mss 270001-360000 Pa | AD
25.355.1270 | Santrifüj pompa 3000 d/dk. 61-80 m3/h. 40.1-60 mss 360001-540000 Pa | AD
25.355.1271 | Santrifüj pompa 3000 d/dk. 61-80 m3/h. 60.1-80 mss 540001-720000 Pa | AD
25.355.1272 | Santrifüj pompa 3000 d/dk. 61-80 m3/h.80.1-100 mss 720001-900000 Pa | AD
25.355.1273 | Santrifüj pompa 3000 d/dk. 81-100 m3/h. 3.0-5 mss 27000-45000 Pa | AD
25.355.1274 | Santrifüj pompa 3000 d/dk. 81-100 m3/h. 5.0-10 mss 45001-90000 Pa | AD
25.355.1275 | Santrifüj pompa 3000 d/dk. 81-100 m3/h.10.1-15 mss 90001-135000 Pa | AD
25.355.1276 | Santrifüj pompa 3000 d/dk. 81-100 m3/h.15.1-20 mss 135001-180000 Pa | AD
25.355.1277 | Santrifüj pompa 3000 d/dk. 81-100 m3/h.20.1-30 mss 180001-270000 Pa | AD
25.355.1278 | Santrifüj pompa 3000 d/dk. 81-100 m3/h.30.1-40 mss 270001-360000 Pa | AD
25.355.1279 | Santrifüj pompa 3000 d/dk. 81-100 m3/h.40.1-60 mss 360001-540000 Pa | AD
25.355.1280 | Santrifüj pompa 3000 d/dk. 81-100 m3/h.60.1-80 mss 540001-720000 Pa | AD
25.355.1281 | Santrifüj pompa 3000 d/dk. 81-100 m3/h.80.1-100mss 720001-900000 Pa | AD
25.355.1282 | Santrifüj pompa 3000 d/dk.101-150 m3/h. 5.0-10 mss 45000-90000 Pa | AD
25.355.1283 | Santrifüj pompa 3000 d/dk.101-150 m3/h.10.1-15 mss 90001-135000 Pa | AD
25.355.1284 | Santrifüj pompa 3000 d/dk.101-150 m3/h.15.1-20 mss 135001-180000 Pa | AD
25.355.1285 | Santrifüj pompa 3000 d/dk.101-150 m3/h.20.1-30 mss 180001-270000 Pa | AD
25.355.1286 | Santrifüj pompa 3000 d/dk.101-150 m3/h.30.1-40 mss 270001-360000 Pa | AD
25.355.1287 | Santrifüj pompa 3000 d/dk.101-150 m3/h.40.1-60 mss 360001-540000 Pa | AD
25.355.1288 | Santrifüj pompa 3000 d/dk.101-150 m3/h.60.1-80 mss 540001-720000 Pa | AD
25.355.1289 | Santrifüj pompa 3000 d/dk.101-150 m3/h.80.1-100mss 720001-900000 Pa | AD
25.355.1290 | Santrifüj pompa 3000 d/dk.151-300 m3/h.10.0-20 mss 90000-180000 Pa | AD
25.355.1291 | Santrifüj pompa 3000 d/dk.151-300 m3/h.20.1-35 mss 180001-315000 Pa | AD
25.355.1292 | Santrifüj pompa 3000 d/dk.151-300 m3/h.35.1-55 mss 315001-495000 Pa | AD
25.355.1293 | Santrifüj pompa 3000 d/dk.151-300 m3/h. 56-80 mss 504000-720000 Pa | AD
25.355.1294 | Santrifüj pompa 3000 d/dk.151-300 m3/h. 81-120 mss 729000-1080000 Pa | AD
25.355.1295 | Santrifüj pompa 3000 d/dk.151-300 m3/h.121-160 mss 1081000-1440000 Pa | AD
25.355.3001 | Kızgın su pompası 1500 d/dk. 3-5 m3/h. 3.0-5 mss. 27000-45000 Pa | AD
25.355.3002 | Kızgın su pompası 1500 d/dk. 3-5 m3/h. 5.1-10 mss. 45001-90000 Pa | AD
25.355.3003 | Kızgın su pompası 1500 d/dk. 3-5 m3/h. 10.1-15 mss. 90001-135000 Pa | AD
25.355.3004 | Kızgın su pompası 1500 d/dk. 3-5 m3/h. 15.1-20 mss. 135001-180000 Pa | AD
25.355.3005 | Kızgın su pompası 1500 d/dk. 3-5 m3/h. 20.1-30 mss. 180001-270000 Pa | AD
25.355.3006 | Kızgın su pompası 1500 d/dk. 3-5 m3/h. 30.1-40 mss.270001-360000 Pa | AD
25.355.3007 | Kızgın su pompası 1500 d/dk. 3-5 m3/h. 40.1-60 mss. 360001-540000 Pa | AD
25.355.3008 | Kızgın su pompası 1500 d/dk. 3-5 m3/h. 60.1-80 mss. 540001-720000 Pa | AD
25.355.3009 | Kızgın su pompası 1500 d/dk. 3-5 m3/h. 80.1-100 mss. 720001-900000 Pa | AD
25.355.3010 | Kızgın su pompası 1500 d/dk. 5.1-10 m3/h. 3.0-5 mss. 27000-45000 Pa | AD
25.355.3011 | Kızgın su pompası 1500 d/dk. 5.1-10 m3/h. 5.1-10 mss 45001-90000 Pa | AD
25.355.3012 | Kızgın su pompası 1500 d/dk. 5.1-10 m3/h.10.1-15 mss 90001-135000 Pa | AD
25.355.3013 | Kızgın su pompası 1500 d/dk. 5.1-10 m3/h.15.1-20 mss 135001-180000 Pa | AD
25.355.3014 | Kızgın su pompası 1500 d/dk. 5.1-10 m3/h.20.1-30 mss 180001-270000 Pa | AD
25.355.3015 | Kızgın su pompası 1500 d/dk. 5.1-10 m3/h.30.1-40 mss 270001-360000 Pa | AD
25.355.3016 | Kızgın su pompası 1500 d/dk. 5.1-10 m3/h.40.1-60 mss 360001-540000 Pa | AD
25.355.3017 | Kızgın su pompası 1500 d/dk. 5.1-10 m3/h.60.1-80 mss 540001-720000 Pa | AD
25.355.3018 | Kızgın su pompası 1500 d/dk.5.1-10 m3/h.80.1-100 mss 720001-900000 Pa | AD
25.355.3019 | Kızgın su pompası 1500 d/dk.10.1-20 m3/h. 3.0-5 mss 27000-45000 Pa | AD
25.355.3020 | Kızgın su pompası 1500 d/dk.10.1-20 m3/h. 5.1-10 mss 45001-90000 Pa | AD
25.355.3021 | Kızgın su pompası 1500 d/dk.10.1-20 m3/h.10.1-15 mss 90001-135000 Pa | AD
25.355.3022 | Kızgın su pompası 1500 d/dk.10.1-20 m3/h.15.1-20 mss 135001-180000 Pa | AD
25.355.3023 | Kızgın su pompası 1500 d/dk.10.1-20 m3/h.20.1-30 mss 180001-270000 Pa | AD
25.355.3024 | Kızgın su pompası 1500 d/dk.10.1-20 m3/h.30.1-40 mss 270001-360000 Pa | AD
25.355.3025 | Kızgın su pompası 1500 d/dk.10.1-20 m3/h.40.1-60 mss 360001-540000 Pa | AD
25.355.3026 | Kızgın su pompası 1500 d/dk.10.1-20 m3/h.60.1-80 mss 540001-720000 Pa | AD
25.355.3027 | Kızgın su pompası 1500 d/dk.10.1-20 m3/h.80.1-100mss 720001-900000 Pa | AD
25.355.3028 | Kızgın su pompası 1500 d/dk. 21-30 m3/h. 3.0-5 mss. 27000-45000 Pa | AD
25.355.3029 | Kızgın su pompası 1500 d/dk. 21-30 m3/h. 5.1-10 mss. 45001-90000 Pa | AD
25.355.3030 | Kızgın su pompası 1500 d/dk. 21-30 m3/h. 10.1-15 mss 90001-135000 Pa | AD
25.355.3031 | Kızgın su pompası 1500 d/dk. 21-30 m3/h. 15.1-20 mss 135001-180000 Pa | AD
25.355.3032 | Kızgın su pompası 1500 d/dk. 21-30 m3/h. 20.1-30 mss 180001-270000 Pa | AD
25.355.3033 | Kızgın su pompası 1500 d/dk. 21-30 m3/h. 30.1-40 mss 270001-360000 Pa | AD
25.355.3034 | Kızgın su pompası 1500 d/dk. 21-30 m3/h. 40.1-60 mss 360001-540000 Pa | AD
25.355.3035 | Kızgın su pompası 1500 d/dk. 21-30 m3/h. 60.1-80 mss 540001-720000 Ps | AD
25.355.3036 | Kızgın su pompası 1500 d/dk. 21-30 m3/h.80.1-100 mss 720001-900000 Pa | AD
25.355.3037 | Kızgın su pompası 1500 d/dk. 31-40 m3/h. 3.0-5 mss. 27000-45000 Pa | AD
25.355.3038 | Kızgın su pompası 1500 d/dk. 31-40 m3/h. 5.1-10 mss. 45001-90000 Pa | AD
25.355.3039 | Kızgın su pompası 1500 d/dk. 31-40 m3/h. 10.1-15 mss 90001-135000 Pa | AD
25.355.3040 | Kızgın su pompası 1500 d/dk. 31-40 m3/h. 15.1-20 mss 135001-180000 Pa | AD
25.355.3041 | Kızgın su pompası 1500 d/dk. 31-40 m3/h. 20.1-30 mss 180001-270000 Pa | AD
25.355.3042 | Kızgın su pompası 1500 d/dk. 31-40 m3/h. 30.1-40 mss 270001-360000 Pa | AD
25.355.3043 | Kızgın su pompası 1500 d/dk. 31-40 m3/h. 40.1-60 mss 360001-540000 Pa | AD
25.355.3044 | Kızgın su pompası 1500 d/dk. 31-40 m3/h. 60.1-80 mss 540001-720000 Pa | AD
25.355.3045 | Kızgın su pompası 1500 d/dk. 31-40 m3/h.80.1-100 mss 720001-900000 Pa | AD
25.355.3046 | Kızgın su pompası 1500 d/dk. 41-50 m3/h. 3.0-5 mss 27000-45000 Pa | AD
25.355.3047 | Kızgın su pompası 1500 d/dk. 41-50 m3/h. 5.1-10 mss 45001-90000 Pa | AD
25.355.3048 | Kızgın su pompası 1500 d/dk. 41-50 m3/h. 10.1-15 mss 90001-180000 Pa | AD
25.355.3049 | Kızgın su pompası 1500 d/dk. 41-50 m3/h. 15.1-20 mss 135001-180000 Pa | AD
25.355.3050 | Kızgın su pompası 1500 d/dk. 41-50 m3/h. 20.1-30 mss 180001-270000 Pa | AD
25.355.3051 | Kızgın su pompası 1500 d/dk. 41-50 m3/h. 30.1-40 mss 270001-360000 Pa | AD
25.355.3052 | Kızgın su pompası 1500 d/dk. 41-50 m3/h. 40.1-60 mss 360001-540000 Pa | AD
25.355.3053 | Kızgın su pompası 1500 d/dk. 41-50 m3/h. 60.1-80 mss 540001-720000 Pa | AD
25.355.3054 | Kızgın su pompası 1500 d/dk. 41-50 m3/h.80.1-100 mss 720001-900000 Pa | AD
25.355.3055 | Kızgın su pompası 1500 d/dk. 51-60 m3/h. 3.0-5 mss. 27000-45000 Pa | AD
25.355.3056 | Kızgın su pompası 1500 d/dk. 51-60 m3/h. 5.1-10 mss. 45001-90000 Pa | AD
25.355.3057 | Kızgın su pompası 1500 d/dk. 51-60 m3/h. 10.1-15 mss 90001-135000 Pa | AD
25.355.3058 | Kızgın su pompası 1500 d/dk. 51-60 m3/h. 15.1-20 mss 135001-180000 Pa | AD
25.355.3059 | Kızgın su pompası 1500 d/dk. 51-60 m3/h. 20.1-30 mss 180001-270000 Pa | AD
25.355.3060 | Kızgın su pompası 1500 d/dk. 51-60 m3/h. 30.1-40 mss 270001-360000 Pa | AD
25.355.3061 | Kızgın su pompası 1500 d/dk. 51-60 m3/h. 40.1-60 mss 360001-540000 Pa | AD
25.355.3062 | Kızgın su pompası 1500 d/dk. 51-60 m3/h. 60.1-80 mss 540001-720000 Pa | AD
25.355.3063 | Kızgın su pompası 1500 d/dk. 51-60 m3/h.80.1-100 mss 720001-900000 Pa | AD
25.355.3064 | Kızgın su pompası 1500 d/dk. 61-80 m3/h. 3.0-5 mss. 27000-45000 Pa | AD
25.355.3065 | Kızgın su pompası 1500 d/dk. 61-80 m3/h. 5.0-10 mss. 45001-90000 Pa | AD
25.355.3066 | Kızgın su pompası 1500 d/dk. 61-80 m3/h. 10.1-15 mss 90001-135000 Pa | AD
25.355.3067 | Kızgın su pompası 1500 d/dk. 61-80 m3/h. 15.1-20 mss 135001-180000 Pa | AD
25.355.3068 | Kızgın su pompası 1500 d/dk. 61-80 m3/h. 20.1-30 mss 180001-270000 Pa | AD
25.355.3069 | Kızgın su pompası 1500 d/dk. 61-80 m3/h. 30.1-40 mss 270001-360000 Pa | AD
25.355.3070 | Kızgın su pompası 1500 d/dk. 61-80 m3/h. 40.1-60 mss 360001-540000 Pa | AD
25.355.3071 | Kızgın su pompası 1500 d/dk. 61-80 m3/h. 60.1-80 mss 540001-720000 Pa | AD
25.355.3072 | Kızgın su pompası 1500 d/dk. 61-80 m3/h.80.1-100 mss 720001-900000 Pa | AD
25.355.3073 | Kızgın su pompası 1500 d/dk. 81-100 m3/h. 3.0-5 mss 27000-45000 Pa | AD
25.355.3074 | Kızgın su pompası 1500 d/dk. 81-100 m3/h. 5.0-10 mss 45001-90000 Pa | AD
25.355.3075 | Kızgın su pompası 1500 d/dk. 81-100 m3/h.10.1-15 mss 90001-135000 Pa | AD
25.355.3076 | Kızgın su pompası 1500 d/dk. 81-100 m3/h.15.1-20 mss 135001-180000 Pa | AD
25.355.3077 | Kızgın su pompası 1500 d/dk. 81-100 m3/h.20.1-30 mss 180001-270000 Pa | AD
25.355.3078 | Kızgın su pompası 1500 d/dk. 81-100 m3/h.30.1-40 mss 270001-360000 Pa | AD
25.355.3079 | Kızgın su pompası 1500 d/dk. 81-100 m3/h.40.1-60 mss 360001-540000 Pa | AD
25.355.3080 | Kızgın su pompası 1500 d/dk. 81-100 m3/h.60.1-80 mss 540001-720000 Pa | AD
25.355.3081 | Kızgın su pompası 1500 d/dk. 81-100 m3/h.80.1-100mss 720001-900000 Pa | AD
25.355.3082 | Kızgın su pompası 1500 d/dk.101-150 m3/h. 5.0-10 mss 45000-90000 Pa | AD
25.355.3083 | Kızgın su pompası 1500 d/dk.101-150 m3/h.10.1-15 mss 90001-135000 Pa | AD
25.355.3084 | Kızgın su pompası 1500 d/dk.101-150 m3/h.15.1-20 mss 135001-180000 Pa | AD
25.355.3085 | Kızgın su pompası 1500 d/dk.101-150 m3/h.20.1-30 mss 180001-270000 Pa | AD
25.355.3086 | Kızgın su pompası 1500 d/dk.101-150 m3/h.30.1-40 mss 270001-360000 Pa | AD
25.355.3087 | Kızgın su pompası 1500 d/dk.101-150 m3/h.40.1-60 mss 360001-540000 Pa | AD
25.355.3088 | Kızgın su pompası 1500 d/dk.101-150 m3/h.60.1-80 mss 540001-720000 Pa | AD
25.355.3089 | Kızgın su pompası 1500 d/dk.101-150 m3/h.80.1-100mss 720001-900000 Pa | AD
25.355.3090 | Kızgın su pompası 1500 d/dk.151-300 m3/h.10.0-20 mss 90000-180000 Pa | AD
25.355.3091 | Kızgın su pompası 1500 d/dk.151-300 m3/h.20.1-35 mss 180001-315000 Pa | AD
25.355.3092 | Kızgın su pompası 1500 d/dk.151-300 m3/h.35.1-55 mss 315001-495000 Pa | AD
25.355.3093 | Kızgın su pompası 1500 d/dk.151-300 m3/h. 56-80 mss 504000-720000 Pa | AD
25.355.3094 | Kızgın su pompası 1500 d/dk.151-300 m3/h. 81-120 mss 729000-1080000 Pa | AD
25.355.3095 | Kızgın su pompası 1500 d/dk.151-300 m3/h.121-160 mss 1081000-1440000 Pa | AD
25.355.4001 | Kızgın su pompası 3000 d/dk. 3-5 m3/h. 3.0-5 mss. 27000-45000 Pa | AD
25.355.4002 | Kızgın su pompası 3000 d/dk. 3-5 m3/h. 5.1-10 mss. 45001-90000 Pa | AD
25.355.4003 | Kızgın su pompası 3000 d/dk. 3-5 m3/h. 10.1-15 mss. 90001-135000 Pa | AD
25.355.4004 | Kızgın su pompası 3000 d/dk. 3-5 m3/h. 15.1-20 mss. 135001-180000 Pa | AD
25.355.4005 | Kızgın su pompası 3000 d/dk. 3-5 m3/h. 20.1-30 mss. 180001-270000 Pa | AD
25.355.4006 | Kızgın su pompası 3000 d/dk. 3-5 m3/h. 30.1-40 mss.270001-360000 Pa | AD
25.355.4007 | Kızgın su pompası 3000 d/dk. 3-5 m3/h. 40.1-60 mss. 360001-540000 Pa | AD
25.355.4008 | Kızgın su pompası 3000 d/dk. 3-5 m3/h. 60.1-80 mss. 540001-720000 Pa | AD
25.355.4009 | Kızgın su pompası 3000 d/dk. 3-5 m3/h. 80.1-100 mss. 720001-900000 Pa | AD
25.355.4010 | Kızgın su pompası 3000 d/dk. 5.1-10 m3/h. 3.0-5 mss. 27000-45000 Pa | AD
25.355.4011 | Kızgın su pompası 3000 d/dk. 5.1-10 m3/h. 5.1-10 mss 45001-90000 Pa | AD
25.355.4012 | Kızgın su pompası 3000 d/dk. 5.1-10 m3/h.10.1-15 mss 90001-135000 Pa | AD
25.355.4013 | Kızgın su pompası 3000 d/dk. 5.1-10 m3/h.15.1-20 mss 135001-180000 Pa | AD
25.355.4014 | Kızgın su pompası 3000 d/dk. 5.1-10 m3/h.20.1-30 mss 180001-270000 Pa | AD
25.355.4015 | Kızgın su pompası 3000 d/dk. 5.1-10 m3/h.30.1-40 mss 270001-360000 Pa | AD
25.355.4016 | Kızgın su pompası 3000 d/dk. 5.1-10 m3/h.40.1-60 mss 360001-540000 Pa | AD
25.355.4017 | Kızgın su pompası 3000 d/dk. 5.1-10 m3/h.60.1-80 mss 540001-720000 Pa | AD
25.355.4018 | Kızgın su pompası 3000 d/dk.5.1-10 m3/h.80.1-100 mss 720001-900000 Pa | AD
25.355.4019 | Kızgın su pompası 3000 d/dk.10.1-20 m3/h. 3.0-5 mss 27000-45000 Pa | AD
25.355.4020 | Kızgın su pompası 3000 d/dk.10.1-20 m3/h. 5.1-10 mss 45001-90000 Pa | AD
25.355.4021 | Kızgın su pompası 3000 d/dk.10.1-20 m3/h.10.1-15 mss 90001-135000 Pa | AD
25.355.4022 | Kızgın su pompası 3000 d/dk.10.1-20 m3/h.15.1-20 mss 135001-180000 Pa | AD
25.355.4023 | Kızgın su pompası 3000 d/dk.10.1-20 m3/h.20.1-30 mss 180001-270000 Pa | AD
25.355.4024 | Kızgın su pompası 3000 d/dk.10.1-20 m3/h.30.1-40 mss 270001-360000 Pa | AD
25.355.4025 | Kızgın su pompası 3000 d/dk.10.1-20 m3/h.40.1-60 mss 360001-540000 Pa | AD
25.355.4026 | Kızgın su pompası 3000 d/dk.10.1-20 m3/h.60.1-80 mss 540001-720000 Pa | AD
25.355.4027 | Kızgın su pompası 3000 d/dk.10.1-20 m3/h.80.1-100mss 720001-900000 Pa | AD
25.355.4028 | Kızgın su pompası 3000 d/dk. 21-30 m3/h. 3.0-5 mss. 27000-45000 Pa | AD
25.355.4029 | Kızgın su pompası 3000 d/dk. 21-30 m3/h. 5.1-10 mss. 45001-90000 Pa | AD
25.355.4030 | Kızgın su pompası 3000 d/dk. 21-30 m3/h. 10.1-15 mss 90001-135000 Pa | AD
25.355.4031 | Kızgın su pompası 3000 d/dk. 21-30 m3/h. 15.1-20 mss 135001-180000 Pa | AD
25.355.4032 | Kızgın su pompası 3000 d/dk. 21-30 m3/h. 20.1-30 mss 180001-270000 Pa | AD
25.355.4033 | Kızgın su pompası 3000 d/dk. 21-30 m3/h. 30.1-40 mss 270001-360000 Pa | AD
25.355.4034 | Kızgın su pompası 3000 d/dk. 21-30 m3/h. 40.1-60 mss 360001-540000 Pa | AD
25.355.4035 | Kızgın su pompası 3000 d/dk. 21-30 m3/h. 60.1-80 mss 540001-720000 Ps | AD
25.355.4036 | Kızgın su pompası 3000 d/dk. 21-30 m3/h.80.1-100 mss 720001-900000 Pa | AD
25.355.4037 | Kızgın su pompası 3000 d/dk. 31-40 m3/h. 3.0-5 mss. 27000-45000 Pa | AD
25.355.4038 | Kızgın su pompası 3000 d/dk. 31-40 m3/h. 5.1-10 mss. 45001-90000 Pa | AD
25.355.4039 | Kızgın su pompası 3000 d/dk. 31-40 m3/h. 10.1-15 mss 90001-135000 Pa | AD
25.355.4040 | Kızgın su pompası 3000 d/dk. 31-40 m3/h. 15.1-20 mss 135001-180000 Pa | AD
25.355.4041 | Kızgın su pompası 3000 d/dk. 31-40 m3/h. 20.1-30 mss 180001-270000 Pa | AD
25.355.4042 | Kızgın su pompası 3000 d/dk. 31-40 m3/h. 30.1-40 mss 270001-360000 Pa | AD
25.355.4043 | Kızgın su pompası 3000 d/dk. 31-40 m3/h. 40.1-60 mss 360001-540000 Pa | AD
25.355.4044 | Kızgın su pompası 3000 d/dk. 31-40 m3/h. 60.1-80 mss 540001-720000 Pa | AD
25.355.4045 | Kızgın su pompası 3000 d/dk. 31-40 m3/h.80.1-100 mss 720001-900000 Pa | AD
25.355.4046 | Kızgın su pompası 3000 d/dk. 41-50 m3/h. 3.0-5 mss 27000-45000 Pa | AD
25.355.4047 | Kızgın su pompası 3000 d/dk. 41-50 m3/h. 5.1-10 mss 45001-90000 Pa | AD
25.355.4048 | Kızgın su pompası 3000 d/dk. 41-50 m3/h. 10.1-15 mss 90001-180000 Pa | AD
25.355.4049 | Kızgın su pompası 3000 d/dk. 41-50 m3/h. 15.1-20 mss 135001-180000 Pa | AD
25.355.4050 | Kızgın su pompası 3000 d/dk. 41-50 m3/h. 20.1-30 mss 180001-270000 Pa | AD
25.355.4051 | Kızgın su pompası 3000 d/dk. 41-50 m3/h. 30.1-40 mss 270001-360000 Pa | AD
25.355.4052 | Kızgın su pompası 3000 d/dk. 41-50 m3/h. 40.1-60 mss 360001-540000 Pa | AD
25.355.4053 | Kızgın su pompası 3000 d/dk. 41-50 m3/h. 60.1-80 mss 540001-720000 Pa | AD
25.355.4054 | Kızgın su pompası 3000 d/dk. 41-50 m3/h.80.1-100 mss 720001-900000 Pa | AD
25.355.4055 | Kızgın su pompası 3000 d/dk. 51-60 m3/h. 3.0-5 mss. 27000-45000 Pa | AD
25.355.4056 | Kızgın su pompası 3000 d/dk. 51-60 m3/h. 5.1-10 mss. 45001-90000 Pa | AD
25.355.4057 | Kızgın su pompası 3000 d/dk. 51-60 m3/h. 10.1-15 mss 90001-135000 Pa | AD
25.355.4058 | Kızgın su pompası 3000 d/dk. 51-60 m3/h. 15.1-20 mss 135001-180000 Pa | AD
25.355.4059 | Kızgın su pompası 3000 d/dk. 51-60 m3/h. 20.1-30 mss 180001-270000 Pa | AD
25.355.4060 | Kızgın su pompası 3000 d/dk. 51-60 m3/h. 30.1-40 mss 270001-360000 Pa | AD
25.355.4061 | Kızgın su pompası 3000 d/dk. 51-60 m3/h. 40.1-60 mss 360001-540000 Pa | AD
25.355.4062 | Kızgın su pompası 3000 d/dk. 51-60 m3/h. 60.1-80 mss 540001-720000 Pa | AD
25.355.4063 | Kızgın su pompası 3000 d/dk. 51-60 m3/h.80.1-100 mss 720001-900000 Pa | AD
25.355.4064 | Kızgın su pompası 3000 d/dk. 61-80 m3/h. 3.0-5 mss. 27000-45000 Pa | AD
25.355.4065 | Kızgın su pompası 3000 d/dk. 61-80 m3/h. 5.0-10 mss. 45001-90000 Pa | AD
25.355.4066 | Kızgın su pompası 3000 d/dk. 61-80 m3/h. 10.1-15 mss 90001-135000 Pa | AD
25.355.4067 | Kızgın su pompası 3000 d/dk. 61-80 m3/h. 15.1-20 mss 135001-180000 Pa | AD
25.355.4068 | Kızgın su pompası 3000 d/dk. 61-80 m3/h. 20.1-30 mss 180001-270000 Pa | AD
25.355.4069 | Kızgın su pompası 3000 d/dk. 61-80 m3/h. 30.1-40 mss 270001-360000 Pa | AD
25.355.4070 | Kızgın su pompası 3000 d/dk. 61-80 m3/h. 40.1-60 mss 360001-540000 Pa | AD
25.355.4071 | Kızgın su pompası 3000 d/dk. 61-80 m3/h. 60.1-80 mss 540001-720000 Pa | AD
25.355.4072 | Kızgın su pompası 3000 d/dk. 61-80 m3/h.80.1-100 mss 720001-900000 Pa | AD
25.355.4073 | Kızgın su pompası 3000 d/dk. 81-100 m3/h. 3.0-5 mss 27000-45000 Pa | AD
25.355.4074 | Kızgın su pompası 3000 d/dk. 81-100 m3/h. 5.0-10 mss 45001-90000 Pa | AD
25.355.4075 | Kızgın su pompası 3000 d/dk. 81-100 m3/h.10.1-15 mss 90001-135000 Pa | AD
25.355.4076 | Kızgın su pompası 3000 d/dk. 81-100 m3/h.15.1-20 mss 135001-180000 Pa | AD
25.355.4077 | Kızgın su pompası 3000 d/dk. 81-100 m3/h.20.1-30 mss 180001-270000 Pa | AD
25.355.4078 | Kızgın su pompası 3000 d/dk. 81-100 m3/h.30.1-40 mss 270001-360000 Pa | AD
25.355.4079 | Kızgın su pompası 3000 d/dk. 81-100 m3/h.40.1-60 mss 360001-540000 Pa | AD
25.355.4080 | Kızgın su pompası 3000 d/dk. 81-100 m3/h.60.1-80 mss 540001-720000 Pa | AD
25.355.4081 | Kızgın su pompası 3000 d/dk. 81-100 m3/h.80.1-100mss 720001-900000 Pa | AD
25.355.4082 | Kızgın su pompası 3000 d/dk.101-150 m3/h. 5.0-10 mss 45000-90000 Pa | AD
25.355.4083 | Kızgın su pompası 3000 d/dk.101-150 m3/h.10.1-15 mss 90001-135000 Pa | AD
25.355.4084 | Kızgın su pompası 3000 d/dk.101-150 m3/h.15.1-20 mss 135001-180000 Pa | AD
25.355.4085 | Kızgın su pompası 3000 d/dk.101-150 m3/h.20.1-30 mss 180001-270000 Pa | AD
25.355.4086 | Kızgın su pompası 3000 d/dk.101-150 m3/h.30.1-40 mss 270001-360000 Pa | AD
25.355.4087 | Kızgın su pompası 3000 d/dk.101-150 m3/h.40.1-60 mss 360001-540000 Pa | AD
25.355.4088 | Kızgın su pompası 3000 d/dk.101-150 m3/h.60.1-80 mss 540001-720000 Pa | AD
25.355.4089 | Kızgın su pompası 3000 d/dk.101-150 m3/h.80.1-100mss 720001-900000 Pa | AD
25.355.4090 | Kızgın su pompası 3000 d/dk.151-300 m3/h.10.0-20 mss 90000-180000 Pa | AD
25.355.4091 | Kızgın su pompası 3000 d/dk.151-300 m3/h.20.1-35 mss 180001-315000 Pa | AD
25.355.4092 | Kızgın su pompası 3000 d/dk.151-300 m3/h.35.1-55 mss 315001-495000 Pa | AD
25.355.4093 | Kızgın su pompası 3000 d/dk.151-300 m3/h. 56-80 mss 504000-720000 Pa | AD
25.355.4094 | Kızgın su pompası 3000 d/dk.151-300 m3/h. 81-120 mss 729000-1080000 Pa | AD
25.355.4095 | Kızgın su pompası 3000 d/dk.151-300 m3/h.121-160 mss 1081000-1440000 Pa | AD
25.355.5001 | Kızgın su pompası 1500 d/dk, 12 ATM. 3-5 m3/h. 3.0-5 mss. 27000-45000 Pa | AD
25.355.5002 | Kızgın su pompası 1500 d/dk, 12 ATM. 3-5 m3/h. 5.1-10 mss. 45001-90000 Pa | AD
25.355.5003 | Kızgın su pompası 1500 d/dk, 12 ATM. 3-5 m3/h. 10.1-15 mss. 90001-135000 Pa | AD
25.355.5004 | Kızgın su pompası 1500 d/dk, 12 ATM. 3-5 m3/h. 15.1-20 mss. 135001-180000 Pa | AD
25.355.5005 | Kızgın su pompası 1500 d/dk, 12 ATM. 3-5 m3/h. 20.1-30 mss. 180001-270000 Pa | AD
25.355.5006 | Kızgın su pompası 1500 d/dk, 12 ATM. 3-5 m3/h. 30.1-40 mss.270001-360000 Pa | AD
25.355.5007 | Kızgın su pompası 1500 d/dk, 12 ATM. 3-5 m3/h. 40.1-60 mss. 360001-540000 Pa | AD
25.355.5008 | Kızgın su pompası 1500 d/dk, 12 ATM. 3-5 m3/h. 60.1-80 mss. 540001-720000 Pa | AD
25.355.5009 | Kızgın su pompası 1500 d/dk, 12 ATM. 3-5 m3/h. 80.1-100 mss. 720001-900000 Pa | AD
25.355.5010 | Kızgın su pompası 1500 d/dk, 12 ATM. 5.1-10 m3/h. 3.0-5 mss. 27000-45000 Pa | AD
25.355.5011 | Kızgın su pompası 1500 d/dk, 12 ATM. 5.1-10 m3/h. 5.1-10 mss 45001-90000 Pa | AD
25.355.5012 | Kızgın su pompası 1500 d/dk, 12 ATM. 5.1-10 m3/h.10.1-15 mss 90001-135000 Pa | AD
25.355.5013 | Kızgın su pompası 1500 d/dk, 12 ATM. 5.1-10 m3/h.15.1-20 mss 135001-180000 Pa | AD
25.355.5014 | Kızgın su pompası 1500 d/dk, 12 ATM. 5.1-10 m3/h.20.1-30 mss 180001-270000 Pa | AD
25.355.5015 | Kızgın su pompası 1500 d/dk, 12 ATM. 5.1-10 m3/h.30.1-40 mss 270001-360000 Pa | AD
25.355.5016 | Kızgın su pompası 1500 d/dk, 12 ATM. 5.1-10 m3/h.40.1-60 mss 360001-540000 Pa | AD
25.355.5017 | Kızgın su pompası 1500 d/dk, 12 ATM. 5.1-10 m3/h.60.1-80 mss 540001-720000 Pa | AD
25.355.5018 | Kızgın su pompası 1500 d/dk, 12 ATM.5.1-10 m3/h.80.1-100 mss 720001-900000 Pa | AD
25.355.5019 | Kızgın su pompası 1500 d/dk, 12 ATM.10.1-20 m3/h. 3.0-5 mss 27000-45000 Pa | AD
25.355.5020 | Kızgın su pompası 1500 d/dk, 12 ATM.10.1-20 m3/h. 5.1-10 mss 45001-90000 Pa | AD
25.355.5021 | Kızgın su pompası 1500 d/dk, 12 ATM.10.1-20 m3/h.10.1-15 mss 90001-135000 Pa | AD
25.355.5022 | Kızgın su pompası 1500 d/dk, 12 ATM.10.1-20 m3/h.15.1-20 mss 135001-180000 Pa | AD
25.355.5023 | Kızgın su pompası 1500 d/dk, 12 ATM.10.1-20 m3/h.20.1-30 mss 180001-270000 Pa | AD
25.355.5024 | Kızgın su pompası 1500 d/dk, 12 ATM.10.1-20 m3/h.30.1-40 mss 270001-360000 Pa | AD
25.355.5025 | Kızgın su pompası 1500 d/dk, 12 ATM.10.1-20 m3/h.40.1-60 mss 360001-540000 Pa | AD
25.355.5026 | Kızgın su pompası 1500 d/dk, 12 ATM.10.1-20 m3/h.60.1-80 mss 540001-720000 Pa | AD
25.355.5027 | Kızgın su pompası 1500 d/dk, 12 ATM.10.1-20 m3/h.80.1-100mss 720001-900000 Pa | AD
25.355.5028 | Kızgın su pompası 1500 d/dk, 12 ATM. 21-30 m3/h. 3.0-5 mss. 27000-45000 Pa | AD
25.355.5029 | Kızgın su pompası 1500 d/dk, 12 ATM. 21-30 m3/h. 5.1-10 mss. 45001-90000 Pa | AD
25.355.5030 | Kızgın su pompası 1500 d/dk, 12 ATM. 21-30 m3/h. 10.1-15 mss 90001-135000 Pa | AD
25.355.5031 | Kızgın su pompası 1500 d/dk, 12 ATM. 21-30 m3/h. 15.1-20 mss 135001-180000 Pa | AD
25.355.5032 | Kızgın su pompası 1500 d/dk, 12 ATM. 21-30 m3/h. 20.1-30 mss 180001-270000 Pa | AD
25.355.5033 | Kızgın su pompası 1500 d/dk, 12 ATM. 21-30 m3/h. 30.1-40 mss 270001-360000 Pa | AD
25.355.5034 | Kızgın su pompası 1500 d/dk, 12 ATM. 21-30 m3/h. 40.1-60 mss 360001-540000 Pa | AD
25.355.5035 | Kızgın su pompası 1500 d/dk, 12 ATM. 21-30 m3/h. 60.1-80 mss 540001-720000 Ps | AD
25.355.5036 | Kızgın su pompası 1500 d/dk, 12 ATM. 21-30 m3/h.80.1-100 mss 720001-900000 Pa | AD
25.355.5037 | Kızgın su pompası 1500 d/dk, 12 ATM. 31-40 m3/h. 3.0-5 mss. 27000-45000 Pa | AD
25.355.5038 | Kızgın su pompası 1500 d/dk, 12 ATM. 31-40 m3/h. 5.1-10 mss. 45001-90000 Pa | AD
25.355.5039 | Kızgın su pompası 1500 d/dk, 12 ATM. 31-40 m3/h. 10.1-15 mss 90001-135000 Pa | AD
25.355.5040 | Kızgın su pompası 1500 d/dk, 12 ATM. 31-40 m3/h. 15.1-20 mss 135001-180000 Pa | AD
25.355.5041 | Kızgın su pompası 1500 d/dk, 12 ATM. 31-40 m3/h. 20.1-30 mss 180001-270000 Pa | AD
25.355.5042 | Kızgın su pompası 1500 d/dk, 12 ATM. 31-40 m3/h. 30.1-40 mss 270001-360000 Pa | AD
25.355.5043 | Kızgın su pompası 1500 d/dk, 12 ATM. 31-40 m3/h. 40.1-60 mss 360001-540000 Pa | AD
25.355.5044 | Kızgın su pompası 1500 d/dk, 12 ATM. 31-40 m3/h. 60.1-80 mss 540001-720000 Pa | AD
25.355.5045 | Kızgın su pompası 1500 d/dk, 12 ATM. 31-40 m3/h.80.1-100 mss 720001-900000 Pa | AD
25.355.5046 | Kızgın su pompası 1500 d/dk, 12 ATM. 41-50 m3/h. 3.0-5 mss 27000-45000 Pa | AD
25.355.5047 | Kızgın su pompası 1500 d/dk, 12 ATM. 41-50 m3/h. 5.1-10 mss 45001-90000 Pa | AD
25.355.5048 | Kızgın su pompası 1500 d/dk, 12 ATM. 41-50 m3/h. 10.1-15 mss 90001-180000 Pa | AD
25.355.5049 | Kızgın su pompası 1500 d/dk, 12 ATM. 41-50 m3/h. 15.1-20 mss 135001-180000 Pa | AD
25.355.5050 | Kızgın su pompası 1500 d/dk, 12 ATM. 41-50 m3/h. 20.1-30 mss 180001-270000 Pa | AD
25.355.5051 | Kızgın su pompası 1500 d/dk, 12 ATM. 41-50 m3/h. 30.1-40 mss 270001-360000 Pa | AD
25.355.5052 | Kızgın su pompası 1500 d/dk, 12 ATM. 41-50 m3/h. 40.1-60 mss 360001-540000 Pa | AD
25.355.5053 | Kızgın su pompası 1500 d/dk, 12 ATM. 41-50 m3/h. 60.1-80 mss 540001-720000 Pa | AD
25.355.5054 | Kızgın su pompası 1500 d/dk, 12 ATM. 41-50 m3/h.80.1-100 mss 720001-900000 Pa | AD
25.355.5055 | Kızgın su pompası 1500 d/dk, 12 ATM. 51-60 m3/h. 3.0-5 mss. 27000-45000 Pa | AD
25.355.5056 | Kızgın su pompası 1500 d/dk, 12 ATM. 51-60 m3/h. 5.1-10 mss. 45001-90000 Pa | AD
25.355.5057 | Kızgın su pompası 1500 d/dk, 12 ATM. 51-60 m3/h. 10.1-15 mss 90001-135000 Pa | AD
25.355.5058 | Kızgın su pompası 1500 d/dk, 12 ATM. 51-60 m3/h. 15.1-20 mss 135001-180000 Pa | AD
25.355.5059 | Kızgın su pompası 1500 d/dk, 12 ATM. 51-60 m3/h. 20.1-30 mss 180001-270000 Pa | AD
25.355.5060 | Kızgın su pompası 1500 d/dk, 12 ATM. 51-60 m3/h. 30.1-40 mss 270001-360000 Pa | AD
25.355.5061 | Kızgın su pompası 1500 d/dk, 12 ATM. 51-60 m3/h. 40.1-60 mss 360001-540000 Pa | AD
25.355.5062 | Kızgın su pompası 1500 d/dk, 12 ATM. 51-60 m3/h. 60.1-80 mss 540001-720000 Pa | AD
25.355.5063 | Kızgın su pompası 1500 d/dk, 12 ATM. 51-60 m3/h.80.1-100 mss 720001-900000 Pa | AD
25.355.5064 | Kızgın su pompası 1500 d/dk, 12 ATM. 61-80 m3/h. 3.0-5 mss. 27000-45000 Pa | AD
25.355.5065 | Kızgın su pompası 1500 d/dk, 12 ATM. 61-80 m3/h. 5.0-10 mss. 45001-90000 Pa | AD
25.355.5066 | Kızgın su pompası 1500 d/dk, 12 ATM. 61-80 m3/h. 10.1-15 mss 90001-135000 Pa | AD
25.355.5067 | Kızgın su pompası 1500 d/dk, 12 ATM. 61-80 m3/h. 15.1-20 mss 135001-180000 Pa | AD
25.355.5068 | Kızgın su pompası 1500 d/dk, 12 ATM. 61-80 m3/h. 20.1-30 mss 180001-270000 Pa | AD
25.355.5069 | Kızgın su pompası 1500 d/dk, 12 ATM. 61-80 m3/h. 30.1-40 mss 270001-360000 Pa | AD
25.355.5070 | Kızgın su pompası 1500 d/dk, 12 ATM. 61-80 m3/h. 40.1-60 mss 360001-540000 Pa | AD
25.355.5071 | Kızgın su pompası 1500 d/dk, 12 ATM. 61-80 m3/h. 60.1-80 mss 540001-720000 Pa | AD
25.355.5072 | Kızgın su pompası 1500 d/dk, 12 ATM. 61-80 m3/h.80.1-100 mss 720001-900000 Pa | AD
25.355.5073 | Kızgın su pompası 1500 d/dk, 12 ATM. 81-100 m3/h. 3.0-5 mss 27000-45000 Pa | AD
25.355.5074 | Kızgın su pompası 1500 d/dk, 12 ATM. 81-100 m3/h. 5.0-10 mss 45001-90000 Pa | AD
25.355.5075 | Kızgın su pompası 1500 d/dk, 12 ATM. 81-100 m3/h.10.1-15 mss 90001-135000 Pa | AD
25.355.5076 | Kızgın su pompası 1500 d/dk, 12 ATM. 81-100 m3/h.15.1-20 mss 135001-180000 Pa | AD
25.355.5077 | Kızgın su pompası 1500 d/dk, 12 ATM. 81-100 m3/h.20.1-30 mss 180001-270000 Pa | AD
25.355.5078 | Kızgın su pompası 1500 d/dk, 12 ATM. 81-100 m3/h.30.1-40 mss 270001-360000 Pa | AD
25.355.5079 | Kızgın su pompası 1500 d/dk, 12 ATM. 81-100 m3/h.40.1-60 mss 360001-540000 Pa | AD
25.355.5080 | Kızgın su pompası 1500 d/dk, 12 ATM. 81-100 m3/h.60.1-80 mss 540001-720000 Pa | AD
25.355.5081 | Kızgın su pompası 1500 d/dk, 12 ATM. 81-100 m3/h.80.1-100mss 720001-900000 Pa | AD
25.355.5082 | Kızgın su pompası 1500 d/dk, 12 ATM.101-150 m3/h. 5.0-10 mss 45000-90000 Pa | AD
25.355.5083 | Kızgın su pompası 1500 d/dk, 12 ATM.101-150 m3/h.10.1-15 mss 90001-135000 Pa | AD
25.355.5084 | Kızgın su pompası 1500 d/dk, 12 ATM.101-150 m3/h.15.1-20 mss 135001-180000 Pa | AD
25.355.5085 | Kızgın su pompası 1500 d/dk, 12 ATM.101-150 m3/h.20.1-30 mss 180001-270000 Pa | AD
25.355.5086 | Kızgın su pompası 1500 d/dk, 12 ATM.101-150 m3/h.30.1-40 mss 270001-360000 Pa | AD
25.355.5087 | Kızgın su pompası 1500 d/dk, 12 ATM.101-150 m3/h.40.1-60 mss 360001-540000 Pa | AD
25.355.5088 | Kızgın su pompası 1500 d/dk, 12 ATM.101-150 m3/h.60.1-80 mss 540001-720000 Pa | AD
25.355.5089 | Kızgın su pompası 1500 d/dk, 12 ATM.101-150 m3/h.80.1-100mss 720001-900000 Pa | AD
25.355.5090 | Kızgın su pompası 1500 d/dk, 12 ATM.151-300 m3/h.10.0-20 mss 90000-180000 Pa | AD
25.355.5091 | Kızgın su pompası 1500 d/dk, 12 ATM.151-300 m3/h.20.1-35 mss 180001-315000 Pa | AD
25.355.5092 | Kızgın su pompası 1500 d/dk, 12 ATM.151-300 m3/h.35.1-55 mss 315001-495000 Pa | AD
25.355.5093 | Kızgın su pompası 1500 d/dk, 12 ATM.151-300 m3/h. 56-80 mss 504000-720000 Pa | AD
25.355.5094 | Kızgın su pompası 1500 d/dk, 12 ATM.151-300 m3/h. 81-120 mss 729000-1080000 Pa | AD
25.355.5095 | Kızgın su pompası 1500 d/dk, 12 ATM.151-300 m3/h.121-160 mss 1081000-1440000 Pa | AD
25.355.6001 | Kızgın su pompası 3000 d/dk, 12 ATM. 3-5 m3/h. 3.0-5 mss. 27000-45000 Pa | AD
25.355.6002 | Kızgın su pompası 3000 d/dk, 12 ATM. 3-5 m3/h. 5.1-10 mss. 45001-90000 Pa | AD
25.355.6003 | Kızgın su pompası 3000 d/dk, 12 ATM. 3-5 m3/h. 10.1-15 mss. 90001-135000 Pa | AD
25.355.6004 | Kızgın su pompası 3000 d/dk, 12 ATM. 3-5 m3/h. 15.1-20 mss. 135001-180000 Pa | AD
25.355.6005 | Kızgın su pompası 3000 d/dk, 12 ATM. 3-5 m3/h. 20.1-30 mss. 180001-270000 Pa | AD
25.355.6006 | Kızgın su pompası 3000 d/dk, 12 ATM. 3-5 m3/h. 30.1-40 mss.270001-360000 Pa | AD
25.355.6007 | Kızgın su pompası 3000 d/dk, 12 ATM. 3-5 m3/h. 40.1-60 mss. 360001-540000 Pa | AD
25.355.6008 | Kızgın su pompası 3000 d/dk, 12 ATM. 3-5 m3/h. 60.1-80 mss. 540001-720000 Pa | AD
25.355.6009 | Kızgın su pompası 3000 d/dk, 12 ATM. 3-5 m3/h. 80.1-100 mss. 720001-900000 Pa | AD
25.355.6010 | Kızgın su pompası 3000 d/dk, 12 ATM. 5.1-10 m3/h. 3.0-5 mss. 27000-45000 Pa | AD
25.355.6011 | Kızgın su pompası 3000 d/dk, 12 ATM. 5.1-10 m3/h. 5.1-10 mss 45001-90000 Pa | AD
25.355.6012 | Kızgın su pompası 3000 d/dk, 12 ATM. 5.1-10 m3/h.10.1-15 mss 90001-135000 Pa | AD
25.355.6013 | Kızgın su pompası 3000 d/dk, 12 ATM. 5.1-10 m3/h.15.1-20 mss 135001-180000 Pa | AD
25.355.6014 | Kızgın su pompası 3000 d/dk, 12 ATM. 5.1-10 m3/h.20.1-30 mss 180001-270000 Pa | AD
25.355.6015 | Kızgın su pompası 3000 d/dk, 12 ATM. 5.1-10 m3/h.30.1-40 mss 270001-360000 Pa | AD
25.355.6016 | Kızgın su pompası 3000 d/dk, 12 ATM. 5.1-10 m3/h.40.1-60 mss 360001-540000 Pa | AD
25.355.6017 | Kızgın su pompası 3000 d/dk, 12 ATM. 5.1-10 m3/h.60.1-80 mss 540001-720000 Pa | AD
25.355.6018 | Kızgın su pompası 3000 d/dk, 12 ATM.5.1-10 m3/h.80.1-100 mss 720001-900000 Pa | AD
25.355.6019 | Kızgın su pompası 3000 d/dk, 12 ATM.10.1-20 m3/h. 3.0-5 mss 27000-45000 Pa | AD
25.355.6020 | Kızgın su pompası 3000 d/dk, 12 ATM.10.1-20 m3/h. 5.1-10 mss 45001-90000 Pa | AD
25.355.6021 | Kızgın su pompası 3000 d/dk, 12 ATM.10.1-20 m3/h.10.1-15 mss 90001-135000 Pa | AD
25.355.6022 | Kızgın su pompası 3000 d/dk, 12 ATM.10.1-20 m3/h.15.1-20 mss 135001-180000 Pa | AD
25.355.6023 | Kızgın su pompası 3000 d/dk, 12 ATM.10.1-20 m3/h.20.1-30 mss 180001-270000 Pa | AD
25.355.6024 | Kızgın su pompası 3000 d/dk, 12 ATM.10.1-20 m3/h.30.1-40 mss 270001-360000 Pa | AD
25.355.6025 | Kızgın su pompası 3000 d/dk, 12 ATM.10.1-20 m3/h.40.1-60 mss 360001-540000 Pa | AD
25.355.6026 | Kızgın su pompası 3000 d/dk, 12 ATM.10.1-20 m3/h.60.1-80 mss 540001-720000 Pa | AD
25.355.6027 | Kızgın su pompası 3000 d/dk, 12 ATM.10.1-20 m3/h.80.1-100mss 720001-900000 Pa | AD
25.355.6028 | Kızgın su pompası 3000 d/dk, 12 ATM. 21-30 m3/h. 3.0-5 mss. 27000-45000 Pa | AD
25.355.6029 | Kızgın su pompası 3000 d/dk, 12 ATM. 21-30 m3/h. 5.1-10 mss. 45001-90000 Pa | AD
25.355.6030 | Kızgın su pompası 3000 d/dk, 12 ATM. 21-30 m3/h. 10.1-15 mss 90001-135000 Pa | AD
25.355.6031 | Kızgın su pompası 3000 d/dk, 12 ATM. 21-30 m3/h. 15.1-20 mss 135001-180000 Pa | AD
25.355.6032 | Kızgın su pompası 3000 d/dk, 12 ATM. 21-30 m3/h. 20.1-30 mss 180001-270000 Pa | AD
25.355.6033 | Kızgın su pompası 3000 d/dk, 12 ATM. 21-30 m3/h. 30.1-40 mss 270001-360000 Pa | AD
25.355.6034 | Kızgın su pompası 3000 d/dk, 12 ATM. 21-30 m3/h. 40.1-60 mss 360001-540000 Pa | AD
25.355.6035 | Kızgın su pompası 3000 d/dk, 12 ATM. 21-30 m3/h. 60.1-80 mss 540001-720000 Ps | AD
25.355.6036 | Kızgın su pompası 3000 d/dk, 12 ATM. 21-30 m3/h.80.1-100 mss 720001-900000 Pa | AD
25.355.6037 | Kızgın su pompası 3000 d/dk, 12 ATM. 31-40 m3/h. 3.0-5 mss. 27000-45000 Pa | AD
25.355.6038 | Kızgın su pompası 3000 d/dk, 12 ATM. 31-40 m3/h. 5.1-10 mss. 45001-90000 Pa | AD
25.355.6039 | Kızgın su pompası 3000 d/dk, 12 ATM. 31-40 m3/h. 10.1-15 mss 90001-135000 Pa | AD
25.355.6040 | Kızgın su pompası 3000 d/dk, 12 ATM. 31-40 m3/h. 15.1-20 mss 135001-180000 Pa | AD
25.355.6041 | Kızgın su pompası 3000 d/dk, 12 ATM. 31-40 m3/h. 20.1-30 mss 180001-270000 Pa | AD
25.355.6042 | Kızgın su pompası 3000 d/dk, 12 ATM. 31-40 m3/h. 30.1-40 mss 270001-360000 Pa | AD
25.355.6043 | Kızgın su pompası 3000 d/dk, 12 ATM. 31-40 m3/h. 40.1-60 mss 360001-540000 Pa | AD
25.355.6044 | Kızgın su pompası 3000 d/dk, 12 ATM. 31-40 m3/h. 60.1-80 mss 540001-720000 Pa | AD
25.355.6045 | Kızgın su pompası 3000 d/dk, 12 ATM. 31-40 m3/h.80.1-100 mss 720001-900000 Pa | AD
25.355.6046 | Kızgın su pompası 3000 d/dk, 12 ATM. 41-50 m3/h. 3.0-5 mss 27000-45000 Pa | AD
25.355.6047 | Kızgın su pompası 3000 d/dk, 12 ATM. 41-50 m3/h. 5.1-10 mss 45001-90000 Pa | AD
25.355.6048 | Kızgın su pompası 3000 d/dk, 12 ATM. 41-50 m3/h. 10.1-15 mss 90001-180000 Pa | AD
25.355.6049 | Kızgın su pompası 3000 d/dk, 12 ATM. 41-50 m3/h. 15.1-20 mss 135001-180000 Pa | AD
25.355.6050 | Kızgın su pompası 3000 d/dk, 12 ATM. 41-50 m3/h. 20.1-30 mss 180001-270000 Pa | AD
25.355.6051 | Kızgın su pompası 3000 d/dk, 12 ATM. 41-50 m3/h. 30.1-40 mss 270001-360000 Pa | AD
25.355.6052 | Kızgın su pompası 3000 d/dk, 12 ATM. 41-50 m3/h. 40.1-60 mss 360001-540000 Pa | AD
25.355.6053 | Kızgın su pompası 3000 d/dk, 12 ATM. 41-50 m3/h. 60.1-80 mss 540001-720000 Pa | AD
25.355.6054 | Kızgın su pompası 3000 d/dk, 12 ATM. 41-50 m3/h.80.1-100 mss 720001-900000 Pa | AD
25.355.6055 | Kızgın su pompası 3000 d/dk, 12 ATM. 51-60 m3/h. 3.0-5 mss. 27000-45000 Pa | AD
25.355.6056 | Kızgın su pompası 3000 d/dk, 12 ATM. 51-60 m3/h. 5.1-10 mss. 45001-90000 Pa | AD
25.355.6057 | Kızgın su pompası 3000 d/dk, 12 ATM. 51-60 m3/h. 10.1-15 mss 90001-135000 Pa | AD
25.355.6058 | Kızgın su pompası 3000 d/dk, 12 ATM. 51-60 m3/h. 15.1-20 mss 135001-180000 Pa | AD
25.355.6059 | Kızgın su pompası 3000 d/dk, 12 ATM. 51-60 m3/h. 20.1-30 mss 180001-270000 Pa | AD
25.355.6060 | Kızgın su pompası 3000 d/dk, 12 ATM. 51-60 m3/h. 30.1-40 mss 270001-360000 Pa | AD
25.355.6061 | Kızgın su pompası 3000 d/dk, 12 ATM. 51-60 m3/h. 40.1-60 mss 360001-540000 Pa | AD
25.355.6062 | Kızgın su pompası 3000 d/dk, 12 ATM. 51-60 m3/h. 60.1-80 mss 540001-720000 Pa | AD
25.355.6063 | Kızgın su pompası 3000 d/dk, 12 ATM. 51-60 m3/h.80.1-100 mss 720001-900000 Pa | AD
25.355.6064 | Kızgın su pompası 3000 d/dk, 12 ATM. 61-80 m3/h. 3.0-5 mss. 27000-45000 Pa | AD
25.355.6065 | Kızgın su pompası 3000 d/dk, 12 ATM. 61-80 m3/h. 5.0-10 mss. 45001-90000 Pa | AD
25.355.6066 | Kızgın su pompası 3000 d/dk, 12 ATM. 61-80 m3/h. 10.1-15 mss 90001-135000 Pa | AD
25.355.6067 | Kızgın su pompası 3000 d/dk, 12 ATM. 61-80 m3/h. 15.1-20 mss 135001-180000 Pa | AD
25.355.6068 | Kızgın su pompası 3000 d/dk, 12 ATM. 61-80 m3/h. 20.1-30 mss 180001-270000 Pa | AD
25.355.6069 | Kızgın su pompası 3000 d/dk, 12 ATM. 61-80 m3/h. 30.1-40 mss 270001-360000 Pa | AD
25.355.6070 | Kızgın su pompası 3000 d/dk, 12 ATM. 61-80 m3/h. 40.1-60 mss 360001-540000 Pa | AD
25.355.6071 | Kızgın su pompası 3000 d/dk, 12 ATM. 61-80 m3/h. 60.1-80 mss 540001-720000 Pa | AD
25.355.6072 | Kızgın su pompası 3000 d/dk, 12 ATM. 61-80 m3/h.80.1-100 mss 720001-900000 Pa | AD
25.355.6073 | Kızgın su pompası 3000 d/dk, 12 ATM. 81-100 m3/h. 3.0-5 mss 27000-45000 Pa | AD
25.355.6074 | Kızgın su pompası 3000 d/dk, 12 ATM. 81-100 m3/h. 5.0-10 mss 45001-90000 Pa | AD
25.355.6075 | Kızgın su pompası 3000 d/dk, 12 ATM. 81-100 m3/h.10.1-15 mss 90001-135000 Pa | AD
25.355.6076 | Kızgın su pompası 3000 d/dk, 12 ATM. 81-100 m3/h.15.1-20 mss 135001-180000 Pa | AD
25.355.6077 | Kızgın su pompası 3000 d/dk, 12 ATM. 81-100 m3/h.20.1-30 mss 180001-270000 Pa | AD
25.355.6078 | Kızgın su pompası 3000 d/dk, 12 ATM. 81-100 m3/h.30.1-40 mss 270001-360000 Pa | AD
25.355.6079 | Kızgın su pompası 3000 d/dk, 12 ATM. 81-100 m3/h.40.1-60 mss 360001-540000 Pa | AD
25.355.6080 | Kızgın su pompası 3000 d/dk, 12 ATM. 81-100 m3/h.60.1-80 mss 540001-720000 Pa | AD
25.355.6081 | Kızgın su pompası 3000 d/dk, 12 ATM. 81-100 m3/h.80.1-100mss 720001-900000 Pa | AD
25.355.6082 | Kızgın su pompası 3000 d/dk, 12 ATM.101-150 m3/h. 5.0-10 mss 45000-90000 Pa | AD
25.355.6083 | Kızgın su pompası 3000 d/dk, 12 ATM.101-150 m3/h.10.1-15 mss 90001-135000 Pa | AD
25.355.6084 | Kızgın su pompası 3000 d/dk, 12 ATM.101-150 m3/h.15.1-20 mss 135001-180000 Pa | AD
25.355.6085 | Kızgın su pompası 3000 d/dk, 12 ATM.101-150 m3/h.20.1-30 mss 180001-270000 Pa | AD
25.355.6086 | Kızgın su pompası 3000 d/dk, 12 ATM.101-150 m3/h.30.1-40 mss 270001-360000 Pa | AD
25.355.6087 | Kızgın su pompası 3000 d/dk, 12 ATM.101-150 m3/h.40.1-60 mss 360001-540000 Pa | AD
25.355.6088 | Kızgın su pompası 3000 d/dk, 12 ATM.101-150 m3/h.60.1-80 mss 540001-720000 Pa | AD
25.355.6089 | Kızgın su pompası 3000 d/dk, 12 ATM.101-150 m3/h.80.1-100mss 720001-900000 Pa | AD
25.355.6090 | Kızgın su pompası 3000 d/dk, 12 ATM.151-300 m3/h.10.0-20 mss 90000-180000 Pa | AD
25.355.6091 | Kızgın su pompası 3000 d/dk, 12 ATM.151-300 m3/h.20.1-35 mss 180001-315000 Pa | AD
25.355.6092 | Kızgın su pompası 3000 d/dk, 12 ATM.151-300 m3/h.35.1-55 mss 315001-495000 Pa | AD
25.355.6093 | Kızgın su pompası 3000 d/dk, 12 ATM.151-300 m3/h. 56-80 mss 504000-720000 Pa | AD
25.355.6094 | Kızgın su pompası 3000 d/dk, 12 ATM.151-300 m3/h. 81-120 mss 729000-1080000 Pa | AD
25.355.6095 | Kızgın su pompası 3000 d/dk, 12 ATM.151-300 m3/h.121-160 mss 1081000-1440000 Pa | AD
25.355.7001 | Kızgın su pompası 1500 d/dk, 20 ATM. 3-5 m3/h. 3.0-5 mss. 27000-45000 Pa | AD
25.355.7002 | Kızgın su pompası 1500 d/dk, 20 ATM. 3-5 m3/h. 5.1-10 mss. 45001-90000 Pa | AD
25.355.7003 | Kızgın su pompası 1500 d/dk, 20 ATM. 3-5 m3/h. 10.1-15 mss. 90001-135000 Pa | AD
25.355.7004 | Kızgın su pompası 1500 d/dk, 20 ATM. 3-5 m3/h. 15.1-20 mss. 135001-180000 Pa | AD
25.355.7005 | Kızgın su pompası 1500 d/dk, 20 ATM. 3-5 m3/h. 20.1-30 mss. 180001-270000 Pa | AD
25.355.7006 | Kızgın su pompası 1500 d/dk, 20 ATM. 3-5 m3/h. 30.1-40 mss.270001-360000 Pa | AD
25.355.7007 | Kızgın su pompası 1500 d/dk, 20 ATM. 3-5 m3/h. 40.1-60 mss. 360001-540000 Pa | AD
25.355.7008 | Kızgın su pompası 1500 d/dk, 20 ATM. 3-5 m3/h. 60.1-80 mss. 540001-720000 Pa | AD
25.355.7009 | Kızgın su pompası 1500 d/dk, 20 ATM. 3-5 m3/h. 80.1-100 mss. 720001-900000 Pa | AD
25.355.7010 | Kızgın su pompası 1500 d/dk, 20 ATM. 5.1-10 m3/h. 3.0-5 mss. 27000-45000 Pa | AD
25.355.7011 | Kızgın su pompası 1500 d/dk, 20 ATM. 5.1-10 m3/h. 5.1-10 mss 45001-90000 Pa | AD
25.355.7012 | Kızgın su pompası 1500 d/dk, 20 ATM. 5.1-10 m3/h.10.1-15 mss 90001-135000 Pa | AD
25.355.7013 | Kızgın su pompası 1500 d/dk, 20 ATM. 5.1-10 m3/h.15.1-20 mss 135001-180000 Pa | AD
25.355.7014 | Kızgın su pompası 1500 d/dk, 20 ATM. 5.1-10 m3/h.20.1-30 mss 180001-270000 Pa | AD
25.355.7015 | Kızgın su pompası 1500 d/dk, 20 ATM. 5.1-10 m3/h.30.1-40 mss 270001-360000 Pa | AD
25.355.7016 | Kızgın su pompası 1500 d/dk, 20 ATM. 5.1-10 m3/h.40.1-60 mss 360001-540000 Pa | AD
25.355.7017 | Kızgın su pompası 1500 d/dk, 20 ATM. 5.1-10 m3/h.60.1-80 mss 540001-720000 Pa | AD
25.355.7018 | Kızgın su pompası 1500 d/dk, 20 ATM.5.1-10 m3/h.80.1-100 mss 720001-900000 Pa | AD
25.355.7019 | Kızgın su pompası 1500 d/dk, 20 ATM.10.1-20 m3/h. 3.0-5 mss 27000-45000 Pa | AD
25.355.7020 | Kızgın su pompası 1500 d/dk, 20 ATM.10.1-20 m3/h. 5.1-10 mss 45001-90000 Pa | AD
25.355.7021 | Kızgın su pompası 1500 d/dk, 20 ATM.10.1-20 m3/h.10.1-15 mss 90001-135000 Pa | AD
25.355.7022 | Kızgın su pompası 1500 d/dk, 20 ATM.10.1-20 m3/h.15.1-20 mss 135001-180000 Pa | AD
25.355.7023 | Kızgın su pompası 1500 d/dk, 20 ATM.10.1-20 m3/h.20.1-30 mss 180001-270000 Pa | AD
25.355.7024 | Kızgın su pompası 1500 d/dk, 20 ATM.10.1-20 m3/h.30.1-40 mss 270001-360000 Pa | AD
25.355.7025 | Kızgın su pompası 1500 d/dk, 20 ATM.10.1-20 m3/h.40.1-60 mss 360001-540000 Pa | AD
25.355.7026 | Kızgın su pompası 1500 d/dk, 20 ATM.10.1-20 m3/h.60.1-80 mss 540001-720000 Pa | AD
25.355.7027 | Kızgın su pompası 1500 d/dk, 20 ATM.10.1-20 m3/h.80.1-100mss 720001-900000 Pa | AD
25.355.7028 | Kızgın su pompası 1500 d/dk, 20 ATM. 21-30 m3/h. 3.0-5 mss. 27000-45000 Pa | AD
25.355.7029 | Kızgın su pompası 1500 d/dk, 20 ATM. 21-30 m3/h. 5.1-10 mss. 45001-90000 Pa | AD
25.355.7030 | Kızgın su pompası 1500 d/dk, 20 ATM. 21-30 m3/h. 10.1-15 mss 90001-135000 Pa | AD
25.355.7031 | Kızgın su pompası 1500 d/dk, 20 ATM. 21-30 m3/h. 15.1-20 mss 135001-180000 Pa | AD
25.355.7032 | Kızgın su pompası 1500 d/dk, 20 ATM. 21-30 m3/h. 20.1-30 mss 180001-270000 Pa | AD
25.355.7033 | Kızgın su pompası 1500 d/dk, 20 ATM. 21-30 m3/h. 30.1-40 mss 270001-360000 Pa | AD
25.355.7034 | Kızgın su pompası 1500 d/dk, 20 ATM. 21-30 m3/h. 40.1-60 mss 360001-540000 Pa | AD
25.355.7035 | Kızgın su pompası 1500 d/dk, 20 ATM. 21-30 m3/h. 60.1-80 mss 540001-720000 Ps | AD
25.355.7036 | Kızgın su pompası 1500 d/dk, 20 ATM. 21-30 m3/h.80.1-100 mss 720001-900000 Pa | AD
25.355.7037 | Kızgın su pompası 1500 d/dk, 20 ATM. 31-40 m3/h. 3.0-5 mss. 27000-45000 Pa | AD
25.355.7038 | Kızgın su pompası 1500 d/dk, 20 ATM. 31-40 m3/h. 5.1-10 mss. 45001-90000 Pa | AD
25.355.7039 | Kızgın su pompası 1500 d/dk, 20 ATM. 31-40 m3/h. 10.1-15 mss 90001-135000 Pa | AD
25.355.7040 | Kızgın su pompası 1500 d/dk, 20 ATM. 31-40 m3/h. 15.1-20 mss 135001-180000 Pa | AD
25.355.7041 | Kızgın su pompası 1500 d/dk, 20 ATM. 31-40 m3/h. 20.1-30 mss 180001-270000 Pa | AD
25.355.7042 | Kızgın su pompası 1500 d/dk, 20 ATM. 31-40 m3/h. 30.1-40 mss 270001-360000 Pa | AD
25.355.7043 | Kızgın su pompası 1500 d/dk, 20 ATM. 31-40 m3/h. 40.1-60 mss 360001-540000 Pa | AD
25.355.7044 | Kızgın su pompası 1500 d/dk, 20 ATM. 31-40 m3/h. 60.1-80 mss 540001-720000 Pa | AD
25.355.7045 | Kızgın su pompası 1500 d/dk, 20 ATM. 31-40 m3/h.80.1-100 mss 720001-900000 Pa | AD
25.355.7046 | Kızgın su pompası 1500 d/dk, 20 ATM. 41-50 m3/h. 3.0-5 mss 27000-45000 Pa | AD
25.355.7047 | Kızgın su pompası 1500 d/dk, 20 ATM. 41-50 m3/h. 5.1-10 mss 45001-90000 Pa | AD
25.355.7048 | Kızgın su pompası 1500 d/dk, 20 ATM. 41-50 m3/h. 10.1-15 mss 90001-180000 Pa | AD
25.355.7049 | Kızgın su pompası 1500 d/dk, 20 ATM. 41-50 m3/h. 15.1-20 mss 135001-180000 Pa | AD
25.355.7050 | Kızgın su pompası 1500 d/dk, 20 ATM. 41-50 m3/h. 20.1-30 mss 180001-270000 Pa | AD
25.355.7051 | Kızgın su pompası 1500 d/dk, 20 ATM. 41-50 m3/h. 30.1-40 mss 270001-360000 Pa | AD
25.355.7052 | Kızgın su pompası 1500 d/dk, 20 ATM. 41-50 m3/h. 40.1-60 mss 360001-540000 Pa | AD
25.355.7053 | Kızgın su pompası 1500 d/dk, 20 ATM. 41-50 m3/h. 60.1-80 mss 540001-720000 Pa | AD
25.355.7054 | Kızgın su pompası 1500 d/dk, 20 ATM. 41-50 m3/h.80.1-100 mss 720001-900000 Pa | AD
25.355.7055 | Kızgın su pompası 1500 d/dk, 20 ATM. 51-60 m3/h. 3.0-5 mss. 27000-45000 Pa | AD
25.355.7056 | Kızgın su pompası 1500 d/dk, 20 ATM. 51-60 m3/h. 5.1-10 mss. 45001-90000 Pa | AD
25.355.7057 | Kızgın su pompası 1500 d/dk, 20 ATM. 51-60 m3/h. 10.1-15 mss 90001-135000 Pa | AD
25.355.7058 | Kızgın su pompası 1500 d/dk, 20 ATM. 51-60 m3/h. 15.1-20 mss 135001-180000 Pa | AD
25.355.7059 | Kızgın su pompası 1500 d/dk, 20 ATM. 51-60 m3/h. 20.1-30 mss 180001-270000 Pa | AD
25.355.7060 | Kızgın su pompası 1500 d/dk, 20 ATM. 51-60 m3/h. 30.1-40 mss 270001-360000 Pa | AD
25.355.7061 | Kızgın su pompası 1500 d/dk, 20 ATM. 51-60 m3/h. 40.1-60 mss 360001-540000 Pa | AD
25.355.7062 | Kızgın su pompası 1500 d/dk, 20 ATM. 51-60 m3/h. 60.1-80 mss 540001-720000 Pa | AD
25.355.7063 | Kızgın su pompası 1500 d/dk, 20 ATM. 51-60 m3/h.80.1-100 mss 720001-900000 Pa | AD
25.355.7064 | Kızgın su pompası 1500 d/dk, 20 ATM. 61-80 m3/h. 3.0-5 mss. 27000-45000 Pa | AD
25.355.7065 | Kızgın su pompası 1500 d/dk, 20 ATM. 61-80 m3/h. 5.0-10 mss. 45001-90000 Pa | AD
25.355.7066 | Kızgın su pompası 1500 d/dk, 20 ATM. 61-80 m3/h. 10.1-15 mss 90001-135000 Pa | AD
25.355.7067 | Kızgın su pompası 1500 d/dk, 20 ATM. 61-80 m3/h. 15.1-20 mss 135001-180000 Pa | AD
25.355.7068 | Kızgın su pompası 1500 d/dk, 20 ATM. 61-80 m3/h. 20.1-30 mss 180001-270000 Pa | AD
25.355.7069 | Kızgın su pompası 1500 d/dk, 20 ATM. 61-80 m3/h. 30.1-40 mss 270001-360000 Pa | AD
25.355.7070 | Kızgın su pompası 1500 d/dk, 20 ATM. 61-80 m3/h. 40.1-60 mss 360001-540000 Pa | AD
25.355.7071 | Kızgın su pompası 1500 d/dk, 20 ATM. 61-80 m3/h. 60.1-80 mss 540001-720000 Pa | AD
25.355.7072 | Kızgın su pompası 1500 d/dk, 20 ATM. 61-80 m3/h.80.1-100 mss 720001-900000 Pa | AD
25.355.7073 | Kızgın su pompası 1500 d/dk, 20 ATM. 81-100 m3/h. 3.0-5 mss 27000-45000 Pa | AD
25.355.7074 | Kızgın su pompası 1500 d/dk, 20 ATM. 81-100 m3/h. 5.0-10 mss 45001-90000 Pa | AD
25.355.7075 | Kızgın su pompası 1500 d/dk, 20 ATM. 81-100 m3/h.10.1-15 mss 90001-135000 Pa | AD
25.355.7076 | Kızgın su pompası 1500 d/dk, 20 ATM. 81-100 m3/h.15.1-20 mss 135001-180000 Pa | AD
25.355.7077 | Kızgın su pompası 1500 d/dk, 20 ATM. 81-100 m3/h.20.1-30 mss 180001-270000 Pa | AD
25.355.7078 | Kızgın su pompası 1500 d/dk, 20 ATM. 81-100 m3/h.30.1-40 mss 270001-360000 Pa | AD
25.355.7079 | Kızgın su pompası 1500 d/dk, 20 ATM. 81-100 m3/h.40.1-60 mss 360001-540000 Pa | AD
25.355.7080 | Kızgın su pompası 1500 d/dk, 20 ATM. 81-100 m3/h.60.1-80 mss 540001-720000 Pa | AD
25.355.7081 | Kızgın su pompası 1500 d/dk, 20 ATM. 81-100 m3/h.80.1-100mss 720001-900000 Pa | AD
25.355.7082 | Kızgın su pompası 1500 d/dk, 20 ATM.101-150 m3/h. 5.0-10 mss 45000-90000 Pa | AD
25.355.7083 | Kızgın su pompası 1500 d/dk, 20 ATM.101-150 m3/h.10.1-15 mss 90001-135000 Pa | AD
25.355.7084 | Kızgın su pompası 1500 d/dk, 20 ATM.101-150 m3/h.15.1-20 mss 135001-180000 Pa | AD
25.355.7085 | Kızgın su pompası 1500 d/dk, 20 ATM.101-150 m3/h.20.1-30 mss 180001-270000 Pa | AD
25.355.7086 | Kızgın su pompası 1500 d/dk, 20 ATM.101-150 m3/h.30.1-40 mss 270001-360000 Pa | AD
25.355.7087 | Kızgın su pompası 1500 d/dk, 20 ATM.101-150 m3/h.40.1-60 mss 360001-540000 Pa | AD
25.355.7088 | Kızgın su pompası 1500 d/dk, 20 ATM.101-150 m3/h.60.1-80 mss 540001-720000 Pa | AD
25.355.7089 | Kızgın su pompası 1500 d/dk, 20 ATM.101-150 m3/h.80.1-100mss 720001-900000 Pa | AD
25.355.7090 | Kızgın su pompası 1500 d/dk, 20 ATM.151-300 m3/h.10.0-20 mss 90000-180000 Pa | AD
25.355.7091 | Kızgın su pompası 1500 d/dk, 20 ATM.151-300 m3/h.20.1-35 mss 180001-315000 Pa | AD
25.355.7092 | Kızgın su pompası 1500 d/dk, 20 ATM.151-300 m3/h.35.1-55 mss 315001-495000 Pa | AD
25.355.7093 | Kızgın su pompası 1500 d/dk, 20 ATM.151-300 m3/h. 56-80 mss 504000-720000 Pa | AD
25.355.7094 | Kızgın su pompası 1500 d/dk, 20 ATM.151-300 m3/h. 81-120 mss 729000-1080000 Pa | AD
25.355.7095 | Kızgın su pompası 1500 d/dk, 20 ATM.151-300 m3/h.121-160 mss 1081000-1440000 Pa | AD
25.355.8001 | Kızgın su pompası 3000 d/dk, 20 ATM. 3-5 m3/h. 3.0-5 mss. 27000-45000 Pa | AD
25.355.8002 | Kızgın su pompası 3000 d/dk, 20 ATM. 3-5 m3/h. 5.1-10 mss. 45001-90000 Pa | AD
25.355.8003 | Kızgın su pompası 3000 d/dk, 20 ATM. 3-5 m3/h. 10.1-15 mss. 90001-135000 Pa | AD
25.355.8004 | Kızgın su pompası 3000 d/dk, 20 ATM. 3-5 m3/h. 15.1-20 mss. 135001-180000 Pa | AD
25.355.8005 | Kızgın su pompası 3000 d/dk, 20 ATM. 3-5 m3/h. 20.1-30 mss. 180001-270000 Pa | AD
25.355.8006 | Kızgın su pompası 3000 d/dk, 20 ATM. 3-5 m3/h. 30.1-40 mss.270001-360000 Pa | AD
25.355.8007 | Kızgın su pompası 3000 d/dk, 20 ATM. 3-5 m3/h. 40.1-60 mss. 360001-540000 Pa | AD
25.355.8008 | Kızgın su pompası 3000 d/dk, 20 ATM. 3-5 m3/h. 60.1-80 mss. 540001-720000 Pa | AD
25.355.8009 | Kızgın su pompası 3000 d/dk, 20 ATM. 3-5 m3/h. 80.1-100 mss. 720001-900000 Pa | AD
25.355.8010 | Kızgın su pompası 3000 d/dk, 20 ATM. 5.1-10 m3/h. 3.0-5 mss. 27000-45000 Pa | AD
25.355.8011 | Kızgın su pompası 3000 d/dk, 20 ATM. 5.1-10 m3/h. 5.1-10 mss 45001-90000 Pa | AD
25.355.8012 | Kızgın su pompası 3000 d/dk, 20 ATM. 5.1-10 m3/h.10.1-15 mss 90001-135000 Pa | AD
25.355.8013 | Kızgın su pompası 3000 d/dk, 20 ATM. 5.1-10 m3/h.15.1-20 mss 135001-180000 Pa | AD
25.355.8014 | Kızgın su pompası 3000 d/dk, 20 ATM. 5.1-10 m3/h.20.1-30 mss 180001-270000 Pa | AD
25.355.8015 | Kızgın su pompası 3000 d/dk, 20 ATM. 5.1-10 m3/h.30.1-40 mss 270001-360000 Pa | AD
25.355.8016 | Kızgın su pompası 3000 d/dk, 20 ATM. 5.1-10 m3/h.40.1-60 mss 360001-540000 Pa | AD
25.355.8017 | Kızgın su pompası 3000 d/dk, 20 ATM. 5.1-10 m3/h.60.1-80 mss 540001-720000 Pa | AD
25.355.8018 | Kızgın su pompası 3000 d/dk, 20 ATM.5.1-10 m3/h.80.1-100 mss 720001-900000 Pa | AD
25.355.8019 | Kızgın su pompası 3000 d/dk, 20 ATM.10.1-20 m3/h. 3.0-5 mss 27000-45000 Pa | AD
25.355.8020 | Kızgın su pompası 3000 d/dk, 20 ATM.10.1-20 m3/h. 5.1-10 mss 45001-90000 Pa | AD
25.355.8021 | Kızgın su pompası 3000 d/dk, 20 ATM.10.1-20 m3/h.10.1-15 mss 90001-135000 Pa | AD
25.355.8022 | Kızgın su pompası 3000 d/dk, 20 ATM.10.1-20 m3/h.15.1-20 mss 135001-180000 Pa | AD
25.355.8023 | Kızgın su pompası 3000 d/dk, 20 ATM.10.1-20 m3/h.20.1-30 mss 180001-270000 Pa | AD
25.355.8024 | Kızgın su pompası 3000 d/dk, 20 ATM.10.1-20 m3/h.30.1-40 mss 270001-360000 Pa | AD
25.355.8025 | Kızgın su pompası 3000 d/dk, 20 ATM.10.1-20 m3/h.40.1-60 mss 360001-540000 Pa | AD
25.355.8026 | Kızgın su pompası 3000 d/dk, 20 ATM.10.1-20 m3/h.60.1-80 mss 540001-720000 Pa | AD
25.355.8027 | Kızgın su pompası 3000 d/dk, 20 ATM.10.1-20 m3/h.80.1-100mss 720001-900000 Pa | AD
25.355.8028 | Kızgın su pompası 3000 d/dk, 20 ATM. 21-30 m3/h. 3.0-5 mss. 27000-45000 Pa | AD
25.355.8029 | Kızgın su pompası 3000 d/dk, 20 ATM. 21-30 m3/h. 5.1-10 mss. 45001-90000 Pa | AD
25.355.8030 | Kızgın su pompası 3000 d/dk, 20 ATM. 21-30 m3/h. 10.1-15 mss 90001-135000 Pa | AD
25.355.8031 | Kızgın su pompası 3000 d/dk, 20 ATM. 21-30 m3/h. 15.1-20 mss 135001-180000 Pa | AD
25.355.8032 | Kızgın su pompası 3000 d/dk, 20 ATM. 21-30 m3/h. 20.1-30 mss 180001-270000 Pa | AD
25.355.8033 | Kızgın su pompası 3000 d/dk, 20 ATM. 21-30 m3/h. 30.1-40 mss 270001-360000 Pa | AD
25.355.8034 | Kızgın su pompası 3000 d/dk, 20 ATM. 21-30 m3/h. 40.1-60 mss 360001-540000 Pa | AD
25.355.8035 | Kızgın su pompası 3000 d/dk, 20 ATM. 21-30 m3/h. 60.1-80 mss 540001-720000 Ps | AD
25.355.8036 | Kızgın su pompası 3000 d/dk, 20 ATM. 21-30 m3/h.80.1-100 mss 720001-900000 Pa | AD
25.355.8037 | Kızgın su pompası 3000 d/dk, 20 ATM. 31-40 m3/h. 3.0-5 mss. 27000-45000 Pa | AD
25.355.8038 | Kızgın su pompası 3000 d/dk, 20 ATM. 31-40 m3/h. 5.1-10 mss. 45001-90000 Pa | AD
25.355.8039 | Kızgın su pompası 3000 d/dk, 20 ATM. 31-40 m3/h. 10.1-15 mss 90001-135000 Pa | AD
25.355.8040 | Kızgın su pompası 3000 d/dk, 20 ATM. 31-40 m3/h. 15.1-20 mss 135001-180000 Pa | AD
25.355.8041 | Kızgın su pompası 3000 d/dk, 20 ATM. 31-40 m3/h. 20.1-30 mss 180001-270000 Pa | AD
25.355.8042 | Kızgın su pompası 3000 d/dk, 20 ATM. 31-40 m3/h. 30.1-40 mss 270001-360000 Pa | AD
25.355.8043 | Kızgın su pompası 3000 d/dk, 20 ATM. 31-40 m3/h. 40.1-60 mss 360001-540000 Pa | AD
25.355.8044 | Kızgın su pompası 3000 d/dk, 20 ATM. 31-40 m3/h. 60.1-80 mss 540001-720000 Pa | AD
25.355.8045 | Kızgın su pompası 3000 d/dk, 20 ATM. 31-40 m3/h.80.1-100 mss 720001-900000 Pa | AD
25.355.8046 | Kızgın su pompası 3000 d/dk, 20 ATM. 41-50 m3/h. 3.0-5 mss 27000-45000 Pa | AD
25.355.8047 | Kızgın su pompası 3000 d/dk, 20 ATM. 41-50 m3/h. 5.1-10 mss 45001-90000 Pa | AD
25.355.8048 | Kızgın su pompası 3000 d/dk, 20 ATM. 41-50 m3/h. 10.1-15 mss 90001-180000 Pa | AD
25.355.8049 | Kızgın su pompası 3000 d/dk, 20 ATM. 41-50 m3/h. 15.1-20 mss 135001-180000 Pa | AD
25.355.8050 | Kızgın su pompası 3000 d/dk, 20 ATM. 41-50 m3/h. 20.1-30 mss 180001-270000 Pa | AD
25.355.8051 | Kızgın su pompası 3000 d/dk, 20 ATM. 41-50 m3/h. 30.1-40 mss 270001-360000 Pa | AD
25.355.8052 | Kızgın su pompası 3000 d/dk, 20 ATM. 41-50 m3/h. 40.1-60 mss 360001-540000 Pa | AD
25.355.8053 | Kızgın su pompası 3000 d/dk, 20 ATM. 41-50 m3/h. 60.1-80 mss 540001-720000 Pa | AD
25.355.8054 | Kızgın su pompası 3000 d/dk, 20 ATM. 41-50 m3/h.80.1-100 mss 720001-900000 Pa | AD
25.355.8055 | Kızgın su pompası 3000 d/dk, 20 ATM. 51-60 m3/h. 3.0-5 mss. 27000-45000 Pa | AD
25.355.8056 | Kızgın su pompası 3000 d/dk, 20 ATM. 51-60 m3/h. 5.1-10 mss. 45001-90000 Pa | AD
25.355.8057 | Kızgın su pompası 3000 d/dk, 20 ATM. 51-60 m3/h. 10.1-15 mss 90001-135000 Pa | AD
25.355.8058 | Kızgın su pompası 3000 d/dk, 20 ATM. 51-60 m3/h. 15.1-20 mss 135001-180000 Pa | AD
25.355.8059 | Kızgın su pompası 3000 d/dk, 20 ATM. 51-60 m3/h. 20.1-30 mss 180001-270000 Pa | AD
25.355.8060 | Kızgın su pompası 3000 d/dk, 20 ATM. 51-60 m3/h. 30.1-40 mss 270001-360000 Pa | AD
25.355.8061 | Kızgın su pompası 3000 d/dk, 20 ATM. 51-60 m3/h. 40.1-60 mss 360001-540000 Pa | AD
25.355.8062 | Kızgın su pompası 3000 d/dk, 20 ATM. 51-60 m3/h. 60.1-80 mss 540001-720000 Pa | AD
25.355.8063 | Kızgın su pompası 3000 d/dk, 20 ATM. 51-60 m3/h.80.1-100 mss 720001-900000 Pa | AD
25.355.8064 | Kızgın su pompası 3000 d/dk, 20 ATM. 61-80 m3/h. 3.0-5 mss. 27000-45000 Pa | AD
25.355.8065 | Kızgın su pompası 3000 d/dk, 20 ATM. 61-80 m3/h. 5.0-10 mss. 45001-90000 Pa | AD
25.355.8066 | Kızgın su pompası 3000 d/dk, 20 ATM. 61-80 m3/h. 10.1-15 mss 90001-135000 Pa | AD
25.355.8067 | Kızgın su pompası 3000 d/dk, 20 ATM. 61-80 m3/h. 15.1-20 mss 135001-180000 Pa | AD
25.355.8068 | Kızgın su pompası 3000 d/dk, 20 ATM. 61-80 m3/h. 20.1-30 mss 180001-270000 Pa | AD
25.355.8069 | Kızgın su pompası 3000 d/dk, 20 ATM. 61-80 m3/h. 30.1-40 mss 270001-360000 Pa | AD
25.355.8070 | Kızgın su pompası 3000 d/dk, 20 ATM. 61-80 m3/h. 40.1-60 mss 360001-540000 Pa | AD
25.355.8071 | Kızgın su pompası 3000 d/dk, 20 ATM. 61-80 m3/h. 60.1-80 mss 540001-720000 Pa | AD
25.355.8072 | Kızgın su pompası 3000 d/dk, 20 ATM. 61-80 m3/h.80.1-100 mss 720001-900000 Pa | AD
25.355.8073 | Kızgın su pompası 3000 d/dk, 20 ATM. 81-100 m3/h. 3.0-5 mss 27000-45000 Pa | AD
25.355.8074 | Kızgın su pompası 3000 d/dk, 20 ATM. 81-100 m3/h. 5.0-10 mss 45001-90000 Pa | AD
25.355.8075 | Kızgın su pompası 3000 d/dk, 20 ATM. 81-100 m3/h.10.1-15 mss 90001-135000 Pa | AD
25.355.8076 | Kızgın su pompası 3000 d/dk, 20 ATM. 81-100 m3/h.15.1-20 mss 135001-180000 Pa | AD
25.355.8077 | Kızgın su pompası 3000 d/dk, 20 ATM. 81-100 m3/h.20.1-30 mss 180001-270000 Pa | AD
25.355.8078 | Kızgın su pompası 3000 d/dk, 20 ATM. 81-100 m3/h.30.1-40 mss 270001-360000 Pa | AD
25.355.8079 | Kızgın su pompası 3000 d/dk, 20 ATM. 81-100 m3/h.40.1-60 mss 360001-540000 Pa | AD
25.355.8080 | Kızgın su pompası 3000 d/dk, 20 ATM. 81-100 m3/h.60.1-80 mss 540001-720000 Pa | AD
25.355.8081 | Kızgın su pompası 3000 d/dk, 20 ATM. 81-100 m3/h.80.1-100mss 720001-900000 Pa | AD
25.355.8082 | Kızgın su pompası 3000 d/dk, 20 ATM.101-150 m3/h. 5.0-10 mss 45000-90000 Pa | AD
25.355.8083 | Kızgın su pompası 3000 d/dk, 20 ATM.101-150 m3/h.10.1-15 mss 90001-135000 Pa | AD
25.355.8084 | Kızgın su pompası 3000 d/dk, 20 ATM.101-150 m3/h.15.1-20 mss 135001-180000 Pa | AD
25.355.8085 | Kızgın su pompası 3000 d/dk, 20 ATM.101-150 m3/h.20.1-30 mss 180001-270000 Pa | AD
25.355.8086 | Kızgın su pompası 3000 d/dk, 20 ATM.101-150 m3/h.30.1-40 mss 270001-360000 Pa | AD
25.355.8087 | Kızgın su pompası 3000 d/dk, 20 ATM.101-150 m3/h.40.1-60 mss 360001-540000 Pa | AD
25.355.8088 | Kızgın su pompası 3000 d/dk, 20 ATM.101-150 m3/h.60.1-80 mss 540001-720000 Pa | AD
25.355.8089 | Kızgın su pompası 3000 d/dk, 20 ATM.101-150 m3/h.80.1-100mss 720001-900000 Pa | AD
25.355.8090 | Kızgın su pompası 3000 d/dk, 20 ATM.151-300 m3/h.10.0-20 mss 90000-180000 Pa | AD
25.355.8091 | Kızgın su pompası 3000 d/dk, 20 ATM.151-300 m3/h.20.1-35 mss 180001-315000 Pa | AD
25.355.8092 | Kızgın su pompası 3000 d/dk, 20 ATM.151-300 m3/h.35.1-55 mss 315001-495000 Pa | AD
25.355.8093 | Kızgın su pompası 3000 d/dk, 20 ATM.151-300 m3/h. 56-80 mss 504000-720000 Pa | AD
25.355.8094 | Kızgın su pompası 3000 d/dk, 20 ATM.151-300 m3/h. 81-120 mss 729000-1080000 Pa | AD
25.355.8095 | Kızgın su pompası 3000 d/dk, 20 ATM.151-300 m3/h.121-160 mss 1081000-1440000 Pa | AD
25.355.9001 | Düşey milli santrifüj pompa debisi m3/h :0,8-4,0 basıncı mss : (15-35) pa :315.000-135.000 pa | AD
25.355.9002 | Düşey milli santrifüj pompa debisi m3/h :1,2-5,0 basıncı mss :(22-50) pa :198.000-450.000 pa | AD
25.355.9003 | Düşey milli santrifüj pompa debisi m3/h :1,8-5,5 basıncı mss :(23-65) pa : 207.000-585.000 pa | AD
25.355.9004 | Düşey milli santrifüj pompa debisi m3/h :2,1-6,5 basıncı mss : (24-75) pa : 216.000-675.000 pa | AD
25.355.9005 | Düşey milli santrifüj pompa debisi m3/h :2,5-6,8 basıncı mss : (25-85) pa : 225.000-765.000 pa | AD
25.360.1101 | Debisi 2.0-6.0 m3/h, basıncı 3.0-6.0 mss dalgıç tip drenaj pompası | AD
25.360.1102 | Debisi 3.0-10 m3/h, basıncı 3.0-6.0 mss dalgıç tip drenaj pompası | AD
25.360.1103 | Debisi 3.0-10 m3/h, basıncı 4.0-7.0 mss dalgıç tip drenaj pompası | AD
25.360.1104 | Debisi 3.0-15 m3/h, basıncı 4.0-10 mss dalgıç tip drenaj pompası | AD
25.360.1105 | Debisi 2.0-15 m3/h, basıncı 7.0-15 mss dalgıç tip drenaj pompası | AD
25.360.1106 | Debisi 2.0-10 m3/h, basıncı 12-20 mss dalgıç tip drenaj pompası | AD
25.360.1107 | Debisi 5.0-40 m3/h, basıncı 3-15 mss dalgıç tip drenaj pompası | AD
25.360.1108 | Debisi 5.0-40 m3/h, basıncı 5.0-15 mss dalgıç tip drenaj pompası | AD
25.360.1109 | Debisi 5.0-50 m3/h, basıncı 7.0-25 mss dalgıç tip drenaj pompası | AD
25.360.1201 | Debisi 5.0-10 m3/h, basıncı 5.0-10 mss dalgıç tip su pompası | AD
25.360.1202 | Debisi 5.0-10 m3/h, basıncı 10-15 mss dalgıç tip su pompası | AD
25.360.1203 | Debisi 5.0-10 m3/h, basıncı 15-20 mss dalgıç tip su pompası | AD
25.360.1204 | Debisi 10-15 m3/h, basıncı 5.0-10 mss dalgıç tip su pompası | AD
25.360.1205 | Debisi 10-15 m3/h, basıncı 10-15 mss dalgıç tip su pompası | AD
25.360.1206 | Debisi 15-20 m3/h, basıncı 5.0-10 mss dalgıç tip su pompası | AD
25.360.1207 | Debisi 15-20 m3/h, basıncı 10-15 mss dalgıç tip su pompası | AD
25.360.1208 | Debisi 15-20 m3/h, basıncı 15-20 mss dalgıç tip su pompası | AD
25.360.1209 | Debisi 20-25 m3/h, basıncı 10-15 mss dalgıç tip su pompası | AD
25.360.1210 | Debisi 20-25 m3/h, basıncı 15-20 mss dalgıç tip su pompası | AD
25.360.1211 | Debisi 20-25 m3/h, basıncı 20-30 mss dalgıç tip su pompası | AD
25.360.1212 | Debisi 25-30 m3/h, basıncı 20-25 mss dalgıç tip su pompası | AD
25.360.1213 | Debisi 25-30 m3/h, basıncı 25-30 mss dalgıç tip su pompası | AD
25.360.1214 | Debisi 25-30 m3/h, basıncı 30-35 mss dalgıç tip su pompası | AD
25.360.1215 | Debisi 30-40 m3/h, basıncı 30-35 mss dalgıç tip su pompası | AD
25.360.1216 | Debisi 30-40 m3/h, basıncı 35-40 mss dalgıç tip su pompası | AD
25.360.1217 | Debisi 30-40 m3/h, basıncı 40-45 mss dalgıç tip su pompası | AD
25.360.1218 | Debisi 40-50 m3/h, basıncı 35-40 mss dalgıç tip su pompası | AD
25.360.1219 | Debisi 40-50 m3/h, basıncı 40-45 mss dalgıç tip su pompası | AD
25.360.1220 | Debisi 40-50 m3/h, basıncı 45-50 mss dalgıç tip su pompası | AD
25.360.1301 | Debisi 5.0-10 m3/h, basıncı 5.0-10 mss parçalayıcı bıçaklı dalgıç tip su pompası | AD
25.360.1302 | Debisi 5.0-10 m3/h, basıncı 10-15 mss parçalayıcı bıçaklı dalgıç tip su pompası | AD
25.360.1303 | Debisi 5.0-10 m3/h, basıncı 15-20 mss parçalayıcı bıçaklı dalgıç tip su pompası | AD
25.360.1304 | Debisi 10-15 m3/h, basıncı 5.0-10 mss parçalayıcı bıçaklı dalgıç tip su pompası | AD
25.360.1305 | Debisi 10-15 m3/h, basıncı 10-15 mss parçalayıcı bıçaklı dalgıç tip su pompası | AD
25.360.1306 | Debisi 15-20 m3/h, basıncı 5.0-10 mss parçalayıcı bıçaklı dalgıç tip su pompası | AD
25.360.1307 | Debisi 15-20 m3/h, basıncı 10-15 mss parçalayıcı bıçaklı dalgıç tip su pompası | AD
25.360.1308 | Debisi 15-20 m3/h, basıncı 15-20 mss parçalayıcı bıçaklı dalgıç tip su pompası | AD
25.365.1101 | Sülyen boyayla boru boyanması ø 15 mm - 50 mm, (1/2" - 2") arası (2") dahil | M
25.365.1102 | Sülyen boyayla boru boyanması ø 50 mm - 100 mm, (2" - 4") arası (4") dahil | M
25.365.1103 | Sülyen boyayla boru boyanması ø 100 mm - 150 mm, (4" - 6") arası (6") dahil | M
25.365.1104 | Sülyen boyayla boru boyanması ø 150 mm - 200 mm, (6" - 8") arası (8") dahil | M
25.365.1105 | Sülyen boyayla boru boyanması ø 200 mm - 250 mm, (8" - 10") arası (10") dahil | M
25.365.1106 | Sülyen boyayla boru boyanması ø 250 mm - 300 mm, (10" - 12") arası (12") dahil | M
25.365.1107 | Sülyen boyayla boru boyanması ø 300 mm - 350 mm, (12" - 14") arası (14") dahil 300 0 mm. - 350 0 mm. | M
25.365.1108 | Sülyen boyayla boru boyanması ø 350 mm - 400 mm, (14" - 16") arası (16") dahil | M
25.365.1109 | Sülyen boyayla boru boyanması ø 400 mm - 450 mm, (16" - 18") arası (18") dahil | M
25.365.1110 | Sülyen boyayla boru boyanması ø 450 mm - 500 mm, (18" - 20") ve yukarısı | M
25.365.1201 | Yağlı boya ile boru boyanması ø 15 mm - 50 mm, (1/2" - 2") arası (2") dahil | M
25.365.1202 | Yağlı boya ile boru boyanması ø 50 mm - 100 mm, (2" - 4") arası (4") dahil | M
25.365.1203 | Yağlı boya ile boru boyanması ø 100 mm - 150 mm, (4" - 6") arası (6") dahil | M
25.365.1204 | Yağlı boya ile boru boyanması ø 150 mm - 200 mm, (6" - 8") arası (8") dahil | M
25.365.1205 | Yağlı boya ile boru boyanması ø 200 mm - 250 mm, (8" - 10") arası (10") dahil | M
25.365.1206 | Yağlı boya ile boru boyanması ø 250 mm - 300 mm, (10" - 12") arası (12") dahil | M
25.365.1207 | Yağlı boya ile boru boyanması ø 300 mm - 350 mm, (12" - 14") arası (14") dahil | M
25.365.1208 | Yağlı boya ile boru boyanması ø 350 mm - 400 mm, (14" - 16") arası (16") dahil | M
25.365.1209 | Yağlı boya ile boru boyanması ø 400 mm - 450 mm, (16" - 18") arası (18") dahil | M
25.365.1210 | Yağlı boya ile boru boyanması ø 450 mm - 500 mm, (18" - 20") ve yukarısı | M
25.365.2100 | Depo vb.sac yüzeylere fibro camla izolasyon | M2
25.365.2201 | Boru üzerine fibro camla izolasyon ø 15-50 mm, (1/2" - 2") arası (2") dahil | M
25.365.2202 | Boru üzerine fibro camla izolasyon ø 50-100 mm, (2" - 4") arası (4") dahil | M
25.365.2203 | Boru üzerine fibro camla izolasyon ø 100-150 mm, (4" - 6") arası (6") dahil | M
25.365.2204 | Boru üzerine fibro camla izolasyon ø 150-200 mm, (6" - 8") arası (8") dahil | M
25.365.2205 | Boru üzerine fibro camla izolasyon ø 200-250 mm, (8" - 10") arası (10") dahil | M
25.365.2206 | Boru üzerine fibro camla izolasyon ø 250-300 mm, (10" - 12") arası (12") dahil | M
25.365.2207 | Boru üzerine fibro camla izolasyon ø 300-350 mm, (12" - 14") arası (14") dahil | M
25.365.2208 | Boru üzerine fibro camla izolasyon ø 350-400 mm, (14" - 16") ve yukarısı | M
25.365.3200 | Kaynaklı pirinç imalat | KG
25.365.3300 | Kaynaklı alüminyum imalat | KG
25.365.3400 | Galvanizli çelik profillerden modüler konsol sistemleri | kg
25.400.1001 | 3,0 cm kalınlıkta rabitz telli taş yünü şilte 80 kg/m³ teknik yalıtım malzemesi kullanılarak, üzeri alüminyum kaplamalı ısı yalıtımı | M2
25.400.1002 | 4,0 cm kalınlıkta rabitz telli taş yünü şilte 80 kg/m³ teknik yalıtım malzemesi kullanılarak, üzeri alüminyum kaplamalı ısı yalıtımı | M2
25.400.1003 | 5,0 cm kalınlıkta rabitz telli taş yünü şilte 80 kg/m³ teknik yalıtım malzemesi kullanılarak, üzeri alüminyum kaplamalı ısı yalıtımı | M2
25.400.1004 | 6,0 cm kalınlıkta rabitz telli taş yünü şilte 80 kg/m³ teknik yalıtım malzemesi kullanılarak, üzeri alüminyum kaplamalı ısı yalıtımı | M2
25.400.1005 | 8,0 cm kalınlıkta rabitz telli taş yünü şilte 80 kg/m³ teknik yalıtım malzemesi kullanılarak, üzeri alüminyum kaplamalı ısı yalıtımı | M2
25.400.1006 | 10 cm kalınlıkta rabitz telli taş yünü şilte 80 kg/m³ teknik yalıtım malzemesi kullanılarak, üzeri alüminyum kaplamalı ısı yalıtımı | M2
25.400.1007 | 12 cm kalınlıkta rabitz telli taş yünü şilte 80 kg/m³ teknik yalıtım malzemesi kullanılarak, üzeri alüminyum kaplamalı ısı yalıtımı | M2
25.400.1008 | 3,0 cm kalınlıkta rabitz telli taş yünü şilte 125 kg/m3 teknik yalıtım malzemesi kullanılarak, üzeri alüminyum kaplamalı ısı yalıtımı | M2
25.400.1009 | 4,0 cm kalınlıkta rabitz telli taş yünü şilte 125 kg/m3 teknik yalıtım malzemesi kullanılarak, üzeri alüminyum kaplamalı ısı yalıtımı | M2
25.400.1010 | 5,0 cm kalınlıkta rabitz telli taş yünü şilte 125 kg/m3 teknik yalıtım malzemesi kullanılarak, üzeri alüminyum kaplamalı ısı yalıtımı | M2
25.400.1011 | 6,0 cm kalınlıkta rabitz telli taş yünü şilte 125 kg/m3 teknik yalıtım malzemesi kullanılarak, üzeri alüminyum kaplamalı ısı yalıtımı | M2
25.400.1012 | 8,0 cm kalınlıkta rabitz telli taş yünü şilte 125 kg/m3 teknik yalıtım malzemesi kullanılarak, üzeri alüminyum kaplamalı ısı yalıtımı | M2
25.400.1013 | 10 cm kalınlıkta rabitz telli taş yünü şilte 125 kg/m3 teknik yalıtım malzemesi kullanılarak, üzeri alüminyum kaplamalı ısı yalıtımı | M2
25.400.1014 | 12 cm. kalınlıkta rabitz telli taş yünü şilte 125 kg/m3 teknik yalıtım malzemesi kullanılarak, üzeri alüminyum kaplamalı ısı yalıtımı | M2
25.400.1020 | 4,0 cm kalınlıkta taş yünü levha 70 kg/m³ teknik yalıtım malzemesi kullanılarak, üzeri alüminyum kaplamalı ısı yalıtımı | M2
25.400.1021 | 5,0 cm kalınlıkta taş yünü levha 70 kg/m³ teknik yalıtım malzemesi kullanılarak, üzeri alüminyum kaplamalı ısı yalıtımı | M2
25.400.1022 | 6,0 cm kalınlıkta taş yünü levha 70 kg/m³ teknik yalıtım malzemesi kullanılarak, üzeri alüminyum kaplamalı ısı yalıtımı | M2
25.400.1023 | 8,0 cm kalınlıkta taş yünü levha 70 kg/m³ teknik yalıtım malzemesi kullanılarak, üzeri alüminyum kaplamalı ısı yalıtımı | M2
25.400.1024 | 10 cm kalınlıkta taş yünü levha 70 kg/m³ teknik yalıtım malzemesi kullanılarak, üzeri alüminyum kaplamalı ısı yalıtımı | M2
25.400.1025 | 12 cm kalınlıkta taş yünü levha 70 kg/m³ teknik yalıtım malzemesi kullanılarak, üzeri alüminyum kaplamalı ısı yalıtımı | M2
25.400.1051 | 0,6 mm Alüminyum sac ile Şilte tipi izolasyon üzeri yüzey kaplama | m2
25.400.1052 | 0,8 mm Alüminyum sac ile Şilte tipi izolasyon üzeri yüzey kaplama | m2
25.400.1053 | 0,5 mm Galvanizli sac ile Şilte tipi izolasyon üzeri yüzey kaplama | m2
25.400.2001 | Cam yünü esaslı prefabrik boru izolasyonu, 25mm, (1/2") ø 21 mm | M
25.400.2002 | Cam yünü esaslı prefabrik boru izolasyonu, 30mm, (1/2") ø 21 mm | M
25.400.2003 | Cam yünü esaslı prefabrik boru izolasyonu, ø 21 mm, 40mm | M
25.400.2004 | Cam yünü esaslı prefabrik boru izolasyonu, ø 21 mm, 50mm | M
25.400.2005 | Cam yünü esaslı prefabrik boru izolasyonu, ø 21 mm, 60mm | M
25.400.2006 | Cam yünü esaslı prefabrik boru izolasyonu, (3/4") ø 27 mm, 25mm | M
25.400.2007 | Cam yünü esaslı prefabrik boru izolasyonu, (3/4") ø 27 mm, 30mm | M
25.400.2008 | Cam yünü esaslı prefabrik boru izolasyonu, ø 27 mm, 40mm | M
25.400.2009 | Cam yünü esaslı prefabrik boru izolasyonu, ø 27 mm, 50mm | M
25.400.2010 | Cam yünü esaslı prefabrik boru izolasyonu, ø 27 mm, 60mm | M
25.400.2011 | Cam yünü esaslı prefabrik boru izolasyonu, (1") ø 34 mm, 30mm | M
25.400.2012 | Cam yünü esaslı prefabrik boru izolasyonu, (1") ø 34 mm, 40mm | M
25.400.2013 | Cam yünü esaslı prefabrik boru izolasyonu, ø 34 mm, 50mm | M
25.400.2014 | Cam yünü esaslı prefabrik boru izolasyonu, ø 34 mm, 60mm | M
25.400.2015 | Cam yünü esaslı prefabrik boru izolasyonu, (1 1/4") ø 42 mm, 30mm | M
25.400.2016 | Cam yünü esaslı prefabrik boru izolasyonu, (1 1/4") ø 42 mm, 40mm | M
25.400.2017 | Cam yünü esaslı prefabrik boru izolasyonu, ø 42 mm, 50mm | M
25.400.2018 | Cam yünü esaslı prefabrik boru izolasyonu, ø 42 mm, 60mm | M
25.400.2019 | Cam yünü esaslı prefabrik boru izolasyonu, (1 1/2") ø 48 mm, 30mm | M
25.400.2020 | Cam yünü esaslı prefabrik boru izolasyonu, (1 1/2") ø 48 mm, 40mm | M
25.400.2021 | Cam yünü esaslı prefabrik boru izolasyonu, ø 48 mm, 50mm | M
25.400.2022 | Cam yünü esaslı prefabrik boru izolasyonu, ø 48 mm, 60mm | M
25.400.2023 | Cam yünü esaslı prefabrik boru izolasyonu, ø 57 mm, 30mm | M
25.400.2024 | Cam yünü esaslı prefabrik boru izolasyonu, ø 57 mm, 40mm | M
25.400.2025 | Cam yünü esaslı prefabrik boru izolasyonu, ø 57 mm, 50mm | M
25.400.2026 | Cam yünü esaslı prefabrik boru izolasyonu, ø 57 mm, 60mm | M
25.400.2027 | Cam yünü esaslı prefabrik boru izolasyonu, (2") ø 60 mm, 30mm | M
25.400.2028 | Cam yünü esaslı prefabrik boru izolasyonu, (2") ø 60 mm, 40mm | M
25.400.2029 | Cam yünü esaslı prefabrik boru izolasyonu, ø 60 mm, 50mm | M
25.400.2030 | Cam yünü esaslı prefabrik boru izolasyonu, ø 60 mm, 60mm | M
25.400.2031 | Cam yünü esaslı prefabrik boru izolasyonu, ø 60 mm, 80mm | M
25.400.2032 | Cam yünü esaslı prefabrik boru izolasyonu, ø 63 mm, 30mm | M
25.400.2033 | Cam yünü esaslı prefabrik boru izolasyonu, ø 63 mm, 40mm | M
25.400.2034 | Cam yünü esaslı prefabrik boru izolasyonu, ø 63 mm, 50mm | M
25.400.2035 | Cam yünü esaslı prefabrik boru izolasyonu, ø 63 mm, 60mm | M
25.400.2036 | Cam yünü esaslı prefabrik boru izolasyonu, ø 63 mm, 80mm | M
25.400.2037 | Cam yünü esaslı prefabrik boru izolasyonu, ø 70 mm, 30mm | M
25.400.2038 | Cam yünü esaslı prefabrik boru izolasyonu, ø 70 mm, 40mm | M
25.400.2039 | Cam yünü esaslı prefabrik boru izolasyonu, ø 70 mm, 50mm | M
25.400.2040 | Cam yünü esaslı prefabrik boru izolasyonu, ø 70 mm, 60mm | M
25.400.2041 | Cam yünü esaslı prefabrik boru izolasyonu, ø 70 mm, 80mm | M
25.400.2042 | Cam yünü esaslı prefabrik boru izolasyonu, ø 76 mm, 30mm | M
25.400.2043 | Cam yünü esaslı prefabrik boru izolasyonu, ø 76 mm, 40mm | M
25.400.2044 | Cam yünü esaslı prefabrik boru izolasyonu, ø 76 mm, 50mm | M
25.400.2045 | Cam yünü esaslı prefabrik boru izolasyonu, ø 76 mm, 60mm | M
25.400.2046 | Cam yünü esaslı prefabrik boru izolasyonu, ø 76 mm, 80mm | M
25.400.2047 | Cam yünü esaslı prefabrik boru izolasyonu, ø 83 mm, 40mm | M
25.400.2048 | Cam yünü esaslı prefabrik boru izolasyonu, ø 83 mm, 50mm | M
25.400.2049 | Cam yünü esaslı prefabrik boru izolasyonu, ø 83 mm, 60mm | M
25.400.2050 | Cam yünü esaslı prefabrik boru izolasyonu, ø 83 mm, 80mm | M
25.400.2051 | Cam yünü esaslı prefabrik boru izolasyonu, ø 89 mm, 40mm | M
25.400.2052 | Cam yünü esaslı prefabrik boru izolasyonu, ø 89 mm, 50mm | M
25.400.2053 | Cam yünü esaslı prefabrik boru izolasyonu, ø 89 mm, 60mm | M
25.400.2054 | Cam yünü esaslı prefabrik boru izolasyonu, ø 89 mm, 80mm | M
25.400.2055 | Cam yünü esaslı prefabrik boru izolasyonu, ø 102 mm, 40mm | M
25.400.2056 | Cam yünü esaslı prefabrik boru izolasyonu, ø 102 mm, 50mm | M
25.400.2057 | Cam yünü esaslı prefabrik boru izolasyonu, ø 102 mm, 60mm | M
25.400.2058 | Cam yünü esaslı prefabrik boru izolasyonu, ø 102 mm, 80mm | M
25.400.2059 | Cam yünü esaslı prefabrik boru izolasyonu, ø 108 mm, 40mm | M
25.400.2060 | Cam yünü esaslı prefabrik boru izolasyonu, ø 108 mm, 50mm | M
25.400.2061 | Cam yünü esaslı prefabrik boru izolasyonu, ø 108 mm, 60mm | M
25.400.2062 | Cam yünü esaslı prefabrik boru izolasyonu, ø 108 mm, 80mm | M
25.400.2063 | Cam yünü esaslı prefabrik boru izolasyonu, ø 114 mm, 40mm | M
25.400.2064 | Cam yünü esaslı prefabrik boru izolasyonu, ø 114 mm, 50mm | M
25.400.2065 | Cam yünü esaslı prefabrik boru izolasyonu, ø 114 mm, 60mm | M
25.400.2066 | Cam yünü esaslı prefabrik boru izolasyonu, ø 114 mm, 80mm | M
25.400.2067 | Cam yünü esaslı prefabrik boru izolasyonu, ø 127 mm, 40mm | M
25.400.2068 | Cam yünü esaslı prefabrik boru izolasyonu, ø 127 mm, 50mm | M
25.400.2069 | Cam yünü esaslı prefabrik boru izolasyonu, ø 127 mm, 60mm | M
25.400.2070 | Cam yünü esaslı prefabrik boru izolasyonu, ø 127 mm, 80mm | M
25.400.2071 | Cam yünü esaslı prefabrik boru izolasyonu, ø 133 mm, 50mm | M
25.400.2072 | Cam yünü esaslı prefabrik boru izolasyonu, ø 133 mm, 60mm | M
25.400.2073 | Cam yünü esaslı prefabrik boru izolasyonu, ø 133 mm, 80mm | M
25.400.2074 | Cam yünü esaslı prefabrik boru izolasyonu, ø 140 mm, 50mm | M
25.400.2075 | Cam yünü esaslı prefabrik boru izolasyonu, ø 140 mm, 60mm | M
25.400.2076 | Cam yünü esaslı prefabrik boru izolasyonu, ø 140 mm, 80mm | M
25.400.2077 | Cam yünü esaslı prefabrik boru izolasyonu, ø 159 mm, 50mm | M
25.400.2078 | Cam yünü esaslı prefabrik boru izolasyonu, ø 159 mm, 60mm | M
25.400.2079 | Cam yünü esaslı prefabrik boru izolasyonu, ø 159 mm, 80mm | M
25.400.2080 | Cam yünü esaslı prefabrik boru izolasyonu, ø 169 mm, 50mm | M
25.400.2081 | Cam yünü esaslı prefabrik boru izolasyonu, ø 169 mm, 60mm | M
25.400.2082 | Cam yünü esaslı prefabrik boru izolasyonu, ø 169 mm, 80mm | M
25.400.2083 | Cam yünü esaslı prefabrik boru izolasyonu, ø 193 mm, 50mm | M
25.400.2084 | Cam yünü esaslı prefabrik boru izolasyonu, ø 193 mm, 60mm | M
25.400.2085 | Cam yünü esaslı prefabrik boru izolasyonu, ø 193 mm, 80mm | M
25.400.2086 | Cam yünü esaslı prefabrik boru izolasyonu, ø 219 mm, 50mm | M
25.400.2087 | Cam yünü esaslı prefabrik boru izolasyonu, ø 219 mm, 60mm | M
25.400.2088 | Cam yünü esaslı prefabrik boru izolasyonu, ø 219 mm, 80mm | M
25.400.2089 | Cam yünü esaslı prefabrik boru izolasyonu, ø 244 mm, 50mm | M
25.400.2090 | Cam yünü esaslı prefabrik boru izolasyonu, ø 244 mm, 60mm | M
25.400.2091 | Cam yünü esaslı prefabrik boru izolasyonu, ø 244 mm, 80mm | M
25.400.2092 | Cam yünü esaslı prefabrik boru izolasyonu, ø 273 mm, 50mm | M
25.400.2093 | Cam yünü esaslı prefabrik boru izolasyonu, ø 273 mm, 60mm | M
25.400.2094 | Cam yünü esaslı prefabrik boru izolasyonu, ø 273 mm, 80mm | M
25.400.2501 | (1/4") dış çap:15 Ø mm et: 25 mm cam yünü esaslı alümın.folyo kaplı prefab.boru yalıtımı (TS EN 14303) | M
25.400.2502 | (1/4") dış çap:15 Ø mm et:30 mm cam yünü esaslı alümın.folyo kaplı prefab.boru yalıtımı (TS EN 14303) | M
25.400.2503 | (1/4") dış çap:15 Ø mm et:40 mm cam yünü esaslı alümın.folyo kaplı prefab.boru yalıtımı (TS EN 14303) | M
25.400.2504 | (1/4") dış çap:15 Ø mm et:50 mm cam yünü esaslı alümın.folyo kaplı prefab.boru yalıtımı (TS EN 14303) | M
25.400.2505 | (1/2") dış çap:21 Ø mm et:25 mm cam yünü esaslı alümın.folyo kaplı prefab.boru yalıtımı (TS EN 14303) | M
25.400.2506 | (1/2") dış çap:21 Ø mm et:30 mm cam yünü esaslı alümın.folyo kaplı prefab.boru yalıtımı (TS EN 14303) | M
25.400.2507 | (1/2") dış çap:21 Ø mm et:40 mm cam yünü esaslı alümın.folyo kaplı prefab.boru yalıtımı (TS EN 14303) | M
25.400.2508 | (1/2") dış çap:21 Ø mm et:50 mm cam yünü esaslı alümın.folyo kaplı prefab.boru yalıtımı (TS EN 14303) | M
25.400.2509 | (1/2") dış çap:21 Ø mm et:60 mm cam yünü esaslı alümın.folyo kaplı prefab.boru yalıtımı (TS EN 14303) | M
25.400.2510 | (3/4") dış çap:27 Ø mm et:25 mm cam yünü esaslı alümın.folyo kaplı prefab.boru yalıtımı (TS EN 14303) | M
25.400.2511 | (3/4") dış çap:27 Ø mm et:30 mm cam yünü esaslı alümın.folyo kaplı prefab.boru yalıtımı (TS EN 14303) | M
25.400.2512 | (3/4") dış çap:27 Ø mm et:40 mm cam yünü esaslı alümın.folyo kaplı prefab.boru yalıtımı (TS EN 14303) | M
25.400.2513 | (3/4") dış çap:27 Ø mm et:50 mm cam yünü esaslı alümın.folyo kaplı prefab.boru yalıtımı (TS EN 14303) | M
25.400.2514 | (3/4") dış çap:27 Ø mm et:60 mm cam yünü esaslı alümın.folyo kaplı prefab.boru yalıtımı (TS EN 14303) | M
25.400.2515 | (1") dış çap:33 Ø mm et:25 mm cam yünü esaslı alümın.folyo kaplı prefab.boru yalıtımı (TS EN 14303) | M
25.400.2516 | (1") dış çap:33 Ø mm et:30 mm cam yünü esaslı alümın.folyo kaplı prefab.boru yalıtımı (TS EN 14303) | M
25.400.2517 | (1") dış çap:33 Ø mm et:40 mm cam yünü esaslı alümın.folyo kaplı prefab.boru yalıtımı (TS EN 14303) | M
25.400.2518 | (1") dış çap:33 Ø mm et:50 mm cam yünü esaslı alümın.folyo kaplı prefab.boru yalıtımı (TS EN 14303) | M
25.400.2519 | (1") dış çap:33 Ø mm et:60 mm cam yünü esaslı alümın.folyo kaplı prefab.boru yalıtımı (TS EN 14303) | M
25.400.2520 | (1 1/4") dış çap:42 Ø mm et:25 mm cam yünü esaslı alümın.folyo kaplı prefab.boru yalıtımı (TS EN 14303) | M
25.400.2521 | (1 1/4") dış çap:42 Ø mm et:30 mm cam yünü esaslı alümın.folyo kaplı prefab.boru yalıtımı (TS EN 14303) | M
25.400.2522 | (1 1/4") dış çap:42 Ø mm et:40 mm cam yünü esaslı alümın.folyo kaplı prefab.boru yalıtımı (TS EN 14303) | M
25.400.2523 | (1 1/4") dış çap:42 Ø mm et:50 mm cam yünü esaslı alümın.folyo kaplı prefab.boru yalıtımı (TS EN 14303) | M
25.400.2524 | (1 1/4") dış çap:42 Ø mm et:60 mm cam yünü esaslı alümın.folyo kaplı prefab.boru yalıtımı (TS EN 14303) | M
25.400.2525 | (1 1/2") dış çap:48 Ø mm et:25 mm cam yünü esaslı alümın.folyo kaplı prefab.boru yalıtımı (TS EN 14303) | M
25.400.2526 | (1 1/2") dış çap:48 Ø mm et:30 mm cam yünü esaslı alümın.folyo kaplı prefab.boru yalıtımı (TS EN 14303) | M
25.400.2527 | (1 1/2") dış çap:48 Ø mm et:40 mm cam yünü esaslı alümın.folyo kaplı prefab.boru yalıtımı (TS EN 14303) | M
25.400.2528 | (1 1/2") dış çap:48 Ø mm et:50 mm cam yünü esaslı alümın.folyo kaplı prefab.boru yalıtımı (TS EN 14303) | M
25.400.2529 | (1 1/2") dış çap:48 Ø mm et:60 mm cam yünü esaslı alümın.folyo kaplı prefab.boru yalıtımı (TS EN 14303) | M
25.400.2530 | (2") dış çap:60 Ø mm et:25 mm cam yünü esaslı alümın.folyo kaplı prefab.boru yalıtımı (TS EN 14303) | M
25.400.2531 | (2") dış çap:60 Ø mm et:30 mm cam yünü esaslı alümın.folyo kaplı prefab.boru yalıtımı (TS EN 14303) | M
25.400.2532 | (2") dış çap:60 Ø mm et:40 mm cam yünü esaslı alümın.folyo kaplı prefab.boru yalıtımı (TS EN 14303) | M
25.400.2533 | (2") dış çap:60 Ø mm et:50 mm cam yünü esaslı alümın.folyo kaplı prefab.boru yalıtımı (TS EN 14303) | M
25.400.2534 | (2") dış çap:60 Ø mm et:60 mm cam yünü esaslı alümın.folyo kaplı prefab.boru yalıtımı (TS EN 14303) | M
25.400.2535 | (2") dış çap:60 Ø mm et:80 mm cam yünü esaslı alümın.folyo kaplı prefab.boru yalıtımı (TS EN 14303) | M
25.400.2536 | (2 1/2") dış çap:76 Ø mm et:25 mm cam yünü esaslı alümın.folyo kaplı prefab.boru yalıtımı (TS EN 14303) | M
25.400.2537 | (2 1/2") dış çap:76 Ø mm et:30 mm cam yünü esaslı alümın.folyo kaplı prefab.boru yalıtımı (TS EN 14303) | M
25.400.2538 | (2 1/2") dış çap:76 Ø mm et:40 mm cam yünü esaslı alümın.folyo kaplı prefab.boru yalıtımı (TS EN 14303) | M
25.400.2539 | (2 1/2") dış çap:76 Ø mm et:50 mm cam yünü esaslı alümın.folyo kaplı prefab.boru yalıtımı (TS EN 14303) | M
25.400.2540 | (2 1/2") dış çap:76 Ø mm et:60 mm cam yünü esaslı alümın.folyo kaplı prefab.boru yalıtımı (TS EN 14303) | M
25.400.2541 | (2 1/2") dış çap:76 Ø mm et:80 mm cam yünü esaslı alümın.folyo kaplı prefab.boru yalıtımı (TS EN 14303) | M
25.400.2542 | (2 1/2") dış çap:76 Ø mm et:100 mm cam yünü esaslı alümın.folyo kaplı prefab.boru yalıtımı (TS EN 14303) | M
25.400.2543 | (3") dış çap:89 Ø mm et:25 mm cam yünü esaslı alümın.folyo kaplı prefab.boru yalıtımı (TS EN 14303) | M
25.400.2544 | (3") dış çap:89 Ø mm et:30 mm cam yünü esaslı alümın.folyo kaplı prefab.boru yalıtımı (TS EN 14303) | M
25.400.2545 | (3") dış çap:89 Ø mm et:40 mm cam yünü esaslı alümın.folyo kaplı prefab.boru yalıtımı (TS EN 14303) | M
25.400.2546 | (3") dış çap:89 Ø mm et:50 mm cam yünü esaslı alümın.folyo kaplı prefab.boru yalıtımı (TS EN 14303) | M
25.400.2547 | (3") dış çap:89 Ø mm et:60 mm cam yünü esaslı alümın.folyo kaplı prefab.boru yalıtımı (TS EN 14303) | M
25.400.2548 | (3") dış çap:89 Ø mm et:80 mm cam yünü esaslı alümın.folyo kaplı prefab.boru yalıtımı (TS EN 14303) | M
25.400.2549 | (3") dış çap:89 Ø mm et:100 mm cam yünü esaslı alümın.folyo kaplı prefab.boru yalıtımı (TS EN 14303) | M
25.400.2550 | (4") dış çap:114 Ø mm et:25 mm cam yünü esaslı alümın.folyo kaplı prefab.boru yalıtımı (TS EN 14303) | M
25.400.2551 | (4") dış çap:114 Ø mm et:30 mm cam yünü esaslı alümın.folyo kaplı prefab.boru yalıtımı (TS EN 14303) | M
25.400.2552 | (4") dış çap:114 Ø mm et:40 mm cam yünü esaslı alümın.folyo kaplı prefab.boru yalıtımı (TS EN 14303) | M
25.400.2553 | (4") dış çap:114 Ø mm et:50 mm cam yünü esaslı alümın.folyo kaplı prefab.boru yalıtımı (TS EN 14303) | M
25.400.2554 | (4") dış çap:114 Ø mm et:60 mm cam yünü esaslı alümın.folyo kaplı prefab.boru yalıtımı (TS EN 14303) | M
25.400.2555 | (4") dış çap:114 Ø mm et:80 mm cam yünü esaslı alümın.folyo kaplı prefab.boru yalıtımı (TS EN 14303) | M
25.400.2556 | (4") dış çap:114 Ø mm et:100 mm cam yünü esaslı alümın.folyo kaplı prefab.boru yalıtımı (TS EN 14303) | M
25.400.2557 | (5") dış çap:140 Ø mm et:30 mm cam yünü esaslı alümın.folyo kaplı prefab.boru yalıtımı (TS EN 14303) | M
25.400.2558 | (5") dış çap:140 Ø mm et:40 mm cam yünü esaslı alümın.folyo kaplı prefab.boru yalıtımı (TS EN 14303) | M
25.400.2559 | (5") dış çap:140 Ø mm et:50 mm cam yünü esaslı alümın.folyo kaplı prefab.boru yalıtımı (TS EN 14303) | M
25.400.2560 | (5") dış çap:140 Ø mm et:60 mm cam yünü esaslı alümın.folyo kaplı prefab.boru yalıtımı (TS EN 14303) | M
25.400.2561 | (5") dış çap:140 Ø mm et:80 mm cam yünü esaslı alümın.folyo kaplı prefab.boru yalıtımı (TS EN 14303) | M
25.400.2562 | (5") dış çap:140 Ø mm et:100 mm cam yünü esaslı alümın.folyo kaplı prefab.boru yalıtımı (TS EN 14303) | M
25.400.2563 | (6") dış çap:169 Ø mm et:30 mm cam yünü esaslı alümın.folyo kaplı prefab.boru yalıtımı (TS EN 14303) | M
25.400.2564 | (6") dış çap:169 Ø mm et:40 mm cam yünü esaslı alümın.folyo kaplı prefab.boru yalıtımı (TS EN 14303) | M
25.400.2565 | (6") dış çap:169 Ø mm et:50 mm cam yünü esaslı alümın.folyo kaplı prefab.boru yalıtımı (TS EN 14303) | M
25.400.2566 | (6") dış çap:169 Ø mm et:60 mm cam yünü esaslı alümın.folyo kaplı prefab.boru yalıtımı (TS EN 14303) | M
25.400.2567 | (6") dış çap:169 Ø mm et:80 mm cam yünü esaslı alümın.folyo kaplı prefab.boru yalıtımı (TS EN 14303) | M
25.400.2568 | (6") dış çap:169 Ø mm et:100 mm cam yünü esaslı alümın.folyo kaplı prefab.boru yalıtımı (TS EN 14303) | M
25.400.2569 | (8") dış çap:219 Ø mm et:30 mm cam yünü esaslı alümın.folyo kaplı prefab.boru yalıtımı (TS EN 14303) | M
25.400.2570 | (8") dış çap:219 Ø mm et:40 mm cam yünü esaslı alümın.folyo kaplı prefab.boru yalıtımı (TS EN 14303) | M
25.400.2571 | (8") dış çap:219 Ø mm et:50 mm cam yünü esaslı alümın.folyo kaplı prefab.boru yalıtımı (TS EN 14303) | M
25.400.2572 | (8") dış çap:219 Ø mm et:60 mm cam yünü esaslı alümın.folyo kaplı prefab.boru yalıtımı (TS EN 14303) | M
25.400.2573 | (8") dış çap:219 Ø mm et:80 mm cam yünü esaslı alümın.folyo kaplı prefab.boru yalıtımı (TS EN 14303) | M
25.400.2574 | (8") dış çap:219 Ø mm et:100 mm cam yünü esaslı alümın.folyo kaplı prefab.boru yalıtımı (TS EN 14303) | M
25.400.2575 | (10") dış çap:273 Ø mm et:30 mm cam yünü esaslı alümın.folyo kaplı prefab.boru yalıtımı (TS EN 14303) | M
25.400.2576 | (10") dış çap:273 Ø mm et:40 mm cam yünü esaslı alümın.folyo kaplı prefab.boru yalıtımı (TS EN 14303) | M
25.400.2577 | (10") dış çap:273 Ø mm et:50 mm cam yünü esaslı alümın.folyo kaplı prefab.boru yalıtımı (TS EN 14303) | M
25.400.2578 | (10") dış çap:273 Ø mm et:60 mm cam yünü esaslı alümın.folyo kaplı prefab.boru yalıtımı (TS EN 14303) | M
25.400.2579 | (10") dış çap:273 Ø mm et:80 mm cam yünü esaslı alümın.folyo kaplı prefab.boru yalıtımı (TS EN 14303) | M
25.400.2580 | (12") dış çap:324 Ø mm et:30 mm cam yünü esaslı alümın.folyo kaplı prefab.boru yalıtımı (TS EN 14303) | M
25.400.2581 | (12") dış çap:324 Ø mm et:40 mm cam yünü esaslı alümın.folyo kaplı prefab.boru yalıtımı (TS EN 14303) | M
25.400.2582 | (12") dış çap:324 Ø mm et:50 mm cam yünü esaslı alümın.folyo kaplı prefab.boru yalıtımı (TS EN 14303) | M
25.400.2583 | (12") dış çap:324 Ø mm et:60 mm cam yünü esaslı alümın.folyo kaplı prefab.boru yalıtımı (TS EN 14303) | M
25.400.2584 | (14") dış çap:356 Ø mm et:30 mm cam yünü esaslı alümın.folyo kaplı prefab.boru yalıtımı (TS EN 14303) | M
25.400.2585 | (14") dış çap:356 Ø mm et:40 mm cam yünü esaslı alümın.folyo kaplı prefab.boru yalıtımı (TS EN 14303) | M
25.400.2586 | (14") dış çap:356 Ø mm et:50 mm cam yünü esaslı alümın.folyo kaplı prefab.boru yalıtımı (TS EN 14303) | M
25.400.2587 | (14") dış çap:356 Ø mm et:60 mm cam yünü esaslı alümın.folyo kaplı prefab.boru yalıtımı (TS EN 14303) | M
25.400.3001 | Dış çap ø15 mm 1/4" et kalın. 25 mm taş yünü esaslı prefabrik boru yalıtımı (TS EN 14303) | M
25.400.3002 | Dış çap ø15 mm 1/4" et kalın. 30 mm taş yünü esaslı prefabrik boru yalıtımı (TS EN 14303) | M
25.400.3003 | Dış çap ø15 mm 1/4" et kalın. 40 mm taş yünü esaslı prefabrik boru yalıtımı (TS EN 14303) | M
25.400.3004 | Dış çap ø15 mm 1/4" et kalın. 50 mm taş yünü esaslı prefabrik boru yalıtımı (TS EN 14303) | M
25.400.3005 | Dış çap ø21 mm 1/2" et kalın. 25 mm taş yünü esaslı prefabrik boru yalıtımı (TS EN 14303) | M
25.400.3006 | Dış çap ø21 mm 1/2" et kalın. 30 mm taş yünü esaslı prefabrik boru yalıtımı (TS EN 14303) | M
25.400.3007 | Dış çap ø21 mm 1/2" et kalın. 40 mm taş yünü esaslı prefabrik boru yalıtımı (TS EN 14303) | M
25.400.3008 | Dış çap ø21 mm 1/2" et kalın. 50 mm taş yünü esaslı prefabrik boru yalıtımı (TS EN 14303) | M
25.400.3009 | Dış çap ø21 mm 1/2" et kalın. 60 mm taş yünü esaslı prefabrik boru yalıtımı (TS EN 14303) | M
25.400.3010 | Dış çap ø27 mm 3/4" et kalın. 25 mm taş yünü esaslı prefabrik boru yalıtımı (TS EN 14303) | M
25.400.3011 | Dış çap ø27 mm 3/4" et kalın. 30 mm taş yünü esaslı prefabrik boru yalıtımı (TS EN 14303) | M
25.400.3012 | Dış çap ø27 mm 3/4" et kalın. 40 mm taş yünü esaslı prefabrik boru yalıtımı (TS EN 14303) | M
25.400.3013 | Dış çap ø27 mm 3/4" et kalın. 50 mm taş yünü esaslı prefabrik boru yalıtımı (TS EN 14303) | M
25.400.3014 | Dış çap ø27 mm 3/4" et kalın. 60 mm taş yünü esaslı prefabrik boru yalıtımı (TS EN 14303) | M
25.400.3015 | Dış çap ø33 mm 1" et kalın. 25 mm taş yünü esaslı prefabrik boru yalıtımı (TS EN 14303) | M
25.400.3016 | Dış çap ø33 mm 1" et kalın. 30 mm taş yünü esaslı prefabrik boru yalıtımı (TS EN 14303) | M
25.400.3017 | Dış çap ø33 mm 1" et kalın. 40 mm taş yünü esaslı prefabrik boru yalıtımı (TS EN 14303) | M
25.400.3018 | Dış çap ø33 mm 1" et kalın. 50 mm taş yünü esaslı prefabrik boru yalıtımı (TS EN 14303) | M
25.400.3019 | Dış çap ø33 mm 1" et kalın. 60 mm taş yünü esaslı prefabrik boru yalıtımı (TS EN 14303) | M
25.400.3020 | Dış çap ø42 mm 11/4" et kalın. 25 mm taş yünü esaslı prefabrik boru yalıtımı (TS EN 14303) | M
25.400.3021 | Dış çap ø42 mm 11/4" et kalın. 30 mm taş yünü esaslı prefabrik boru yalıtımı (TS EN 14303) | M
25.400.3022 | Dış çap ø42 mm 11/4" et kalın. 40 mm taş yünü esaslı prefabrik boru yalıtımı (TS EN 14303) | M
25.400.3023 | Dış çap ø42 mm 11/4" et kalın. 50 mm taş yünü esaslı prefabrik boru yalıtımı (TS EN 14303) | M
25.400.3024 | Dış çap ø42 mm 11/4" et kalın. 60 mm taş yünü esaslı prefabrik boru yalıtımı (TS EN 14303) | M
25.400.3025 | Dış çap ø48 mm 11/2" et kalın. 25 mm taş yünü esaslı prefabrik boru yalıtımı (TS EN 14303) | M
25.400.3026 | Dış çap ø48 mm 11/2" et kalın. 30 mm taş yünü esaslı prefabrik boru yalıtımı (TS EN 14303) | M
25.400.3027 | Dış çap ø48 mm 11/2" et kalın. 40 mm taş yünü esaslı prefabrik boru yalıtımı (TS EN 14303) | M
25.400.3028 | Dış çap ø48 mm 11/2" et kalın. 50 mm taş yünü esaslı prefabrik boru yalıtımı (TS EN 14303) | M
25.400.3029 | Dış çap ø48 mm 11/2" et kalın. 60 mm taş yünü esaslı prefabrik boru yalıtımı (TS EN 14303) | M
25.400.3030 | Dış çap ø60 mm 2" et kalın. 25 mm taş yünü esaslı prefabrik boru yalıtımı (TS EN 14303) | M
25.400.3031 | Dış çap ø60 mm 2" et kalın. 30 mm taş yünü esaslı prefabrik boru yalıtımı (TS EN 14303) | M
25.400.3032 | Dış çap ø60 mm 2" et kalın. 40 mm taş yünü esaslı prefabrik boru yalıtımı (TS EN 14303) | M
25.400.3033 | Dış çap ø60 mm 2" et kalın. 50 mm taş yünü esaslı prefabrik boru yalıtımı (TS EN 14303) | M
25.400.3034 | Dış çap ø60 mm 2" et kalın. 60 mm taş yünü esaslı prefabrik boru yalıtımı (TS EN 14303) | M
25.400.3035 | Dış çap ø60 mm 2" et kalın. 80 mm taş yünü esaslı prefabrik boru yalıtımı (TS EN 14303) | M
25.400.3036 | Dış çap ø76 mm 21/2" et kalın. 25 mm taş yünü esaslı prefabrik boru yalıtımı (TS EN 14303) | M
25.400.3037 | Dış çap ø76 mm 21/2" et kalın. 30 mm taş yünü esaslı prefabrik boru yalıtımı (TS EN 14303) | M
25.400.3038 | Dış çap ø76 mm 21/2" et kalın. 40 mm taş yünü esaslı prefabrik boru yalıtımı (TS EN 14303) | M
25.400.3039 | Dış çap ø76 mm 21/2" et kalın. 50 mm taş yünü esaslı prefabrik boru yalıtımı (TS EN 14303) | M
25.400.3040 | Dış çap ø76 mm 21/2" et kalın. 60 mm taş yünü esaslı prefabrik boru yalıtımı (TS EN 14303) | M
25.400.3041 | Dış çap ø76 mm 21/2" et kalın. 80 mm taş yünü esaslı prefabrik boru yalıtımı (TS EN 14303) | M
25.400.3042 | Dış çap ø76 mm 21/2" et kalın. 100 mm taş yünü esaslı prefabrik boru yalıtımı (TS EN 14303) | M
25.400.3043 | Dış çap ø89 mm 3" et kalın. 25 mm taş yünü esaslı prefabrik boru yalıtımı (TS EN 14303) | M
25.400.3044 | Dış çap ø89 mm 3" et kalın. 30 mm taş yünü esaslı prefabrik boru yalıtımı (TS EN 14303) | M
25.400.3045 | Dış çap ø89 mm 3" et kalın. 40 mm taş yünü esaslı prefabrik boru yalıtımı (TS EN 14303) | M
25.400.3046 | Dış çap ø89 mm 3" et kalın. 50 mm taş yünü esaslı prefabrik boru yalıtımı (TS EN 14303) | M
25.400.3047 | Dış çap ø89 mm 3" et kalın. 60 mm taş yünü esaslı prefabrik boru yalıtımı (TS EN 14303) | M
25.400.3048 | Dış çap ø89 mm 3" et kalın. 80 mm taş yünü esaslı prefabrik boru yalıtımı (TS EN 14303) | M
25.400.3049 | Dış çap ø89 mm 3" et kalın. 100 mm taş yünü esaslı prefabrik boru yalıtımı (TS EN 14303) | M
25.400.3050 | Dış çap ø114 mm 4" et kalın. 25 mm taş yünü esaslı prefabrik boru yalıtımı (TS EN 14303) | M
25.400.3051 | Dış çap ø114 mm 4" et kalın. 30 mm taş yünü esaslı prefabrik boru yalıtımı (TS EN 14303) | M
25.400.3052 | Dış çap ø114 mm 4" et kalın. 40 mm taş yünü esaslı prefabrik boru yalıtımı (TS EN 14303) | M
25.400.3053 | Dış çap ø114 mm 4" et kalın. 50 mm taş yünü esaslı prefabrik boru yalıtımı (TS EN 14303) | M
25.400.3054 | Dış çap ø114 mm 4" et kalın. 60 mm taş yünü esaslı prefabrik boru yalıtımı (TS EN 14303) | M
25.400.3055 | Dış çap ø114 mm 4" et kalın. 80 mm taş yünü esaslı prefabrik boru yalıtımı (TS EN 14303) | M
25.400.3056 | Dış çap ø114 mm 4" et kalın. 100 mm taş yünü esaslı prefabrik boru yalıtımı (TS EN 14303) | M
25.400.3057 | Dış çap ø140 mm 5" et kalın. 30 mm taş yünü esaslı prefabrik boru yalıtımı (TS EN 14303) | M
25.400.3058 | Dış çap ø140 mm 5" et kalın. 40 mm taş yünü esaslı prefabrik boru yalıtımı (TS EN 14303) | M
25.400.3059 | Dış çap ø140 mm 5" et kalın. 50 mm taş yünü esaslı prefabrik boru yalıtımı (TS EN 14303) | M
25.400.3060 | Dış çap ø140 mm 5" et kalın. 60 mm taş yünü esaslı prefabrik boru yalıtımı (TS EN 14303) | M
25.400.3061 | Dış çap ø140 mm 5" et kalın. 80 mm taş yünü esaslı prefabrik boru yalıtımı (TS EN 14303) | M
25.400.3062 | Dış çap ø140 mm 5" et kalın. 100 mm taş yünü esaslı prefabrik boru yalıtımı (TS EN 14303) | M
25.400.3063 | Dış çap ø169 mm 6" et kalın. 30 mm taş yünü esaslı prefabrik boru yalıtımı (TS EN 14303) | M
25.400.3064 | Dış çap ø169 mm 6" et kalın. 40 mm taş yünü esaslı prefabrik boru yalıtımı (TS EN 14303) | M
25.400.3065 | Dış çap ø169 mm 6" et kalın. 50 mm taş yünü esaslı prefabrik boru yalıtımı (TS EN 14303) | M
25.400.3066 | Dış çap ø169 mm 6" et kalın. 60 mm taş yünü esaslı prefabrik boru yalıtımı (TS EN 14303) | M
25.400.3067 | Dış çap ø169 mm 6" et kalın. 80 mm taş yünü esaslı prefabrik boru yalıtımı (TS EN 14303) | M
25.400.3068 | Dış çap ø169 mm 6" et kalın. 100 mm taş yünü esaslı prefabrik boru yalıtımı (TS EN 14303) | M
25.400.3069 | Dış çap ø219 mm 8" et kalın. 30 mm taş yünü esaslı prefabrik boru yalıtımı (TS EN 14303) | M
25.400.3070 | Dış çap ø219 mm 8" et kalın. 40 mm taş yünü esaslı prefabrik boru yalıtımı (TS EN 14303) | M
25.400.3071 | Dış çap ø219 mm 8" et kalın. 50 mm taş yünü esaslı prefabrik boru yalıtımı (TS EN 14303) | M
25.400.3072 | Dış çap ø219 mm 8" et kalın. 60 mm taş yünü esaslı prefabrik boru yalıtımı (TS EN 14303) | M
25.400.3073 | Dış çap ø219 mm 8" et kalın. 80 mm taş yünü esaslı prefabrik boru yalıtımı (TS EN 14303) | M
25.400.3074 | Dış çap ø219 mm 8" et kalın. 100 mm taş yünü esaslı prefabrik boru yalıtımı (TS EN 14303) | M
25.400.3075 | Dış çap ø273 mm 10" et kalın. 30 mm taş yünü esaslı prefabrik boru yalıtımı (TS EN 14303) | M
25.400.3076 | Dış çap ø273 mm 10" et kalın. 40 mm taş yünü esaslı prefabrik boru yalıtımı (TS EN 14303) | M
25.400.3077 | Dış çap ø273 mm 10" et kalın. 50 mm taş yünü esaslı prefabrik boru yalıtımı (TS EN 14303) | M
25.400.3078 | Dış çap ø273 mm 10" et kalın. 60 mm taş yünü esaslı prefabrik boru yalıtımı (TS EN 14303) | M
25.400.3079 | Dış çap ø273 mm 10" et kalın. 80 mm taş yünü esaslı prefabrik boru yalıtımı (TS EN 14303) | M
25.400.3080 | Dış çap ø324 mm 12" et kalın. 30 mm taş yünü esaslı prefabrik boru yalıtımı (TS EN 14303) | M
25.400.3081 | Dış çap ø324 mm 12" et kalın. 40 mm taş yünü esaslı prefabrik boru yalıtımı (TS EN 14303) | M
25.400.3082 | Dış çap ø324 mm 12" et kalın. 50 mm taş yünü esaslı prefabrik boru yalıtımı (TS EN 14303) | M
25.400.3083 | Dış çap ø324 mm 12" et kalın. 60 mm taş yünü esaslı prefabrik boru yalıtımı (TS EN 14303) | M
25.400.3084 | Dış çap ø356 mm 14" et kalın. 30 mm taş yünü esaslı prefabrik boru yalıtımı (TS EN 14303) | M
25.400.3085 | Dış çap ø356 mm 14" et kalın. 40 mm taş yünü esaslı prefabrik boru yalıtımı (TS EN 14303) | M
25.400.3086 | Dış çap ø356 mm 14" et kalın. 50 mm taş yünü esaslı prefabrik boru yalıtımı (TS EN 14303) | M
25.400.3501 | Dış çap ø15 mm 1/4" et kalın. 25 mm taş yünü esaslı almüminyum folyo kaplı prefab. boru yalıtımı | M
25.400.3502 | Dış çap ø15 mm 1/4" et kalın. 30 mm taş yünü esaslı almüminyum folyo kaplı prefab. boru yalıtımı | M
25.400.3503 | Dış çap ø15 mm 1/4" et kalın. 40 mm taş yünü esaslı almüminyum folyo kaplı prefab. boru yalıtımı | M
25.400.3504 | Dış çap ø15 mm 1/4" et kalın. 50 mm taş yünü esaslı almüminyum folyo kaplı prefab. boru yalıtımı | M
25.400.3505 | Dış çap ø21 mm 1/2" et kalın. 25 mm taş yünü esaslı almüminyum folyo kaplı prefab. boru yalıtımı | M
25.400.3506 | Dış çap ø21 mm 1/2" et kalın. 30 mm taş yünü esaslı almüminyum folyo kaplı prefab. boru yalıtımı | M
25.400.3507 | Dış çap ø21 mm 1/2" et kalın. 40 mm taş yünü esaslı almüminyum folyo kaplı prefab. boru yalıtımı | M
25.400.3508 | Dış çap ø21 mm 1/2" et kalın. 50 mm taş yünü esaslı almüminyum folyo kaplı prefab. boru yalıtımı | M
25.400.3509 | Dış çap ø21 mm 1/2" et kalın. 60 mm taş yünü esaslı almüminyum folyo kaplı prefab. boru yalıtımı | M
25.400.3510 | Dış çap ø27 mm 3/4" et kalın. 25 mm taş yünü esaslı almüminyum folyo kaplı prefab. boru yalıtımı | M
25.400.3511 | Dış çap ø27 mm 3/4" et kalın. 30 mm taş yünü esaslı almüminyum folyo kaplı prefab. boru yalıtımı | M
25.400.3512 | Dış çap ø27 mm 3/4" et kalın. 40 mm taş yünü esaslı almüminyum folyo kaplı prefab. boru yalıtımı | M
25.400.3513 | Dış çap ø27 mm 3/4" et kalın. 50 mm taş yünü esaslı almüminyum folyo kaplı prefab. boru yalıtımı | M
25.400.3514 | Dış çap ø27 mm 3/4" et kalın. 60 mm taş yünü esaslı almüminyum folyo kaplı prefab. boru yalıtımı | M
25.400.3515 | Dış çap ø33 mm 1" et kalın. 25 mm taş yünü esaslı almüminyum folyo kaplı prefab. boru yalıtımı | M
25.400.3516 | Dış çap ø33 mm 1" et kalın. 30 mm taş yünü esaslı almüminyum folyo kaplı prefab. boru yalıtımı | M
25.400.3517 | Dış çap ø33 mm 1" et kalın. 40 mm taş yünü esaslı almüminyum folyo kaplı prefab. boru yalıtımı | M
25.400.3518 | Dış çap ø33 mm 1" et kalın. 50 mm taş yünü esaslı almüminyum folyo kaplı prefab. boru yalıtımı | M
25.400.3519 | Dış çap ø33 mm 1" et kalın. 60 mm taş yünü esaslı almüminyum folyo kaplı prefab. boru yalıtımı | M
25.400.3520 | Dış çap ø42 mm 11/4" et kalın. 25 mm taş yünü esaslı almüminyum folyo kaplı prefab. boru yalıtımı | M
25.400.3521 | Dış çap ø42 mm 11/4" et kalın. 30 mm taş yünü esaslı almüminyum folyo kaplı prefab. boru yalıtımı | M
25.400.3522 | Dış çap ø42 mm 11/4" et kalın. 40 mm taş yünü esaslı almüminyum folyo kaplı prefab. boru yalıtımı | M
25.400.3523 | Dış çap ø42 mm 11/4" et kalın. 50 mm taş yünü esaslı almüminyum folyo kaplı prefab. boru yalıtımı | M
25.400.3524 | Dış çap ø42 mm 11/4" et kalın. 60 mm taş yünü esaslı almüminyum folyo kaplı prefab. boru yalıtımı | M
25.400.3525 | Dış çap ø48 mm 11/2" et kalın. 25 mm taş yünü esaslı almüminyum folyo kaplı prefab. boru yalıtımı | M
25.400.3526 | Dış çap ø48 mm 11/2" et kalın. 30 mm taş yünü esaslı almüminyum folyo kaplı prefab. boru yalıtımı | M
25.400.3527 | Dış çap ø48 mm 11/2" et kalın. 40 mm taş yünü esaslı almüminyum folyo kaplı prefab. boru yalıtımı | M
25.400.3528 | Dış çap ø48 mm 11/2" et kalın. 50 mm taş yünü esaslı almüminyum folyo kaplı prefab. boru yalıtımı | M
25.400.3529 | Dış çap ø48 mm 11/2" et kalın. 60 mm taş yünü esaslı almüminyum folyo kaplı prefab. boru yalıtımı | M
25.400.3530 | Dış çap ø60 mm 2" et kalın. 25 mm taş yünü esaslı almüminyum folyo kaplı prefab. boru yalıtımı | M
25.400.3531 | Dış çap ø60 mm 2" et kalın. 30 mm taş yünü esaslı almüminyum folyo kaplı prefab. boru yalıtımı | M
25.400.3532 | Dış çap ø60 mm 2" et kalın. 40 mm taş yünü esaslı almüminyum folyo kaplı prefab. boru yalıtımı | M
25.400.3533 | Dış çap ø60 mm 2" et kalın. 50 mm taş yünü esaslı almüminyum folyo kaplı prefab. boru yalıtımı | M
25.400.3534 | Dış çap ø60 mm 2" et kalın. 60 mm taş yünü esaslı almüminyum folyo kaplı prefab. boru yalıtımı | M
25.400.3535 | Dış çap ø60 mm 2" et kalın. 80 mm taş yünü esaslı almüminyum folyo kaplı prefab. boru yalıtımı | M
25.400.3536 | Dış çap ø76 mm 21/2" et kalın. 25 mm taş yünü esaslı almüminyum folyo kaplı prefab. boru yalıtımı | M
25.400.3537 | Dış çap ø76 mm 21/2" et kalın. 30 mm taş yünü esaslı almüminyum folyo kaplı prefab. boru yalıtımı | M
25.400.3538 | Dış çap ø76 mm 21/2" et kalın. 40 mm taş yünü esaslı almüminyum folyo kaplı prefab. boru yalıtımı | M
25.400.3539 | Dış çap ø76 mm 21/2" et kalın. 50 mm taş yünü esaslı almüminyum folyo kaplı prefab. boru yalıtımı | M
25.400.3540 | Dış çap ø76 mm 21/2" et kalın. 60 mm taş yünü esaslı almüminyum folyo kaplı prefab. boru yalıtımı | M
25.400.3541 | Dış çap ø76 mm 21/2" et kalın. 80 mm taş yünü esaslı almüminyum folyo kaplı prefab. boru yalıtımı | M
25.400.3542 | Dış çap ø76 mm 21/2" et kalın. 100 mm taş yünü esaslı almüminyum folyo kaplı prefab. boru yalıtımı | M
25.400.3543 | Dış çap ø89 mm 3" et kalın. 25 mm taş yünü esaslı almüminyum folyo kaplı prefab. boru yalıtımı | M
25.400.3544 | Dış çap ø89 mm 3" et kalın. 30 mm taş yünü esaslı almüminyum folyo kaplı prefab. boru yalıtımı | M
25.400.3545 | Dış çap ø89 mm 3" et kalın. 40 mm taş yünü esaslı almüminyum folyo kaplı prefab. boru yalıtımı | M
25.400.3546 | Dış çap ø89 mm 3" et kalın. 50 mm taş yünü esaslı almüminyum folyo kaplı prefab. boru yalıtımı | M
25.400.3547 | Dış çap ø89 mm 3" et kalın. 60 mm taş yünü esaslı almüminyum folyo kaplı prefab. boru yalıtımı | M
25.400.3548 | Dış çap ø89 mm 3" et kalın. 80 mm taş yünü esaslı almüminyum folyo kaplı prefab. boru yalıtımı | M
25.400.3549 | Dış çap ø89 mm 3" et kalın. 100 mm taş yünü esaslı almüminyum folyo kaplı prefab. boru yalıtımı | M
25.400.3550 | Dış çap ø114 mm 4" et kalın. 25 mm taş yünü esaslı almüminyum folyo kaplı prefab. boru yalıtımı | M
25.400.3551 | Dış çap ø114 mm 4" et kalın. 30 mm taş yünü esaslı almüminyum folyo kaplı prefab. boru yalıtımı | M
25.400.3552 | Dış çap ø114 mm 4" et kalın. 40 mm taş yünü esaslı almüminyum folyo kaplı prefab. boru yalıtımı | M
25.400.3553 | Dış çap ø114 mm 4" et kalın. 50 mm taş yünü esaslı almüminyum folyo kaplı prefab. boru yalıtımı | M
25.400.3554 | Dış çap ø114 mm 4" et kalın. 60 mm taş yünü esaslı almüminyum folyo kaplı prefab. boru yalıtımı | M
25.400.3555 | Dış çap ø114 mm 4" et kalın. 80 mm taş yünü esaslı almüminyum folyo kaplı prefab. boru yalıtımı | M
25.400.3556 | Dış çap ø114 mm 4" et kalın. 100 mm taş yünü esaslı almüminyum folyo kaplı prefab. boru yalıtımı | M
25.400.3557 | Dış çap ø140 mm 5" et kalın. 30 mm taş yünü esaslı almüminyum folyo kaplı prefab. boru yalıtımı | M
25.400.3558 | Dış çap ø140 mm 5" et kalın. 40 mm taş yünü esaslı almüminyum folyo kaplı prefab. boru yalıtımı | M
25.400.3559 | Dış çap ø140 mm 5" et kalın. 50 mm taş yünü esaslı almüminyum folyo kaplı prefab. boru yalıtımı | M
25.400.3560 | Dış çap ø140 mm 5" et kalın. 60 mm taş yünü esaslı almüminyum folyo kaplı prefab. boru yalıtımı | M
25.400.3561 | Dış çap ø140 mm 5" et kalın. 80 mm taş yünü esaslı almüminyum folyo kaplı prefab. boru yalıtımı | M
25.400.3562 | Dış çap ø140 mm 5" et kalın. 100 mm taş yünü esaslı almüminyum folyo kaplı prefab. boru yalıtımı | M
25.400.3563 | Dış çap ø169 mm 6" et kalın. 30 mm taş yünü esaslı almüminyum folyo kaplı prefab. boru yalıtımı | M
25.400.3564 | Dış çap ø169 mm 6" et kalın. 40 mm taş yünü esaslı almüminyum folyo kaplı prefab. boru yalıtımı | M
25.400.3565 | Dış çap ø169 mm 6" et kalın. 50 mm taş yünü esaslı almüminyum folyo kaplı prefab. boru yalıtımı | M
25.400.3566 | Dış çap ø169 mm 6" et kalın. 60 mm taş yünü esaslı almüminyum folyo kaplı prefab. boru yalıtımı | M
25.400.3567 | Dış çap ø169 mm 6" et kalın. 80 mm taş yünü esaslı almüminyum folyo kaplı prefab. boru yalıtımı | M
25.400.3568 | Dış çap ø169 mm 6" et kalın. 100 mm taş yünü esaslı almüminyum folyo kaplı prefab. boru yalıtımı | M
25.400.3569 | Dış çap ø219 mm 8" et kalın. 30 mm taş yünü esaslı almüminyum folyo kaplı prefab. boru yalıtımı | M
25.400.3570 | Dış çap ø219 mm 8" et kalın. 40 mm taş yünü esaslı almüminyum folyo kaplı prefab. boru yalıtımı | M
25.400.3571 | Dış çap ø219 mm 8" et kalın. 50 mm taş yünü esaslı almüminyum folyo kaplı prefab. boru yalıtımı | M
25.400.3572 | Dış çap ø219 mm 8" et kalın. 60 mm taş yünü esaslı almüminyum folyo kaplı prefab. boru yalıtımı | M
25.400.3573 | Dış çap ø219 mm 8" et kalın. 80 mm taş yünü esaslı almüminyum folyo kaplı prefab. boru yalıtımı | M
25.400.3574 | Dış çap ø219 mm 8" et kalın. 100 mm taş yünü esaslı almüminyum folyo kaplı prefab. boru yalıtımı | M
25.400.3575 | Dış çap ø273 mm 10" et kalın. 30 mm taş yünü esaslı almüminyum folyo kaplı prefab. boru yalıtımı | M
25.400.3576 | Dış çap ø273 mm 10" et kalın. 40 mm taş yünü esaslı almüminyum folyo kaplı prefab. boru yalıtımı | M
25.400.3577 | Dış çap ø273 mm 10" et kalın. 50 mm taş yünü esaslı almüminyum folyo kaplı prefab. boru yalıtımı | M
25.400.3578 | Dış çap ø273 mm 10" et kalın. 60 mm taş yünü esaslı almüminyum folyo kaplı prefab. boru yalıtımı | M
25.400.3579 | Dış çap ø273 mm 10" et kalın. 80 mm taş yünü esaslı almüminyum folyo kaplı prefab. boru yalıtımı | M
25.400.3580 | Dış çap ø324 mm 12" et kalın. 30 mm taş yünü esaslı almüminyum folyo kaplı prefab. boru yalıtımı | M
25.400.3581 | Dış çap ø324 mm 12" et kalın. 40 mm taş yünü esaslı almüminyum folyo kaplı prefab. boru yalıtımı | M
25.400.3582 | Dış çap ø324 mm 12" et kalın. 50 mm taş yünü esaslı almüminyum folyo kaplı prefab. boru yalıtımı | M
25.400.3583 | Dış çap ø324 mm 12" et kalın. 60 mm taş yünü esaslı almüminyum folyo kaplı prefab. boru yalıtımı | M
25.400.3584 | Dış çap ø356 mm 14" et kalın. 30 mm taş yünü esaslı almüminyum folyo kaplı prefab. boru yalıtımı | M
25.400.3585 | Dış çap ø356 mm 14" et kalın. 40 mm taş yünü esaslı almüminyum folyo kaplı prefab. boru yalıtımı | M
25.400.3586 | Dış çap ø356 mm 14" et kalın. 50 mm taş yünü esaslı almüminyum folyo kaplı prefab. boru yalıtımı | M
25.400.4001 | Polietilen esaslı prefabrik boru izolesi ø 22 mm 10 mm.et kalınlığında | M
25.400.4002 | Polietilen esaslı prefabrik boru izolesi ø 22 mm 15 mm.et.kal. | M
25.400.4003 | Polietilen esaslı prefabrik boru izolesi ø 22 mm 20 mm.et kalınlığında | M
25.400.4004 | Polietilen esaslı prefabrik boru izolesi ø 22 mm 30 mm.et kalınlığında | M
25.400.4005 | Polietilen esaslı prefabrik boru izolesi ø 28 mm 10 mm.et kalınlığında | M
25.400.4006 | Polietilen esaslı prefabrik boru izolesi ø 28 mm 15 mm.et kalınlığında | M
25.400.4007 | Polietilen esaslı prefabrik boru izolesi ø 28 mm 20 mm.et kalınlığında | M
25.400.4008 | Polietilen esaslı prefabrik boru izolesi ø 28 mm 30 mm.et kalınlığında | M
25.400.4009 | Polietilen esaslı prefabrik boru izolesi ø 35 mm 10 mm.et kalınlığında | M
25.400.4010 | Polietilen esaslı prefabrik boru izolesi ø 35 mm 15 mm.et kalınlığında | M
25.400.4011 | Polietilen esaslı prefabrik boru izolesi ø 35 mm 20 mm.et kalınlığında | M
25.400.4012 | Polietilen esaslı prefabrik boru izolesi ø 35 mm 30 mm.et kalınlığında | M
25.400.4013 | Polietilen esaslı prefabrik boru izolesi ø 42 mm 10 mm.et kalınlığında | M
25.400.4014 | Polietilen esaslı prefabrik boru izolesi ø 42 mm 15 mm.et kalınlığında | M
25.400.4015 | Polietilen esaslı prefabrik boru izolesi ø 42 mm 20 mm.et kalınlığında | M
25.400.4016 | Polietilen esaslı prefabrik boru izolesi ø 42 mm 30 mm.et kalınlığında | M
25.400.4017 | Polietilen esaslı prefabrik boru izolesi ø 48 mm 10 mm.et kalınlığında | M
25.400.4018 | Polietilen esaslı prefabrik boru izolesi ø 48 mm 15 mm.et kalınlığında | M
25.400.4019 | Polietilen esaslı prefabrik boru izolesi ø 48 mm 20 mm.et kalınlığında | M
25.400.4020 | Polietilen esaslı prefabrik boru izolesi ø 48 mm 30 mm.et kalınlığında | M
25.400.4021 | Polietilen esaslı prefabrik boru izolesi ø 60 mm 10 mm.et kalınlığında | M
25.400.4022 | Polietilen esaslı prefabrik boru izolesi ø 60 mm 15 mm.et kalınlığında | M
25.400.4023 | Polietilen esaslı prefabrik boru izolesi ø 60 mm 20 mm.et kalınlığında | M
25.400.4024 | Polietilen esaslı prefabrik boru izolesi ø 60 mm 30 mm.et kalınlığında | M
25.400.4025 | Polietilen esaslı prefabrik boru izolesi ø 76 mm 10 mm.et kalınlığında | M
25.400.4026 | Polietilen esaslı prefabrik boru izolesi ø 76 mm 15 mm.et kalınlığında | M
25.400.4027 | Polietilen esaslı prefabrik boru izolesi ø 76 mm 20 mm.et kalınlığında | M
25.400.4028 | Polietilen esaslı prefabrik boru izolesi ø 76 mm 30 mm.et kalınlığında | M
25.400.4029 | Polietilen esaslı prefabrik boru izolesi ø 89 mm 10 mm.et kalınlığında | M
25.400.4030 | Polietilen esaslı prefabrik boru izolesi ø 89 mm 15 mm.et kalınlığında | M
25.400.4031 | Polietilen esaslı prefabrik boru izolesi ø 89 mm 20 mm.et kalınlığında | M
25.400.4032 | Polietilen esaslı prefabrik boru izolesi ø 89 mm 30 mm.et kalınlığında | M
25.400.4033 | Polietilen esaslı prefabrik boru izolesi ø 114 mm 15 mm.et kalınlığında | M
25.400.4034 | Polietilen esaslı prefabrik boru izolesi ø 114 mm 20 mm.et kalınlığında | M
25.400.4035 | Polietilen esaslı prefabrik boru izolesi ø 114 mm 30 mm.et kalınlığında | M
25.400.4036 | Polietilen esaslı prefabrik boru izolesi ø 139 mm 20 mm.et kalınlığında | M
25.400.4501 | (1/2") boru dış çap 22Ø mm et: 10 mm alüm.kompozıt fılm kaplı polıetılen esaslı prefab.boru yalıtımı | M
25.400.4502 | (1/2") boru dış çap 22Ø mm et: 15 mm alüm.kompozıt fılm kaplı polıetılen esaslı prefab.boru yalıtımı | M
25.400.4503 | (1/2") boru dış çap 22Ø mm et: 20 mm alüm.kompozıt fılm kaplı polıetılen esaslı prefab.boru yalıtımı | M
25.400.4504 | (1/2") boru dış çap 22Ø mm et: 30 mm alüm.kompozıt fılm kaplı polıetılen esaslı prefab.boru yalıtımı | M
25.400.4505 | (3/4") boru dış çap 28Ø mm et: 10 mm alüm.kompozıt fılm kaplı polıetılen esaslı prefab.boru yalıtımı | M
25.400.4506 | (3/4") boru dış çap 28Ø mm et: 15 mm alüm.kompozıt fılm kaplı polıetılen esaslı prefab.boru yalıtımı | M
25.400.4507 | (3/4") boru dış çap 28Ø mm et: 20 mm alüm.kompozıt fılm kaplı polıetılen esaslı prefab.boru yalıtımı | M
25.400.4508 | (3/4") boru dış çap 28Ø mm et: 30 mm alüm.kompozıt fılm kaplı polıetılen esaslı prefab.boru yalıtımı | M
25.400.4509 | (1") boru dış çap 35Ø mm et: 10 mm alüm.kompozıt fılm kaplı polıetılen esaslı prefab.boru yalıtımı | M
25.400.4510 | (1") boru dış çap 35Ø mm et: 15 mm alüm.kompozıt fılm kaplı polıetılen esaslı prefab.boru yalıtımı | M
25.400.4511 | (1") boru dış çap 35Ø mm et: 20 mm alüm.kompozıt fılm kaplı polıetılen esaslı prefab.boru yalıtımı | M
25.400.4512 | (1") boru dış çap 35Ø mm et: 30 mm alüm.kompozıt fılm kaplı polıetılen esaslı prefab.boru yalıtımı | M
25.400.4513 | (1 1/4") boru dış çap 42Ø mm et: 10 mm alüm.kompozıt fılm kaplı polıetılen esas prefab.boru yalıtım | M
25.400.4514 | (1 1/4") boru dış çap 42Ø mm et: 15 mm alüm.kompozıt fılm kaplı polıetılen esas prefab.boru yalıtım | M
25.400.4515 | (1 1/4") boru dış çap 42Ø mm et: 20 mm alüm.kompozıt fılm kaplı polıetılen esas prefab.boru yalıtım | M
25.400.4516 | (1 1/4") boru dış çap 42Ø mm et: 30 mm alüm.kompozıt fılm kaplı polıetılen esas prefab.boru yalıtım | M
25.400.4517 | (1 1/2") boru dış çap 48Ø mm et: 10 mm alüm.kompozıt fılm kaplı polıetılen esas prefab.boru yalıtım | M
25.400.4518 | (1 1/2") boru dış çap 48Ø mm et: 15 mm alüm.kompozıt fılm kaplı polıetılen esas prefab.boru yalıtım | M
25.400.4519 | (1 1/2") boru dış çap 48Ø mm et: 20mm alüm.kompozıt fılm kaplı polıetılen esas prefab.boru yalıtım | M
25.400.4520 | (1 1/2") boru dış çap 48Ø mm et: 30mm alüm.kompozıt fılm kaplı polıetılen esas prefab.boru yalıtım | M
25.400.4521 | (2") boru dış çap 60Ø mm et: 10mm alüm.kompozıt fılm kaplı polıetılen esas prefab.boru yalıtım | M
25.400.4522 | (2") boru dış çap 60Ø mm et: 15mm alüm.kompozıt fılm kaplı polıetılen esas prefab.boru yalıtım | M
25.400.4523 | (2") boru dış çap 60Ø mm et: 20 mm alüm.kompozıt fılm kaplı polıetılen esas prefab.boru yalıtım | M
25.400.4524 | (2") boru dış çap 60Ø mm et: 30 mm alüm.kompozıt fılm kaplı polıetılen esas prefab.boru yalıtım | M
25.400.4525 | (2 1/2") boru dış çap 76Ø mm et: 10 mm alüm.kompozıt fılm kaplı polıetılen esas prefab.boru yalıtım | M
25.400.4526 | (2 1/2") boru dış çap 76Ø mm et: 15 mm alüm.kompozıt fılm kaplı polıetılen esas prefab.boru yalıtım | M
25.400.4527 | (2 1/2") boru dış çap 76Ø mm et: 20 mm alüm.kompozıt fılm kaplı polıetılen esas prefab.boru yalıtım | M
25.400.4528 | (2 1/2") boru dış çap 76Ø mm et: 30 mm alüm.kompozıt fılm kaplı polıetılen esas prefab.boru yalıtım | M
25.400.4529 | (3") boru dış çap 89Ø mm et: 10 mm alüm.kompozıt fılm kaplı polıetılen esas prefab.boru yalıtım | M
25.400.4530 | (3") boru dış çap 89Ø mm et: 15 mm alüm.kompozıt fılm kaplı polıetılen esas prefab.boru yalıtım | M
25.400.4531 | (3") boru dış çap 89Ø mm et: 20 mm alüm.kompozıt fılm kaplı polıetılen esas prefab.boru yalıtım | M
25.400.4532 | (3") boru dış çap 89Ø mm et: 30 mm alüm.kompozıt fılm kaplı polıetılen esas prefab.boru yalıtım | M
25.400.4533 | (4") boru dış çap 114Ø mm et: 15 mm alüm.kompozıt fılm kaplı polıetılen esas prefab.boru yalıtım | M
25.400.4534 | (4") boru dış çap 114Ø mm et: 20 mm alüm.kompozıt fılm kaplı polıetılen esas prefab.boru yalıtım | M
25.400.4535 | (4") boru dış çap 114Ø mm et: 30 mm alüm.kompozıt fılm kaplı polıetılen esas prefab.boru yalıtım | M
25.400.4536 | (5") boru dış çap 139Ø mm et: 20 mm alüm.kompozıt fılm kaplı polıetılen esas prefab.boru yalıtım | M
25.400.4537 | (5") boru dış çap 139Ø mm et: 30 mm alüm.kompozıt fılm kaplı polıetılen esas prefab.boru yalıtım | M
25.400.4538 | (6") boru dış çap 165Ø mm et: 20 mm alüm.kompozıt fılm kaplı polıetılen esas prefab.boru yalıtım | M
25.400.4539 | (6") boru dış çap 165Ø mm et: 30 mm alüm.kompozıt fılm kaplı polıetılen esas prefab.boru yalıtım | M
25.400.5001 | (3/8") ø 18,t=9 mm.kauçuk esaslı prefabrik boru izolesi | M
25.400.5002 | (3/8") ø 18,t=13 mm.kauçuk esaslı prefabrik boru izolesi | M
25.400.5003 | (3/8") ø 18,t=19 mm.kauçuk esaslı prefabrik boru izolesi | M
25.400.5004 | (3/8") ø 18,t=25 mm.kauçuk esaslı prefabrik boru izolesi | M
25.400.5005 | (3/8") ø 18,t=32 mm.kauçuk esaslı prefabrik boru izolesi | M
25.400.5006 | (1/2") ø 22,t= 9 mm.kauçuk esaslı prefabrik boru izolesi | M
25.400.5007 | (1/2") ø 22,t=13 mm.kauçuk esaslı prefabrik boru izolesi | M
25.400.5008 | (1/2") ø 22,t=19 mm.kauçuk esaslı prefabrik boru izolesi | M
25.400.5009 | (1/2") ø 22,t=25 mm.kauçuk esaslı prefabrik boru izolesi | M
25.400.5010 | (1/2") ø 22,t=32 mm.kauçuk esaslı prefabrik boru izolesi | M
25.400.5011 | (3/4") ø 28,t= 9 mm.kauçuk esaslı prefabrik boru izolesi | M
25.400.5012 | (3/4") ø 28,t=13 mm.kauçuk esaslı prefabrik boru izolesi | M
25.400.5013 | (3/4") ø 28,t=19 mm.kauçuk esaslı prefabrik boru izolesi | M
25.400.5014 | (3/4") ø 28,t=25 mm.kauçuk esaslı prefabrik boru izolesi | M
25.400.5015 | (3/4") ø 28,t=32 mm.kauçuk esaslı prefabrik boru izolesi | M
25.400.5016 | (1") ø 35,t= 9 mm.kauçuk esaslı prefabrik boru izolesi | M
25.400.5017 | (1") ø 35,t=13 mm.kauçuk esaslı prefabrik boru izolesi | M
25.400.5018 | (1") ø 35,t=19 mm.kauçuk esaslı prefabrik boru izolesi | M
25.400.5019 | (1") ø 35,t=25 mm.kauçuk esaslı prefabrik boru izolesi | M
25.400.5020 | (1") ø 35,t=32 mm.kauçuk esaslı prefabrik boru izolesi | M
25.400.5021 | (1 1/4") ø 42,t= 9 mm.kauçuk esaslı prefabrik boru izolesi | M
25.400.5022 | (1 1/4") ø 42,t=13 mm.kauçuk esaslı prefabrik boru izolesi | M
25.400.5023 | (1 1/4") ø 42,t=19 mm.kauçuk esaslı prefabrik boru izolesi | M
25.400.5024 | (1 1/4") ø 42,t=25 mm.kauçuk esaslı prefabrik boru izolesi | M
25.400.5025 | (1 1/4") ø 42,t=32 mm.kauçuk esaslı prefabrik boru izolesi | M
25.400.5026 | (1 1/2") ø 48,t= 9 mm.kauçuk esaslı prefabrik boru izolesi | M
25.400.5027 | (1 1/2") ø 48,t=13 mm.kauçuk esaslı prefabrik boru izolesi | M
25.400.5028 | (1 1/2") ø 48,t=19 mm.kauçuk esaslı prefabrik boru izolesi | M
25.400.5029 | (1 1/2") ø 48,t=25 mm.kauçuk esaslı prefabrik boru izolesi | M
25.400.5030 | (1 1/2") ø 48,t=32 mm.kauçuk esaslı prefabrik boru izolesi | M
25.400.5031 | (2") ø 60,t= 9 mm.kauçuk esaslı prefabrik boru izolesi | M
25.400.5032 | (2") ø 60,t=13 mm.kauçuk esaslı prefabrik boru izolesi | M
25.400.5033 | (2") ø 60,t=19 mm.kauçuk esaslı prefabrik boru izolesi | M
25.400.5034 | (2") ø 60,t=25 mm.kauçuk esaslı prefabrik boru izolesi | M
25.400.5035 | (2") ø 60,t=32 mm.kauçuk esaslı prefabrik boru izolesi | M
25.400.5036 | (2 1/2") ø 76,t= 9 mm.kauçuk esaslı prefabrik boru izolesi | M
25.400.5037 | (2 1/2") ø 76,t=13 mm.kauçuk esaslı prefabrik boru izolesi | M
25.400.5038 | (2 1/2") ø 76,t=19 mm.kauçuk esaslı prefabrik boru izolesi | M
25.400.5039 | (2 1/2") ø 76,t=25 mm.kauçuk esaslı prefabrik boru izolesi | M
25.400.5040 | (2 1/2") ø 76,t=32 mm.kauçuk esaslı prefabrik boru izolesi | M
25.400.5041 | (3") ø 89,t= 9 mm.kauçuk esaslı prefabrik boru izolesi | M
25.400.5042 | (3") ø 89,t=13 mm.kauçuk esaslı prefabrik boru izolesi | M
25.400.5043 | (3") ø 89,t=19 mm.kauçuk esaslı prefabrik boru izolesi | M
25.400.5044 | (3") ø 89,t=25 mm.kauçuk esaslı prefabrik boru izolesi | M
25.400.5045 | (3") ø 89,t=32 mm.kauçuk esaslı prefabrik boru izolesi | M
25.400.5046 | (4") ø 114,t= 9 mm.kauçuk esaslı prefabrik boru izolesi | M
25.400.5047 | (4") ø 114,t=13 mm.kauçuk esaslı prefabrik boru izolesi | M
25.400.5048 | (4") ø 114,t=19 mm.kauçuk esaslı prefabrik boru izolesi | M
25.400.5049 | (4") ø 114,t=25 mm.kauçuk esaslı prefabrik boru izolesi | M
25.400.5050 | (4") ø 114,t=32 mm.kauçuk esaslı prefabrik boru izolesi | M
25.400.5051 | (3/8’’) 18 Ø mm 40mm kauçuk esaslı prefabrik boru izolesi | M
25.400.5052 | (1/2’’) 22 Ø mm 40 mm kauçuk esaslı prefabrik boru izolesi | M
25.400.5053 | (3/4’’) 28 Ø mm 40 mm | M
25.400.5054 | (1’’) 35 Ø mm 40 mm kauçuk esaslı prefabrik boru izolesi | M
25.400.5055 | (1 ¼’’) 42 Ø mm 40 mm kauçuk esaslı prefabrik boru izolesi | M
25.400.5056 | (1 ½’’) 48 Ø mm 40 mm kauçuk esaslı prefabrik boru izolesi | M
25.400.5057 | (2’’) 60 Ø mm 40 mm kauçuk esaslı prefabrik boru izolesi | M
25.400.5058 | (2 ½’’) 76 Ø mm 40 mm kauçuk esaslı prefabrik boru izolesi | M
25.400.5059 | (3’’) 89 Ø mm 40 mm kauçuk esaslı prefabrik boru izolesi | M
25.400.5060 | (4’’) 114 Ø mm 40 mm kauçuk esaslı prefabrik boru izolesi | M
25.400.5501 | (1/2’’) d.boru çap 22Ø mm et: 9 mm alüm.komp.fılm kaplı kauçuk köpüğü esaslı prefab.boru yalıtım | M
25.400.5502 | (1/2’’) d.boru çap 22Ø mm et: 13 mm alüm.komp.fılm kaplı kauçuk köpüğü esaslı prefab.boru yalıtım | M
25.400.5503 | (1/2’’) d.boru çap 22Ø mm et: 19 mm alüm.komp.fılm kaplı kauçuk köpüğü esaslı prefab.boru yalıtım | M
25.400.5504 | (1/2’’) d.boru çap 22Ø mm et: 25 mm alüm.komp.fılm kaplı kauçuk köpüğü esaslı prefab.boru yalıtım | M
25.400.5505 | (1/2’’) d.boru çap 22Ø mm et: 32 mm alüm.komp.fılm kaplı kauçuk köpüğü esaslı prefab.boru yalıtım | M
25.400.5506 | (3/4’’) d.boru çap 28Ø mm et: 9 mm alüm.komp.fılm kaplı kauçuk köpüğü esaslı prefab.boru yalıtım | M
25.400.5507 | (3/4’’) d.boru çap 28Ø mm et: 13 mm alüm.komp.fılm kaplı kauçuk köpüğü esaslı prefab.boru yalıtım | M
25.400.5508 | (3/4’’) d.boru çap 28Ø mm et: 19 mm alüm.komp.fılm kaplı kauçuk köpüğü esaslı prefab.boru yalıtım | M
25.400.5509 | (3/4’’) d.boru çap 28Ø mm et: 25 mm alüm.komp.fılm kaplı kauçuk köpüğü esaslı prefab.boru yalıtım | M
25.400.5510 | (3/4’’) d.boru çap 28Ø mm et: 32 mm alüm.komp.fılm kaplı kauçuk köpüğü esaslı prefab.boru yalıtım | M
25.400.5511 | (1’’) d.boru çap 35Ø mm et: 9 mm alüm.komp.fılm kaplı kauçuk köpüğü esaslı prefab.boru yalıtım | M
25.400.5512 | (1’’) d.boru çap 35Ø mm et: 13 mm alüm.komp.fılm kaplı kauçuk köpüğü esaslı prefab.boru yalıtım | M
25.400.5513 | (1’’) d.boru çap 35Ø mm et: 19 mm alüm.komp.fılm kaplı kauçuk köpüğü esaslı prefab.boru yalıtım | M
25.400.5514 | (1’’) d.boru çap 35Ø mm et: 25 mm alüm.komp.fılm kaplı kauçuk köpüğü esaslı prefab.boru yalıtım | M
25.400.5515 | (1’’) d.boru çap 35Ø mm et: 32 mm alüm.komp.fılm kaplı kauçuk köpüğü esaslı prefab.boru yalıtım | M
25.400.5516 | (1 1/4’’) d.boru çap 42Ø mm et: 9 mm alüm.komp.fılm kaplı kauçuk köpüğü esaslı prefab.boru yalıtım | M
25.400.5517 | (1 1/4’’) d.boru çap 42Ø mm et: 13 mm alüm.komp.fılm kaplı kauçuk köpüğü esaslı prefab.boru yalıtım | M
25.400.5518 | (1 1/4’’) d.boru çap 42Ø mm et: 19 mm alüm.komp.fılm kaplı kauçuk köpüğü esaslı prefab.boru yalıtım | M
25.400.5519 | (1 1/4’’) d.boru çap 42Ø mm et: 25 mm alüm.komp.fılm kaplı kauçuk köpüğü esaslı prefab.boru yalıtım | M
25.400.5520 | (1 1/4’’) d.boru çap 42Ø mm et: 32 mm alüm.komp.fılm kaplı kauçuk köpüğü esaslı prefab.boru yalıtım | M
25.400.5521 | (1 1/2’’) d.boru çap 48Ø mm et: 9 mm alüm.komp.fılm kaplı kauçuk köpüğü esaslı prefab.boru yalıtım | M
25.400.5522 | (1 1/2’’) d.boru çap 48Ø mm et: 13 mm alüm.komp.fılm kaplı kauçuk köpüğü esaslı prefab.boru yalıtım | M
25.400.5523 | (1 1/2’’) d.boru çap 48Ø mm et: 19 mm alüm.komp.fılm kaplı kauçuk köpüğü esaslı prefab.boru yalıtım | M
25.400.5524 | (1 1/2’’) d.boru çap 48Ø mm et: 25 mm alüm.komp.fılm kaplı kauçuk köpüğü esaslı prefab.boru yalıtım | M
25.400.5525 | (1 1/2’’) d.boru çap 48Ø mm et: 32 mm alüm.komp.fılm kaplı kauçuk köpüğü esaslı prefab.boru yalıtım | M
25.400.5526 | (2’’) d.boru çap 60Ø mm et: 9 mm alüm.komp.fılm kaplı kauçuk köpüğü esaslı prefab.boru yalıtım | M
25.400.5527 | (2’’) d.boru çap 60Ø mm et: 13 mm alüm.komp.fılm kaplı kauçuk köpüğü esaslı prefab.boru yalıtım | M
25.400.5528 | (2’’) d.boru çap 60Ø mm et: 19 mm alüm.komp.fılm kaplı kauçuk köpüğü esaslı prefab.boru yalıtım | M
25.400.5529 | (2’’) d.boru çap 60Ø mm et: 25 mm alüm.komp.fılm kaplı kauçuk köpüğü esaslı prefab.boru yalıtım | M
25.400.5530 | (2’’) d.boru çap 60Ø mm et: 32 mm alüm.komp.fılm kaplı kauçuk köpüğü esaslı prefab.boru yalıtım | M
25.400.5531 | (2 1/2’’) d.boru çap 76Ø mm et: 9 mm alüm.komp.fılm kaplı kauçuk köpüğü esaslı prefab.boru yalıtım | M
25.400.5532 | (2 1/2’’) d.boru çap 76Ø mm et: 13 mm alüm.komp.fılm kaplı kauçuk köpüğü esaslı prefab.boru yalıtım | M
25.400.5533 | (2 1/2’’) d.boru çap 76Ø mm et: 19 mm alüm.komp.fılm kaplı kauçuk köpüğü esaslı prefab.boru yalıtım | M
25.400.5534 | (2 1/2’’) d.boru çap 76Ø mm et: 25 mm alüm.komp.fılm kaplı kauçuk köpüğü esaslı prefab.boru yalıtım | M
25.400.5535 | (2 1/2’’) d.boru çap 76Ø mm et: 32 mm alüm.komp.fılm kaplı kauçuk köpüğü esaslı prefab.boru yalıtım | M
25.400.5536 | (3’’) d.boru çap 89Ø mm et: 9 mm alüm.komp.fılm kaplı kauçuk köpüğü esaslı prefab.boru yalıtım | M
25.400.5537 | (3’’) d.boru çap 89Ø mm et: 13 mm alüm.komp.fılm kaplı kauçuk köpüğü esaslı prefab.boru yalıtım | M
25.400.5538 | (3’’) d.boru çap 89Ø mm et: 19 mm alüm.komp.fılm kaplı kauçuk köpüğü esaslı prefab.boru yalıtım | M
25.400.5539 | (3’’) d.boru çap 89Ø mm et: 25 mm alüm.komp.fılm kaplı kauçuk köpüğü esaslı prefab.boru yalıtım | M
25.400.5540 | (3’’) d.boru çap 89Ø mm et: 32 mm alüm.komp.fılm kaplı kauçuk köpüğü esaslı prefab.boru yalıtım | M
25.400.5541 | (4’’) d.boru çap 114Ø mm et: 9 mm alüm.komp.fılm kaplı kauçuk köpüğü esaslı prefab.boru yalıtım | M
25.400.5542 | (4’’) d.boru çap 114Ø mm et: 13 mm alüm.komp.fılm kaplı kauçuk köpüğü esaslı prefab.boru yalıtım | M
25.400.5543 | (4’’) d.boru çap 114Ø mm et: 19 mm alüm.komp.fılm kaplı kauçuk köpüğü esaslı prefab.boru yalıtım | M
25.400.5544 | (4’’) d.boru çap 114Ø mm et: 25 mm alüm.komp.fılm kaplı kauçuk köpüğü esaslı prefab.boru yalıtım | M
25.400.5545 | (4’’) d.boru çap 114Ø mm et: 32 mm alüm.komp.fılm kaplı kauçuk köpüğü esaslı prefab.boru yalıtım | M
25.400.5546 | (1/2’’) 22 Ø mm 40 mm alüm.komp.fılm kaplı kauçuk köpüğü esaslı prefab.boru yalıtım | M
25.400.5547 | (3/4’’) 28 Ø mm 40 mm alüm.komp.fılm kaplı kauçuk köpüğü esaslı prefab.boru yalıtım | M
25.400.5548 | (1’’) 35 Ø mm 40 mm alüm.komp.fılm kaplı kauçuk köpüğü esaslı prefab.boru yalıtım | M
25.400.5549 | (1 ¼’’) 42 Ø mm 40 mm alüm.komp.fılm kaplı kauçuk köpüğü esaslı prefab.boru yalıtım | M
25.400.5550 | (1 ½’’) 48 Ø mm 40 mm alüm.komp.fılm kaplı kauçuk köpüğü esaslı prefab.boru yalıtım | M
25.400.5551 | (2’’) 60 Ø mm 40 mm alüm.komp.fılm kaplı kauçuk köpüğü esaslı prefab.boru yalıtım | M
25.400.5552 | (2 ½’’) 76 Ø mm 40 mm alüm.komp.fılm kaplı kauçuk köpüğü esaslı prefab.boru yalıtım | M
25.400.5553 | (3’’) 89 Ø mm 40 mm alüm.komp.fılm kaplı kauçuk köpüğü esaslı prefab.boru yalıtım | M
25.400.5554 | (4’’) 114 Ø mm 40 mm alüm.komp.fılm kaplı kauçuk köpüğü esaslı prefab.boru yalıtım | M
25.400.6001 | (1/2’’) d.çap: 22Ø mm et: 9 mm polimer,alüm.folyo,elastomerık kauçuk köpüğü prefab.boru yalıtım | M
25.400.6002 | (1/2’’) d.çap: 22Ø mm et: 13 mm polimer,alüm.folyo,elastomerık kauçuk köpüğü prefab.boru yalıtım | M
25.400.6003 | (1/2’’) d.çap: 22Ø mm et: 19 mm polimer,alüm.folyo,elastomerık kauçuk köpüğü prefab.boru yalıtım | M
25.400.6004 | (1/2’’) d.çap: 22Ø mm et: 25 mm polimer,alüm.folyo,elastomerık kauçuk köpüğü prefab.boru yalıtım | M
25.400.6005 | (1/2’’) d.çap: 22Ø mm et: 32 mm polimer,alüm.folyo,elastomerık kauçuk köpüğü prefab.boru yalıtım | M
25.400.6006 | (3/4’’) d.çap: 28Ø mm et: 9 mm polimer,alüm.folyo,elastomerık kauçuk köpüğü prefab.boru yalıtım | M
25.400.6007 | (3/4’’) d.çap: 28Ø mm et: 13 mm polimer,alüm.folyo,elastomerık kauçuk köpüğü prefab.boru yalıtım | M
25.400.6008 | (3/4’’) d.çap: 28Ø mm et: 19 mm polimer,alüm.folyo,elastomerık kauçuk köpüğü prefab.boru yalıtım | M
25.400.6009 | (3/4’’) d.çap: 28Ø mm et: 25 mm polimer,alüm.folyo,elastomerık kauçuk köpüğü prefab.boru yalıtım | M
25.400.6010 | (3/4’’) d.çap: 28Ø mm et: 32 mm polimer,alüm.folyo,elastomerık kauçuk köpüğü prefab.boru yalıtım | M
25.400.6011 | (1’’) d.çap: 35Ø mm et: 9 mm polimer,alüm.folyo,elastomerık kauçuk köpüğü prefab.boru yalıtım | M
25.400.6012 | (1’’) d.çap: 35Ø mm et: 13 mm polimer,alüm.folyo,elastomerık kauçuk köpüğü prefab.boru yalıtım | M
25.400.6013 | (1’’) d.çap: 35Ø mm et: 19 mm polimer,alüm.folyo,elastomerık kauçuk köpüğü prefab.boru yalıtım | M
25.400.6014 | (1’’) d.çap: 35Ø mm et: 25 mm polimer,alüm.folyo,elastomerık kauçuk köpüğü prefab.boru yalıtım | M
25.400.6015 | (1’’) d.çap: 35Ø mm et: 32 mm polimer,alüm.folyo,elastomerık kauçuk köpüğü prefab.boru yalıtım | M
25.400.6016 | (1 1/4’’) d.çap: 42Ø mm et: 9 mm polimer,alüm.folyo,elastomerık kauçuk köpüğü prefab.boru yalıtım | M
25.400.6017 | (1 1/4’’) d.çap: 42Ø mm et: 13 mm polimer,alüm.folyo,elastomerık kauçuk köpüğü prefab.boru yalıtım | M
25.400.6018 | (1 1/4’’) d.çap: 42Ø mm et: 19 mm polimer,alüm.folyo,elastomerık kauçuk köpüğü prefab.boru yalıtım | M
25.400.6019 | (1 1/4’’) d.çap: 42Ø mm et: 25 mm polimer,alüm.folyo,elastomerık kauçuk köpüğü prefab.boru yalıtım | M
25.400.6020 | (1 1/4’’) d.çap: 42Ø mm et: 32 mm polimer,alüm.folyo,elastomerık kauçuk köpüğü prefab.boru yalıtım | M
25.400.6021 | (1 1/2’’) d.çap: 48Ø mm et: 9 mm polimer,alüm.folyo,elastomerık kauçuk köpüğü prefab.boru yalıtım | M
25.400.6022 | (1 1/2’’) d.çap: 48Ø mm et: 13 mm polimer,alüm.folyo,elastomerık kauçuk köpüğü prefab.boru yalıtım | M
25.400.6023 | (1 1/2’’) d.çap: 48Ø mm et: 19 mm polimer,alüm.folyo,elastomerık kauçuk köpüğü prefab.boru yalıtım | M
25.400.6024 | (1 1/2’’) d.çap: 48Ø mm et: 25 mm polimer,alüm.folyo,elastomerık kauçuk köpüğü prefab.boru yalıtım | M
25.400.6025 | (1 1/2’’) d.çap: 48Ø mm et: 32 mm polimer,alüm.folyo,elastomerık kauçuk köpüğü prefab.boru yalıtım | M
25.400.6026 | (2’’) d.çap: 60Ø mm et: 9 mm polimer,alüm.folyo,elastomerık kauçuk köpüğü prefab.boru yalıtım | M
25.400.6027 | (2’’) d.çap: 60Ø mm et: 13 mm polimer,alüm.folyo,elastomerık kauçuk köpüğü prefab.boru yalıtım | M
25.400.6028 | (2’’) d.çap: 60Ø mm et: 19 mm polimer,alüm.folyo,elastomerık kauçuk köpüğü prefab.boru yalıtım | M
25.400.6029 | (2’’) d.çap: 60Ø mm et: 25 mm polimer,alüm.folyo,elastomerık kauçuk köpüğü prefab.boru yalıtım | M
25.400.6030 | (2’’) d.çap: 60Ø mm et: 32 mm polimer,alüm.folyo,elastomerık kauçuk köpüğü prefab.boru yalıtım | M
25.400.6031 | (2 1/2’’) d.çap: 76Ø mm et: 9 mm polimer,alüm.folyo,elastomerık kauçuk köpüğü prefab.boru yalıtım | M
25.400.6032 | (2 1/2’’) d.çap: 76Ø mm et: 13 mm polimer,alüm.folyo,elastomerık kauçuk köpüğü prefab.boru yalıtım | M
25.400.6033 | (2 1/2’’) d.çap: 76Ø mm et: 19 mm polimer,alüm.folyo,elastomerık kauçuk köpüğü prefab.boru yalıtım | M
25.400.6034 | (2 1/2’’) d.çap: 76Ø mm et: 25 mm polimer,alüm.folyo,elastomerık kauçuk köpüğü prefab.boru yalıtım | M
25.400.6035 | (2 1/2’’) d.çap: 76Ø mm et: 32 mm polimer,alüm.folyo,elastomerık kauçuk köpüğü prefab.boru yalıtım | M
25.400.6036 | (3’’) d.çap: 89Ø mm et: 9 mm polimer,alüm.folyo,elastomerık kauçuk köpüğü prefab.boru yalıtım | M
25.400.6037 | (3’’) d.çap: 89Ø mm et: 13 mm polimer,alüm.folyo,elastomerık kauçuk köpüğü prefab.boru yalıtım | M
25.400.6038 | (3’’) d.çap: 89Ø mm et: 19 mm polimer,alüm.folyo,elastomerık kauçuk köpüğü prefab.boru yalıtım | M
25.400.6039 | (3’’) d.çap: 89Ø mm et: 25 mm polimer,alüm.folyo,elastomerık kauçuk köpüğü prefab.boru yalıtım | M
25.400.6040 | (3’’) d.çap: 89Ø mm et: 32 mm polimer,alüm.folyo,elastomerık kauçuk köpüğü prefab.boru yalıtım | M
25.400.6041 | (4’’) d.çap: 114Ø mm et: 9 mm polimer,alüm.folyo,elastomerık kauçuk köpüğü prefab.boru yalıtım | M
25.400.6042 | (4’’) d.çap: 114Ø mm et: 13 mm polimer,alüm.folyo,elastomerık kauçuk köpüğü prefab.boru yalıtım | M
25.400.6043 | (4’’) d.çap: 114Ø mm et: 19 mm polimer,alüm.folyo,elastomerık kauçuk köpüğü prefab.boru yalıtım | M
25.400.6044 | (4’’) d.çap: 114Ø mm et: 25 mm polimer,alüm.folyo,elastomerık kauçuk köpüğü prefab.boru yalıtım | M
25.400.6045 | (4’’) d.çap: 114Ø mm et: 32 mm polimer,alüm.folyo,elastomerık kauçuk köpüğü prefab.boru yalıtım | M
25.400.6046 | (1/2’’) 22 Ø mm 40 mm polimer,alüm.folyo,elastomerık kauçuk köpüğü prefab.boru yalıtım | M
25.400.6047 | (3/4’’) 28 Ø mm 40 mm alüm.komp.fılm kaplı kauçuk köpüğü esaslı prefab.boru yalıtım | M
25.400.6048 | (1’’) 35 Ø mm 40 mm polimer,alüm.folyo,elastomerık kauçuk köpüğü prefab.boru yalıtım | M
25.400.6049 | (1 ¼’’) 42 Ø mm 40 mm polimer,alüm.folyo,elastomerık kauçuk köpüğü prefab.boru yalıtım | M
25.400.6050 | (1 ½’’) 48 Ø mm 40 mm alüm.komp.fılm kaplı kauçuk köpüğü esaslı prefab.boru yalıtım | M
25.400.6051 | (2’’) 60 Ø mm 40 mm polimer,alüm.folyo,elastomerık kauçuk köpüğü prefab.boru yalıtım | M
25.400.6052 | (2 ½’’) 76 Ø mm 40 mm polimer,alüm.folyo,elastomerık kauçuk köpüğü prefab.boru yalıtım | M
25.400.6053 | (3’’) 89 Ø mm 40 mm polimer,alüm.folyo,elastomerık kauçuk köpüğü prefab.boru yalıtım | M
25.400.6054 | (4’’) 114 Ø mm 40 mm polimer,alüm.folyo,elastomerık kauçuk köpüğü prefab.boru yalıtım | M
25.400.7001 | Vana yalıtım ceketi nw 15 | AD
25.400.7002 | Vana yalıtım ceketi nw 20 | AD
25.400.7003 | Vana yalıtım ceketi nw 25 | AD
25.400.7004 | Vana yalıtım ceketi nw 32 | AD
25.400.7005 | Vana yalıtım ceketi nw 40 | AD
25.400.7006 | Vana yalıtım ceketi nw 50 | AD
25.400.7007 | Vana yalıtım ceketi nw 65 | AD
25.400.7008 | Vana yalıtım ceketi nw 80 | AD
25.400.7009 | Vana yalıtım ceketi nw 100 | AD
25.400.7010 | Vana yalıtım ceketi nw 125 | AD
25.400.7011 | Vana yalıtım ceketi nw 150 | AD
25.400.7012 | Vana yalıtım ceketi nw 200 | AD
25.400.7013 | Vana yalıtım ceketi nw 250. | AD
25.400.9101 | Boru izolasyon üzeri alüminyum sac (0,6 mm) kaplama kaplama çapı 50 mm’ye kadar | M
25.400.9102 | Boru izolasyon üzeri alüminyum sac (0,6 mm) kaplama 50 mm dahil kaplama çapı 100 mm’ye kadar | M
25.400.9103 | Boru izolasyon üzeri alüminyum sac (0,6 mm) kaplama 100 mm dahil kaplama çapı 150 mm’ye kadar | M
25.400.9104 | Boru izolasyon üzeri alüminyum sac (0,6 mm) kaplama 150 mm dahil kaplama çapı 200 mm’ye kadar | M
25.400.9105 | Boru izolasyon üzeri alüminyum sac (0,6 mm) kaplama 200 mm dahil kaplama çapı 250 mm’ye kadar | M
25.400.9106 | Boru izolasyon üzeri alüminyum sac (0,6 mm) kaplama 250 mm dahil kaplama çapı 300 mm’ye kadar | M
25.400.9107 | Boru izolasyon üzeri alüminyum sac (0,6 mm) kaplama 300 mm dahil kaplama çapı 350 mm’ye kadar | M
25.400.9108 | Boru izolasyon üzeri alüminyum sac (0,6 mm) kaplama 350 mm dahil kaplama çapı 400 mm’ye kadar | M
25.400.9109 | Boru izolasyon üzeri alüminyum sac (0,6 mm) kaplama 400 mm dahil kaplama çapı 500 mm’ye kadar | M
25.400.9201 | Boru izolasyon üzeri galvaniz sac (0,5 mm) kaplama kaplama çapı 50 mm'ye kadar | M
25.400.9202 | Boru izolasyon üzeri galvaniz sac (0,5 mm) kaplama 50 mm dahil kaplama çapı 100 mm’ye kadar | M
25.400.9203 | Boru izolasyon üzeri galvaniz sac (0,5 mm) kaplama 100 mm dahil kaplama çapı 150 mm’ye kadar | M
25.400.9204 | Boru izolasyon üzeri galvaniz sac (0,5 mm) kaplama 150 mm dahil kaplama çapı 200 mm’ye kadar | M
25.400.9205 | Boru izolasyon üzeri galvaniz sac (0,5 mm) kaplama 200 mm dahil kaplama çapı 250 mm’ye kadar | M
25.400.9206 | Boru izolasyon üzeri galvaniz sac (0,5 mm) kaplama 250 mm dahil kaplama çapı 300 mm’ye kadar | M
25.400.9207 | Boru izolasyon üzeri galvaniz sac (0,5 mm) kaplama 300 mm dahil kaplama çapı 350 mm’ye kadar | M
25.400.9208 | Boru izolasyon üzeri galvaniz sac (0,5 mm) kaplama 350 mm dahil kaplama çapı 400 mm’ye kadar | M
25.400.9209 | Boru izolasyon üzeri galvaniz sac (0,5 mm) kaplama 400 mm dahil kaplama çapı 500 mm’ye kadar | M
25.410.1101 | Hava kompresörü 8 atm.basınçlı 1 m3/h serb. hava | AD
25.410.1102 | Hava kompresörü 8 atm.basınçlı 3 m3/h serb. hava | AD
25.410.1103 | Hava kompresörü 8 atm.basınçlı 5 m3/h serb. hava | AD
25.410.1104 | Hava kompresörü 8 atm.basınçlı 10 m3/h serb. hava | AD
25.410.1105 | Hava kompresörü 8 atm.basınçlı 15 m3/h serb. hava | AD
25.410.1106 | Hava kompresörü 8 atm.basınçlı 20 m3/h serb. hava | AD
25.410.1201 | Hava kompresörü 15 atm.basınçlı 1 m3/h serb. hava | AD
25.410.1202 | Hava kompresörü 15 atm.basınçlı 3 m3/h serb. hava | AD
25.410.1203 | Hava kompresörü 15 atm.basınçlı 5 m3/h serb. hava | AD
25.410.1204 | Hava kompresörü 15 atm.basınçlı 10 m3/h serb. hava | AD
25.410.1205 | Hava kompresörü 15 atm.basınçlı 15 m3/h serb. hava | AD
25.410.1206 | Hava kompresörü 15 atm.basınçlı 20 m3/h serb. hava | AD
25.410.2101 | Vidalı hava kompresörü 8 ATM 1.12 m3/dak. serbest hava | AD
25.410.2102 | Vidalı hava kompresörü 8 ATM 1.83 m3/dak.serbest hava | AD
25.410.2103 | Vidalı hava kompresörü 8 ATM 2.52 m3/dak. serbest hava | AD
25.410.2104 | Vidalı hava kompresörü 8 ATM 3.09 m3/dak. serbest hava | AD
25.410.2105 | Vidalı hava kompresörü 8 ATM 3.60 m3/dak. serbest hava | AD
25.410.2106 | Vidalı hava kompresörü 8 ATM 5.20 m3/dak. serbest hava | AD
25.410.2107 | Vidalı hava kompresörü 8 ATM 6.20 m3/dak. serbest hava | AD
25.410.2108 | Vidalı hava kompresörü 8 ATM 7.25 m3/dak. serbest hava | AD
25.410.2201 | Vidalı hava kompresörü 15 ATM 1.12 m3/dak. serbest hava | AD
25.410.2202 | Vidalı hava kompresörü 15 ATM 1.153 m3/dak.serbest hava | AD
25.410.2203 | Vidalı hava kompresörü 15 ATM 2.52 m3/dak. serbest hava | AD
25.410.2204 | Vidalı hava kompresörü 15 ATM 3.09 m3/dak. serbest hava | AD
25.410.2205 | Vidalı hava kompresörü 15 ATM 3.60 m3/dak. serbest hava | AD
25.410.2206 | Vidalı hava kompresörü 15 ATM 5.20 m3/dak. serbest hava | AD
25.410.2207 | Vidalı hava kompresörü 15 ATM 6.20 m3/dak. serbest hava | AD
25.410.2208 | Vidalı hava kompresörü 15 ATM 7.25 m3/dak. serbest hava | AD
25.410.5001 | Hava kompresörü deposu 10 atm. dayanıklı 50 lt. | AD
25.410.5002 | Hava kompresörü deposu 10 atm. dayanıklı 100 lt. | AD
25.410.5003 | Hava kompresörü deposu 10 atm. dayanıklı 150 lt. | AD
25.410.5004 | Hava kompresörü deposu 10 atm. dayanıklı 200 lt. | AD
25.410.5005 | Hava kompresörü deposu 10 atm. dayanıklı 300 lt. | AD
25.410.5006 | Hava kompresörü deposu 10 atm. dayanıklı 500 lt. | AD
25.410.5007 | Hava kompresörü deposu 10 atm. dayanıklı 1000 lt. | AD
25.410.5101 | Hava kompresörü deposu 20 atm. dayanıklı 50 lt. | AD
25.410.5102 | Hava kompresörü deposu 20 atm. dayanıklı 100 lt. | AD
25.410.5103 | Hava kompresörü deposu 20 atm. dayanıklı 150 lt. | AD
25.410.5104 | Hava kompresörü deposu 20 atm. dayanıklı 200 lt. | AD
25.410.5105 | Hava kompresörü deposu 20 atm. dayanıklı 300 lt. | AD
25.410.5106 | Hava kompresörü deposu 20 atm. dayanıklı 500 lt. | AD
25.410.5107 | Hava kompresörü deposu 20 atm. dayanıklı 1000 lt. | AD
25.450.1101 | Radyal vantilatör/aspiratör 225 paskal 1000 m3/h | AD
25.450.1102 | Radyal vantilatör/aspiratör 225 paskal 2000 m3/h | AD
25.450.1103 | Radyal vantilatör/aspiratör 225 paskal 3000 m3/h | AD
25.450.1104 | Radyal vantilatör/aspiratör 225 paskal 4000 m3/h | AD
25.450.1105 | Radyal vantilatör/aspiratör 225 paskal 5000 m3/h | AD
25.450.1106 | Radyal vantilatör/aspiratör 225 paskal 6000 m3/h | AD
25.450.1107 | Radyal vantilatör/aspiratör 225 paskal 8000 m3/h | AD
25.450.1108 | Radyal vantilatör/aspiratör 225 paskal 10000 m3/h | AD
25.450.1109 | Radyal vantilatör/aspiratör 225 paskal 12000 m3/h | AD
25.450.1110 | Radyal vantilatör/aspiratör 225 paskal 16000 m3/h | AD
25.450.1111 | Radyal vantilatör/aspiratör 225 paskal 20000 m3/h | AD
25.450.1112 | Radyal vantilatör/aspiratör 225 paskal 25000 m3/h | AD
25.450.1113 | Radyal vantilatör/aspiratör 225 paskal 30000 m3/h | AD
25.450.1114 | Radyal vantilatör/aspiratör 225 paskal 40000 m3/h | AD
25.450.1115 | Radyal vantilatör/aspiratör 225 paskal 50000 m3/h | AD
25.450.1116 | Radyal vantilatör/aspiratör 225 paskal 60000 m3/h | AD
25.450.1117 | Radyal vantilatör/aspiratör 225 paskal 80000 m3/h | AD
25.450.1118 | Radyal vantilatör/aspiratör 225 paskal 100000 m3/h | AD
25.450.1201 | RADYAL VANTİLATÖRLER VEYA ASPİRATÖRLER Toplam basıncı 450 paskala (50 mm.SS'na) kadar 1000 m3/h' a kadar | AD
25.450.1202 | RADYAL VANTİLATÖRLER VEYA ASPİRATÖRLER Toplam basıncı 450 paskala (50 mm.SS'na) kadar 2000 m3/h' lık | AD
25.450.1203 | RADYAL VANTİLATÖRLER VEYA ASPİRATÖRLER Toplam basıncı 450 paskala (50 mm.SS'na) kadar 3000 m3/h' lık | AD
25.450.1204 | RADYAL VANTİLATÖRLER VEYA ASPİRATÖRLER Toplam basıncı 450 paskala (50 mm.SS'na) kadar 4000 m3/h' lık | AD
25.450.1205 | RADYAL VANTİLATÖRLER VEYA ASPİRATÖRLER Toplam basıncı 450 paskala (50 mm.SS'na) kadar 5000 m3/h' lık | AD
25.450.1206 | RADYAL VANTİLATÖRLER VEYA ASPİRATÖRLER Toplam basıncı 450 paskala (50 mm.SS'na) kadar 6000 m3/h' lık | AD
25.450.1207 | RADYAL VANTİLATÖRLER VEYA ASPİRATÖRLER Toplam basıncı 450 paskala (50 mm.SS'na) kadar 8000 m3/h' lık | AD
25.450.1208 | RADYAL VANTİLATÖRLER VEYA ASPİRATÖRLER Toplam basıncı 450 paskala (50 mm.SS'na) kadar 10000 m3/h' lık | AD
25.450.1209 | RADYAL VANTİLATÖRLER VEYA ASPİRATÖRLER Toplam basıncı 450 paskala (50 mm.SS'na) kadar 12000 m3/h'lık | AD
25.450.1210 | RADYAL VANTİLATÖRLER VEYA ASPİRATÖRLER Toplam basıncı 450 paskala (50 mm.SS'na) kadar 16000 m3/h'lık | AD
25.450.1211 | RADYAL VANTİLATÖRLER VEYA ASPİRATÖRLER Toplam basıncı 450 paskala (50 mm.SS'na) kadar 20000 m3/h'lık | AD
25.450.1212 | RADYAL VANTİLATÖRLER VEYA ASPİRATÖRLER Toplam basıncı 450 paskala (50 mm.SS'na) kadar 25000 m3/h'lık | AD
25.450.1213 | RADYAL VANTİLATÖRLER VEYA ASPİRATÖRLER Toplam basıncı 450 paskala (50 mm.SS'na) kadar 30000 m3/h'lık | AD
25.450.1214 | RADYAL VANTİLATÖRLER VEYA ASPİRATÖRLER Toplam basıncı 450 paskala (50 mm.SS'na) kadar 40000 m3/h'lık | AD
25.450.1215 | RADYAL VANTİLATÖRLER VEYA ASPİRATÖRLER Toplam basıncı 450 paskala (50 mm.SS'na) kadar 50000 m3/h'lık | AD
25.450.1216 | RADYAL VANTİLATÖRLER VEYA ASPİRATÖRLER Toplam basıncı 450 paskala (50 mm.SS'na) kadar 60000 m3/h'lık | AD
25.450.1217 | RADYAL VANTİLATÖRLER VEYA ASPİRATÖRLER Toplam basıncı 450 paskala (50 mm.SS'na) kadar 80000 m3/h'lık | AD
25.450.1218 | RADYAL VANTİLATÖRLER VEYA ASPİRATÖRLER Toplam basıncı 450 paskala (50 mm.SS'na) kadar 100000 m3/h'lık | AD
25.450.1301 | RADYAL VANTİLATÖRLER VEYA ASPİRATÖRLER Toplam basıncı 675 paskala (75 mm.SS'na) kadar 1000 m3/h' a kadar | AD
25.450.1302 | RADYAL VANTİLATÖRLER VEYA ASPİRATÖRLER Toplam basıncı 675 paskala (75 mm.SS'na) kadar 2000 m3/h' lık | AD
25.450.1303 | RADYAL VANTİLATÖRLER VEYA ASPİRATÖRLER Toplam basıncı 675 paskala (75 mm.SS'na) kadar 3000 m3/h' lık | AD
25.450.1304 | RADYAL VANTİLATÖRLER VEYA ASPİRATÖRLER Toplam basıncı 675 paskala (75 mm.SS'na) kadar 4000 m3/h' lık | AD
25.450.1305 | RADYAL VANTİLATÖRLER VEYA ASPİRATÖRLER Toplam basıncı 675 paskala (75 mm.SS'na) kadar 5000 m3/h' lık | AD
25.450.1306 | RADYAL VANTİLATÖRLER VEYA ASPİRATÖRLER Toplam basıncı 675 paskala (75 mm.SS'na) kadar 6000 m3/h' lık | AD
25.450.1307 | RADYAL VANTİLATÖRLER VEYA ASPİRATÖRLER Toplam basıncı 675 paskala (75 mm.SS'na) kadar 8000 m3/h' lık | AD
25.450.1308 | RADYAL VANTİLATÖRLER VEYA ASPİRATÖRLER Toplam basıncı 675 paskala (75 mm.SS'na) kadar 10000 m3/h' lık | AD
25.450.1309 | RADYAL VANTİLATÖRLER VEYA ASPİRATÖRLER Toplam basıncı 675 paskala (75 mm.SS'na) kadar 12000 m3/h'lık | AD
25.450.1310 | RADYAL VANTİLATÖRLER VEYA ASPİRATÖRLER Toplam basıncı 675 paskala (75 mm.SS'na) kadar 16000 m3/h'lık | AD
25.450.1311 | RADYAL VANTİLATÖRLER VEYA ASPİRATÖRLER Toplam basıncı 675 paskala (75 mm.SS'na) kadar 20000 m3/h'lık | AD
25.450.1312 | RADYAL VANTİLATÖRLER VEYA ASPİRATÖRLER Toplam basıncı 675 paskala (75 mm.SS'na) kadar 25000 m3/h'lık | AD
25.450.1313 | RADYAL VANTİLATÖRLER VEYA ASPİRATÖRLER Toplam basıncı 675 paskala (75 mm.SS'na) kadar 30000 m3/h'lık | AD
25.450.1314 | RADYAL VANTİLATÖRLER VEYA ASPİRATÖRLER Toplam basıncı 675 paskala (75 mm.SS'na) kadar 40000 m3/h'lık | AD
25.450.1315 | RADYAL VANTİLATÖRLER VEYA ASPİRATÖRLER Toplam basıncı 675 paskala (75 mm.SS'na) kadar 50000 m3/h'lık | AD
25.450.1316 | RADYAL VANTİLATÖRLER VEYA ASPİRATÖRLER Toplam basıncı 675 paskala (75 mm.SS'na) kadar 60000 m3/h'lık | AD
25.450.1317 | RADYAL VANTİLATÖRLER VEYA ASPİRATÖRLER Toplam basıncı 675 paskala (75 mm.SS'na) kadar 80000 m3/h'lık | AD
25.450.1318 | RADYAL VANTİLATÖRLER VEYA ASPİRATÖRLER Toplam basıncı 675 paskala (75 mm.SS'na) kadar 100000 m3/h'lık | AD
25.450.1401 | RADYAL VANTİLATÖRLER VEYA ASPİRATÖRLER Toplam basıncı 900 paskala (100 mm.SS'na) kadar 1000 m3/h' a kadar | AD
25.450.1402 | RADYAL VANTİLATÖRLER VEYA ASPİRATÖRLER Toplam basıncı 900 paskala (100 mm.SS'na) kadar 2000 m3/h' lık | AD
25.450.1403 | RADYAL VANTİLATÖRLER VEYA ASPİRATÖRLER Toplam basıncı 900 paskala (100 mm.SS'na) kadar 3000 m3/h' lık | AD
25.450.1404 | RADYAL VANTİLATÖRLER VEYA ASPİRATÖRLER Toplam basıncı 900 paskala (100 mm.SS'na) kadar 4000 m3/h' lık | AD
25.450.1405 | RADYAL VANTİLATÖRLER VEYA ASPİRATÖRLER Toplam basıncı 900 paskala (100 mm.SS'na) kadar 5000 m3/h' lık | AD
25.450.1406 | RADYAL VANTİLATÖRLER VEYA ASPİRATÖRLER Toplam basıncı 900 paskala (100 mm.SS'na) kadar 6000 m3/h' lık | AD
25.450.1407 | RADYAL VANTİLATÖRLER VEYA ASPİRATÖRLER Toplam basıncı 900 paskala (100 mm.SS'na) kadar 8000 m3/h' lık | AD
25.450.1408 | RADYAL VANTİLATÖRLER VEYA ASPİRATÖRLER Toplam basıncı 900 paskala (100 mm.SS'na) kadar 10000 m3/h' lık | AD
25.450.1409 | RADYAL VANTİLATÖRLER VEYA ASPİRATÖRLER Toplam basıncı 900 paskala (100 mm.SS'na) kadar 12000 m3/h'lık | AD
25.450.1410 | RADYAL VANTİLATÖRLER VEYA ASPİRATÖRLER Toplam basıncı 900 paskala (100 mm.SS'na) kadar 16000 m3/h'lık | AD
25.450.1411 | RADYAL VANTİLATÖRLER VEYA ASPİRATÖRLER Toplam basıncı 900 paskala (100 mm.SS'na) kadar 20000 m3/h'lık | AD
25.450.1412 | RADYAL VANTİLATÖRLER VEYA ASPİRATÖRLER Toplam basıncı 900 paskala (100 mm.SS'na) kadar 25000 m3/h'lık | AD
25.450.1413 | RADYAL VANTİLATÖRLER VEYA ASPİRATÖRLER Toplam basıncı 900 paskala (100 mm.SS'na) kadar 30000 m3/h'lık | AD
25.450.1414 | RADYAL VANTİLATÖRLER VEYA ASPİRATÖRLER Toplam basıncı 900 paskala (100 mm.SS'na) kadar 40000 m3/h'lık | AD
25.450.1415 | RADYAL VANTİLATÖRLER VEYA ASPİRATÖRLER Toplam basıncı 900 paskala (100 mm.SS'na) kadar 50000 m3/h'lık | AD
25.450.1416 | RADYAL VANTİLATÖRLER VEYA ASPİRATÖRLER Toplam basıncı 900 paskala (100 mm.SS'na) kadar 60000 m3/h'lık | AD
25.450.1417 | RADYAL VANTİLATÖRLER VEYA ASPİRATÖRLER Toplam basıncı 900 paskala (100 mm.SS'na) kadar 80000 m3/h'lık | AD
25.450.1418 | RADYAL VANTİLATÖRLER VEYA ASPİRATÖRLER Toplam basıncı 900 paskala (100 mm.SS'na) kadar 100000 m3/h'lık | AD
25.450.1501 | RADYAL VANTİLATÖRLER VEYA ASPİRATÖRLER Toplam basıncı 1350 paskala (150 mm.SS'na) kadar 1000 m3/h' a kadar | AD
25.450.1502 | RADYAL VANTİLATÖRLER VEYA ASPİRATÖRLER Toplam basıncı 1350 paskala (150 mm.SS'na) kadar 2000 m3/h' lık | AD
25.450.1503 | RADYAL VANTİLATÖRLER VEYA ASPİRATÖRLER Toplam basıncı 1350 paskala (150 mm.SS'na) kadar 3000 m3/h' lık | AD
25.450.1504 | RADYAL VANTİLATÖRLER VEYA ASPİRATÖRLER Toplam basıncı 1350 paskala (150 mm.SS'na) kadar 4000 m3/h' lık | AD
25.450.1505 | RADYAL VANTİLATÖRLER VEYA ASPİRATÖRLER Toplam basıncı 1350 paskala (150 mm.SS'na) kadar 5000 m3/h' lık | AD
25.450.1506 | RADYAL VANTİLATÖRLER VEYA ASPİRATÖRLER Toplam basıncı 1350 paskala (150 mm.SS'na) kadar 6000 m3/h' lık | AD
25.450.1507 | RADYAL VANTİLATÖRLER VEYA ASPİRATÖRLER Toplam basıncı 1350 paskala (150 mm.SS'na) kadar 8000 m3/h' lık | AD
25.450.1508 | RADYAL VANTİLATÖRLER VEYA ASPİRATÖRLER Toplam basıncı 1350 paskala (150 mm.SS'na) kadar 10000 m3/h' lık | AD
25.450.1509 | RADYAL VANTİLATÖRLER VEYA ASPİRATÖRLER Toplam basıncı 1350 paskala (150 mm.SS'na) kadar 12000 m3/h'lık | AD
25.450.1510 | RADYAL VANTİLATÖRLER VEYA ASPİRATÖRLER Toplam basıncı 1350 paskala (150 mm.SS'na) kadar 16000 m3/h'lık | AD
25.450.1511 | RADYAL VANTİLATÖRLER VEYA ASPİRATÖRLER Toplam basıncı 1350 paskala (150 mm.SS'na) kadar 20000 m3/h'lık | AD
25.450.1512 | RADYAL VANTİLATÖRLER VEYA ASPİRATÖRLER Toplam basıncı 1350 paskala (150 mm.SS'na) kadar 25000 m3/h'lık | AD
25.450.1513 | RADYAL VANTİLATÖRLER VEYA ASPİRATÖRLER Toplam basıncı 1350 paskala (150 mm.SS'na) kadar 30000 m3/h'lık | AD
25.450.1514 | RADYAL VANTİLATÖRLER VEYA ASPİRATÖRLER Toplam basıncı 1350 paskala (150 mm.SS'na) kadar 40000 m3/h'lık | AD
25.450.1515 | RADYAL VANTİLATÖRLER VEYA ASPİRATÖRLERToplam basıncı 1350 paskala (150 mm.SS'na) kadar 50000 m3/h'lık | AD
25.450.1516 | RADYAL VANTİLATÖRLER VEYA ASPİRATÖRLER Toplam basıncı 1350 paskala (150 mm.SS'na) kadar 60000 m3/h'lık | AD
25.450.1517 | RADYAL VANTİLATÖRLER VEYA ASPİRATÖRLER Toplam basıncı 1350 paskala (150 mm.SS'na) kadar 80000 m3/h'lık | AD
25.450.1518 | RADYAL VANTİLATÖRLER VEYA ASPİRATÖRLER Toplam basıncı 1350 paskala (150 mm.SS'na) kadar 100000 m3/h'lık | AD
25.450.2101 | Çatı tipi radyal aspiratör 25 mmss. 1000 M3/H'A KADAR | AD
25.450.2102 | Çatı tipi radyal aspiratör 25 mmss. 2000 m3/h. | AD
25.450.2103 | Çatı tipi radyal aspiratör 25 mmss. 3000 m3/h. | AD
25.450.2104 | Çatı tipi radyal aspiratör 25 mmss. 4000 m3/h. | AD
25.450.2105 | Çatı tipi radyal aspiratör 25 mmss. 5000 m3/h. | AD
25.450.2106 | Çatı tipi radyal aspiratör 25 mmss. 6000 m3/h. | AD
25.450.2107 | Çatı tipi radyal aspiratör 25 mmss. 8000 m3/h. | AD
25.450.2108 | Çatı tipi radyal aspiratör 25 mmss. 10000 m3/h. | AD
25.450.2109 | Çatı tipi radyal aspiratör 25 mmss. 12000 m3/h. | AD
25.450.2110 | Çatı tipi radyal aspiratör 25 mmss. 16000 m3/h. | AD
25.450.2111 | Çatı tipi radyal aspiratör 25 mmss. 20000 m3/h. | AD
25.450.2112 | Çatı tipi radyal aspiratör 25 mmss. 25000 m3/h. | AD
25.450.2113 | Çatı tipi radyal aspiratör 25 mmss. 30000 m3/h. | AD
25.450.3101 | Aksiyal vantilatör 1500 d/min. 5000 m3/h. | AD
25.450.3102 | Aksiyal vantilatör 1500 d/min. 8000 m3/h. | AD
25.450.3103 | Aksiyal vantilatör 1500 d/min. 10000 m3/h. | AD
25.450.3104 | Aksiyal vantilatör 1500 d/min. 12000 m3/h. | AD
25.450.3105 | Aksiyal vantilatör 1500 d/min. 14000 m3/h. | AD
25.450.3106 | Aksiyal vantilatör 1500 d/min. 16000 m3/h. | AD
25.450.3107 | Aksiyal vantilatör 1500 d/min. 20000 m3/h. | AD
25.450.3201 | Aksiyal vantilatör 900 d/min. 10000 m3/h. | AD
25.450.3202 | Aksiyal vantilatör 900 d/min. 12000 m3/h. | AD
25.450.3203 | Aksiyal vantilatör 900 d/min. 14000 m3/h. | AD
25.450.3204 | Aksiyal vantilatör 900 d/min. 16000 m3/h. | AD
25.450.3205 | Aksiyal vantilatör 900 d/min. 20000 m3/h. | AD
25.450.3206 | Aksiyal vantilatör 900 d/min. 24000 m3/h. | AD
25.450.3207 | Aksiyal vantilatör 900 d/min. 30000 m3/h. | AD
25.450.3208 | Aksiyal vantilatör 900 d/min. 40000 m3/h. | AD
25.450.3209 | Aksiyal vantilatör 900 d/min. 50000 m3/h. | AD
25.450.4101 | Pencere tipi domestik fanlar 400 m3/h | AD
25.450.4102 | Pencere tipi domestik fanlar 600 m3/h | AD
25.450.4103 | Pencere tipi domestik fanlar 900 m3/h | AD
25.450.5101 | Kanal tipi aspiratör 100 m3/h | AD
25.450.5102 | Kanal tipi aspiratör 200 m3/h | AD
25.450.5103 | Kanal tipi aspiratör 300 m3/h | AD
25.450.5104 | Kanal tipi aspiratör 400 m3/h | AD
25.450.5105 | Kanal tipi aspiratör 500 m3/h | AD
25.450.5106 | Kanal tipi aspiratör 750 m3/h | AD
25.450.5107 | Kanal tipi aspiratör 1000 m3/h | AD
25.450.5108 | Kanal tipi aspiratör 1250 m3/h | AD
25.450.5109 | Kanal tipi aspiratör 1500 m3/h | AD
25.450.5110 | Kanal tipi aspiratör 1750 m3/h | AD
25.450.5111 | Kanal tipi aspiratör 2000 m3/h | AD
25.450.5112 | Kanal tipi aspiratör 2500 m3/h | AD
25.450.7101 | İtki kuvveti: 22 N , İç çap en az: 275 mm , debi en az: 3500 m3/h Aksiyal Jet Fanlar | AD
25.450.7102 | İtki kuvveti: 32 N, İç çap en az :315 mm , debi en az: 4500 m3/h Aksiyal Jet Fanlar | AD
25.450.7103 | İtki kuvveti: 50 N , İç çap en az : 355 mm , debi en az: 5000 m3/h Aksiyal Jet Fanlar | AD
25.450.7104 | İtki kuvveti: 58 N , İç çap en az: 400 mm , debi en az: 9000 m3/h Aksiyal Jet Fanlar | AD
25.450.7105 | İtki kuvveti: 80 N , İç çap en az: 400 mm , debi en az: 10.000 m3/h Aksiyal Jet Fanlar | AD
25.450.7201 | İtki kuvveti: 50 N, Debi en az : 6.000 m3/h Radyal jet Fanlar | AD
25.450.7202 | İtki kuvveti: 75 N, Debi en az : 8.000 m3/h Radyal jet Fanlar | AD
25.450.7203 | İtki kuvveti: 100 N, Debi en az : 8.900 m3/h Radyal jet Fanlar | AD
25.452.1101 | Duman Atım Fanı Yangına dayananım sınıfı F200 (200°C, 120dak.) olan, toplam basıncı 225 paskala (25 mm.SS'na) kadar. 10.000 m³/h | AD
25.452.1102 | Duman Atım Fanı Yangına dayananım sınıfı F200 (200°C, 120dak.) olan, toplam basıncı 225 paskala (25 mm.SS'na) kadar. 12.000 m³/h | AD
25.452.1103 | Duman Atım Fanı Yangına dayananım sınıfı F200 (200°C, 120dak.) olan, toplam basıncı 225 paskala (25 mm.SS'na) kadar. 16.000 m³/h | AD
25.452.1104 | Duman Atım Fanı Yangına dayananım sınıfı F200 (200°C, 120dak.) olan, toplam basıncı 225 paskala (25 mm.SS'na) kadar 20.000 m³/h | AD
25.452.1105 | Duman Atım Fanı Yangına dayananım sınıfı F200 (200°C, 120dak.) olan, toplam basıncı 225 paskala (25 mm.SS'na) kadar 25.000 m³/h | AD
25.452.1106 | Duman Atım Fanı Yangına dayananım sınıfı F200 (200°C, 120dak.) olan, toplam basıncı 225 paskala (25 mm.SS'na) kadar 30.000 m³/h | AD
25.452.1107 | Duman Atım Fanı Yangına dayananım sınıfı F200 (200°C, 120dak.) olan, toplam basıncı 225 paskala (25 mm.SS'na) kadar 35.000 m³/h | AD
25.452.1108 | Duman Atım Fanı Yangına dayananım sınıfı F200 (200°C, 120dak.) olan, toplam basıncı 225 paskala (25 mm.SS'na) kadar 40.000 m³/h | AD
25.452.1109 | Duman Atım Fanı Yangına dayananım sınıfı F200 (200°C, 120dak.) olan, toplam basıncı 225 paskala (25 mm.SS'na) kadar 45.000 m³/h | AD
25.452.1110 | Duman Atım Fanı Yangına dayananım sınıfı F200 (200°C, 120dak.) olan, toplam basıncı 225 paskala (25 mm.SS'na) kadar 50.000 m³/h | AD
25.452.1111 | Duman Atım Fanı Yangına dayananım sınıfı F200 (200°C, 120dak.) olan, toplam basıncı 225 paskala (25 mm.SS'na) kadar 55.000 m³/h | AD
25.452.1112 | Duman Atım Fanı Yangına dayananım sınıfı F200 (200°C, 120dak.) olan, toplam basıncı 225 paskala (25 mm.SS'na) kadar 60.000 m³/h | AD
25.452.1113 | Duman Atım Fanı Yangına dayananım sınıfı F200 (200°C, 120dak.) olan, toplam basıncı 225 paskala (25 mm.SS'na) kadar 65.000 m³/h | AD
25.452.1114 | Duman Atım Fanı Yangına dayananım sınıfı F200 (200°C, 120dak.) olan, toplam basıncı 225 paskala (25 mm.SS'na) kadar 70.000 m³/h | AD
25.452.1115 | Duman Atım Fanı Yangına dayananım sınıfı F200 (200°C, 120dak.) olan, toplam basıncı 225 paskala (25 mm.SS'na) kadar 75.000 m³/h | AD
25.452.1116 | Duman Atım Fanı Yangına dayananım sınıfı F200 (200°C, 120dak.) olan, toplam basıncı 225 paskala (25 mm.SS'na) kadar 80.000 m³/h | AD
25.452.1117 | Duman Atım Fanı Yangına dayananım sınıfı F200 (200°C, 120dak.) olan, toplam basıncı 225 paskala (25 mm.SS'na) kadar 90.000 m³/h | AD
25.452.1118 | Duman Atım Fanı Yangına dayananım sınıfı F200 (200°C, 120dak.) olan, toplam basıncı 225 paskala (25 mm.SS'na) kadar 100.000 m³/h | AD
25.452.1201 | Duman Atım Fanı Yangına dayananım sınıfı F200 (200°C, 120dak.) olan,Toplam basıncı 450 paskala (50mm.SS'na) kadar 10.000 m³/h | AD
25.452.1202 | Duman Atım Fanı Yangına dayananım sınıfı F200 (200°C, 120dak.) olan,Toplam basıncı 450 paskala (50mm.SS'na) kadar 12.000 m³/h | AD
25.452.1203 | Duman Atım Fanı Yangına dayananım sınıfı F200 (200°C, 120dak.) olan,Toplam basıncı 450 paskala (50mm.SS'na) kadar 16.000 m³/h | AD
25.452.1204 | Duman Atım Fanı Yangına dayananım sınıfı F200 (200°C, 120dak.) olan,Toplam basıncı 450 paskala (50mm.SS'na) kadar 20.000 m³/h | AD
25.452.1205 | Duman Atım Fanı Yangına dayananım sınıfı F200 (200°C, 120dak.) olan,Toplam basıncı 450 paskala (50mm.SS'na) kadar 25.000 m³/h | AD
25.452.1206 | Duman Atım Fanı Yangına dayananım sınıfı F200 (200°C, 120dak.) olan,Toplam basıncı 450 paskala (50mm.SS'na) kadar 30.000 m³/h | AD
25.452.1207 | Duman Atım Fanı Yangına dayananım sınıfı F200 (200°C, 120dak.) olan,Toplam basıncı 450 paskala (50mm.SS'na) kadar 35.000 m³/h | AD
25.452.1208 | Duman Atım Fanı Yangına dayananım sınıfı F200 (200°C, 120dak.) olan,Toplam basıncı 450 paskala (50mm.SS'na) kadar 40.000 m³/h | AD
25.452.1209 | Duman Atım Fanı Yangına dayananım sınıfı F200 (200°C, 120dak.) olan,Toplam basıncı 450 paskala (50mm.SS'na) kadar 45.000 m³/h | AD
25.452.1210 | Duman Atım Fanı Yangına dayananım sınıfı F200 (200°C, 120dak.) olan,Toplam basıncı 450 paskala (50mm.SS'na) kadar 50.000 m³/h | AD
25.452.1211 | Duman Atım Fanı Yangına dayananım sınıfı F200 (200°C, 120dak.) olan,Toplam basıncı 450 paskala (50mm.SS'na) kadar 55.000 m³/h | AD
25.452.1212 | Duman Atım Fanı Yangına dayananım sınıfı F200 (200°C, 120dak.) olan,Toplam basıncı 450 paskala (50mm.SS'na) kadar 60.000 m³/h | AD
25.452.1213 | Duman Atım Fanı Yangına dayananım sınıfı F200 (200°C, 120dak.) olan,Toplam basıncı 450 paskala (50mm.SS'na) kadar 65.000 m³/h | AD
25.452.1214 | Duman Atım Fanı Yangına dayananım sınıfı F200 (200°C, 120dak.) olan,Toplam basıncı 450 paskala (50mm.SS'na) kadar 70.000 m³/h | AD
25.452.1215 | Duman Atım Fanı Yangına dayananım sınıfı F200 (200°C, 120dak.) olan,Toplam basıncı 450 paskala (50mm.SS'na) kadar 75.000 m³/h | AD
25.452.1216 | Duman Atım Fanı Yangına dayananım sınıfı F200 (200°C, 120dak.) olan,Toplam basıncı 450 paskala (50mm.SS'na) kadar 80.000 m³/h | AD
25.452.1217 | Duman Atım Fanı Yangına dayananım sınıfı F200 (200°C, 120dak.) olan,Toplam basıncı 450 paskala (50mm.SS'na) kadar 90.000 m³/h | AD
25.452.1218 | Duman Atım Fanı Yangına dayananım sınıfı F200 (200°C, 120dak.) olan,Toplam basıncı 450 paskala (50mm.SS'na) kadar 100.000 m³/h | AD
25.452.1301 | Duman Atım Fanı Yangına dayananım sınıfı F200 (200°C, 120dak.) olan,Toplam basıncı 675 paskala (75mm.SS'na) kadar 10.000 m³/h | AD
25.452.1302 | Duman Atım Fanı Yangına dayananım sınıfı F200 (200°C, 120dak.) olan,Toplam basıncı 675 paskala (75mm.SS'na) kadar 12.000 m³/h | AD
25.452.1303 | Duman Atım Fanı Yangına dayananım sınıfı F200 (200°C, 120dak.) olan,Toplam basıncı 675 paskala (75mm.SS'na) kadar 16.000 m³/h | AD
25.452.1304 | Duman Atım Fanı Yangına dayananım sınıfı F200 (200°C, 120dak.) olan,Toplam basıncı 675 paskala (75mm.SS'na) kadar 20.000 m³/h | AD
25.452.1305 | Duman Atım Fanı Yangına dayananım sınıfı F200 (200°C, 120dak.) olan,Toplam basıncı 675 paskala (75mm.SS'na) kadar 25.000 m³/h | AD
25.452.1306 | Duman Atım Fanı Yangına dayananım sınıfı F200 (200°C, 120dak.) olan,Toplam basıncı 675 paskala (75mm.SS'na) kadar 30.000 m³/h | AD
25.452.1307 | Duman Atım Fanı Yangına dayananım sınıfı F200 (200°C, 120dak.) olan,Toplam basıncı 675 paskala (75mm.SS'na) kadar 35.000 m³/h | AD
25.452.1308 | Duman Atım Fanı Yangına dayananım sınıfı F200 (200°C, 120dak.) olan,Toplam basıncı 675 paskala (75mm.SS'na) kadar 40.000 m³/h | AD
25.452.1309 | Duman Atım Fanı Yangına dayananım sınıfı F200 (200°C, 120dak.) olan,Toplam basıncı 675 paskala (75mm.SS'na) kadar 45.000 m³/h | AD
25.452.1310 | Duman Atım Fanı Yangına dayananım sınıfı F200 (200°C, 120dak.) olan,Toplam basıncı 675 paskala (75mm.SS'na) kadar 50.000 m³/h | AD
25.452.1311 | Duman Atım Fanı Yangına dayananım sınıfı F200 (200°C, 120dak.) olan,Toplam basıncı 675 paskala (75mm.SS'na) kadar 55.000 m³/h | AD
25.452.1312 | Duman Atım Fanı Yangına dayananım sınıfı F200 (200°C, 120dak.) olan,Toplam basıncı 675 paskala (75mm.SS'na) kadar 60.000 m³/h | AD
25.452.1313 | Duman Atım Fanı Yangına dayananım sınıfı F200 (200°C, 120dak.) olan,Toplam basıncı 675 paskala (75mm.SS'na) kadar 65.000 m³/h | AD
25.452.1314 | Duman Atım Fanı Yangına dayananım sınıfı F200 (200°C, 120dak.) olan,Toplam basıncı 675 paskala (75mm.SS'na) kadar 70.000 m³/h | AD
25.452.1315 | Duman Atım Fanı Yangına dayananım sınıfı F200 (200°C, 120dak.) olan,Toplam basıncı 675 paskala (75mm.SS'na) kadar 75.000 m³/h | AD
25.452.1316 | Duman Atım Fanı Yangına dayananım sınıfı F200 (200°C, 120dak.) olan,Toplam basıncı 675 paskala (75mm.SS'na) kadar 80.000 m³/h | AD
25.452.1317 | Duman Atım Fanı Yangına dayananım sınıfı F200 (200°C, 120dak.) olan,Toplam basıncı 675 paskala (75mm.SS'na) kadar 90.000 m³/h | AD
25.452.1318 | Duman Atım Fanı Yangına dayananım sınıfı F200 (200°C, 120dak.) olan,Toplam basıncı 675 paskala (75mm.SS'na) kadar 100.000 m³/h | AD
25.452.1401 | Duman Atım Fanı Yangına dayananım sınıfı F300 (300°C, 60dak.) olan,Toplam basıncı 225 paskala (25 mm.SS'na) kadar 10.000 m³/h | AD
25.452.1402 | Duman Atım Fanı Yangına dayananım sınıfı F300 (300°C, 60dak.) olan,Toplam basıncı 225 paskala (25 mm.SS'na) kadar 12.000 m³/h | AD
25.452.1403 | Duman Atım Fanı Yangına dayananım sınıfı F300 (300°C, 60dak.) olan,Toplam basıncı 225 paskala (25 mm.SS'na) kadar 16.000 m³/h | AD
25.452.1404 | Duman Atım Fanı Yangına dayananım sınıfı F300 (300°C, 60dak.) olan,Toplam basıncı 225 paskala (25 mm.SS'na) kadar 20.000 m³/h | AD
25.452.1405 | Duman Atım Fanı Yangına dayananım sınıfı F300 (300°C, 60dak.) olan,Toplam basıncı 225 paskala (25 mm.SS'na) kadar 25.000 m³/h | AD
25.452.1406 | Duman Atım Fanı Yangına dayananım sınıfı F300 (300°C, 60dak.) olan,Toplam basıncı 225 paskala (25 mm.SS'na) kadar 30.000 m³/h | AD
25.452.1407 | Duman Atım Fanı Yangına dayananım sınıfı F300 (300°C, 60dak.) olan,Toplam basıncı 225 paskala (25 mm.SS'na) kadar 35.000 m³/h | AD
25.452.1408 | Duman Atım Fanı Yangına dayananım sınıfı F300 (300°C, 60dak.) olan,Toplam basıncı 225 paskala (25 mm.SS'na) kadar 40.000 m³/h | AD
25.452.1409 | Duman Atım Fanı Yangına dayananım sınıfı F300 (300°C, 60dak.) olan,Toplam basıncı 225 paskala (25 mm.SS'na) kadar 45.000 m³/h | AD
25.452.1410 | Duman Atım Fanı Yangına dayananım sınıfı F300 (300°C, 60dak.) olan,Toplam basıncı 225 paskala (25 mm.SS'na) kadar 50.000 m³/h | AD
25.452.1411 | Duman Atım Fanı Yangına dayananım sınıfı F300 (300°C, 60dak.) olan,Toplam basıncı 225 paskala (25 mm.SS'na) kadar 55.000 m³/h | AD
25.452.1412 | Duman Atım Fanı Yangına dayananım sınıfı F300 (300°C, 60dak.) olan,Toplam basıncı 225 paskala (25 mm.SS'na) kadar 60.000 m³/h | AD
25.452.1413 | Duman Atım Fanı Yangına dayananım sınıfı F300 (300°C, 60dak.) olan,Toplam basıncı 225 paskala (25 mm.SS'na) kadar 65.000 m³/h | AD
25.452.1414 | Duman Atım Fanı Yangına dayananım sınıfı F300 (300°C, 60dak.) olan,Toplam basıncı 225 paskala (25 mm.SS'na) kadar 70.000 m³/h | AD
25.452.1415 | Duman Atım Fanı Yangına dayananım sınıfı F300 (300°C, 60dak.) olan,Toplam basıncı 225 paskala (25 mm.SS'na) kadar 75.000 m³/h | AD
25.452.1416 | Duman Atım Fanı Yangına dayananım sınıfı F300 (300°C, 60dak.) olan,Toplam basıncı 225 paskala (25 mm.SS'na) kadar 80.000 m³/h | AD
25.452.1417 | Duman Atım Fanı Yangına dayananım sınıfı F300 (300°C, 60dak.) olan,Toplam basıncı 225 paskala (25 mm.SS'na) kadar 90.000 m³/h | AD
25.452.1418 | Duman Atım Fanı Yangına dayananım sınıfı F300 (300°C, 60dak.) olan,Toplam basıncı 225 paskala (25 mm.SS'na) kadar 100.000 m³/h | AD
25.452.1501 | Duman Atım Fanı Yangına dayananım sınıfı F200 (200°C, 120dak.) olan,Toplam basıncı 450 paskala (50 mm.SS'na) kadar 10.000 m³/h | AD
25.452.1502 | Duman Atım Fanı Yangına dayananım sınıfı F200 (200°C, 120dak.) olan,Toplam basıncı 450 paskala (50 mm.SS'na) kadar 12.000 m³/h | AD
25.452.1503 | Duman Atım Fanı Yangına dayananım sınıfı F200 (200°C, 120dak.) olan,Toplam basıncı 450 paskala (50 mm.SS'na) kadar 16.000 m³/h | AD
25.452.1504 | Duman Atım Fanı Yangına dayananım sınıfı F200 (200°C, 120dak.) olan,Toplam basıncı 450 paskala (50 mm.SS'na) kadar 20.000 m³/h | AD
25.452.1505 | Duman Atım Fanı Yangına dayananım sınıfı F200 (200°C, 120dak.) olan,Toplam basıncı 450 paskala (50 mm.SS'na) kadar 25.000 m³/h | AD
25.452.1506 | Duman Atım Fanı Yangına dayananım sınıfı F200 (200°C, 120dak.) olan,Toplam basıncı 450 paskala (50 mm.SS'na) kadar 30.000 m³/h | AD
25.452.1507 | Duman Atım Fanı Yangına dayananım sınıfı F200 (200°C, 120dak.) olan,Toplam basıncı 450 paskala (50 mm.SS'na) kadar 35.000 m³/h | AD
25.452.1508 | Duman Atım Fanı Yangına dayananım sınıfı F200 (200°C, 120dak.) olan,Toplam basıncı 450 paskala (50 mm.SS'na) kadar 40.000 m³/h | AD
25.452.1509 | Duman Atım Fanı Yangına dayananım sınıfı F200 (200°C, 120dak.) olan,Toplam basıncı 450 paskala (50 mm.SS'na) kadar 45.000 m³/h | AD
25.452.1510 | Duman Atım Fanı Yangına dayananım sınıfı F200 (200°C, 120dak.) olan,Toplam basıncı 450 paskala (50 mm.SS'na) kadar 50.000 m³/h | AD
25.452.1511 | Duman Atım Fanı Yangına dayananım sınıfı F200 (200°C, 120dak.) olan,Toplam basıncı 450 paskala (50 mm.SS'na) kadar 55.000 m³/h | AD
25.452.1512 | Duman Atım Fanı Yangına dayananım sınıfı F200 (200°C, 120dak.) olan,Toplam basıncı 450 paskala (50 mm.SS'na) kadar 60.000 m³/h | AD
25.452.1513 | Duman Atım Fanı Yangına dayananım sınıfı F200 (200°C, 120dak.) olan,Toplam basıncı 450 paskala (50 mm.SS'na) kadar 65.000 m³/h | AD
25.452.1514 | Duman Atım Fanı Yangına dayananım sınıfı F200 (200°C, 120dak.) olan,Toplam basıncı 450 paskala (50 mm.SS'na) kadar 70.000 m³/h | AD
25.452.1515 | Duman Atım Fanı Yangına dayananım sınıfı F200 (200°C, 120dak.) olan,Toplam basıncı 450 paskala (50 mm.SS'na) kadar 75.000 m³/h | AD
25.452.1516 | Duman Atım Fanı Yangına dayananım sınıfı F200 (200°C, 120dak.) olan,Toplam basıncı 450 paskala (50 mm.SS'na) kadar 80.000 m³/h | AD
25.452.1517 | Duman Atım Fanı Yangına dayananım sınıfı F200 (200°C, 120dak.) olan,Toplam basıncı 450 paskala (50 mm.SS'na) kadar 90.000 m³/h | AD
25.452.1518 | Duman Atım Fanı Yangına dayananım sınıfı F200 (200°C, 120dak.) olan,Toplam basıncı 450 paskala (50 mm.SS'na) kadar 100.000 m³/h | AD
25.452.1601 | Duman Atım Fanı Yangına dayananım sınıfı F300 (300°C, 60dak.) olan,Toplam basıncı 675 paskala (75mm.SS'na) kadar 10.000 m³/h | AD
25.452.1602 | Duman Atım Fanı Yangına dayananım sınıfı F300 (300°C, 60dak.) olan,Toplam basıncı 675 paskala (75mm.SS'na) kadar 12.000 m³/h | AD
25.452.1603 | Duman Atım Fanı Yangına dayananım sınıfı F300 (300°C, 60dak.) olan,Toplam basıncı 675 paskala (75mm.SS'na) kadar 16.000 m³/h | AD
25.452.1604 | Duman Atım Fanı Yangına dayananım sınıfı F300 (300°C, 60dak.) olan,Toplam basıncı 675 paskala (75mm.SS'na) kadar 20.000 m³/h | AD
25.452.1605 | Duman Atım Fanı Yangına dayananım sınıfı F300 (300°C, 60dak.) olan,Toplam basıncı 675 paskala (75mm.SS'na) kadar 25.000 m³/h | AD
25.452.1606 | Duman Atım Fanı Yangına dayananım sınıfı F300 (300°C, 60dak.) olan,Toplam basıncı 675 paskala (75mm.SS'na) kadar 30.000 m³/h | AD
25.452.1607 | Duman Atım Fanı Yangına dayananım sınıfı F300 (300°C, 60dak.) olan,Toplam basıncı 675 paskala (75mm.SS'na) kadar 35.000 m³/h | AD
25.452.1608 | Duman Atım Fanı Yangına dayananım sınıfı F300 (300°C, 60dak.) olan,Toplam basıncı 675 paskala (75mm.SS'na) kadar 40.000 m³/h | AD
25.452.1609 | Duman Atım Fanı Yangına dayananım sınıfı F300 (300°C, 60dak.) olan,Toplam basıncı 675 paskala (75mm.SS'na) kadar 45.000 m³/h | AD
25.452.1610 | Duman Atım Fanı Yangına dayananım sınıfı F300 (300°C, 60dak.) olan,Toplam basıncı 675 paskala (75mm.SS'na) kadar 50.000 m³/h | AD
25.452.1611 | Duman Atım Fanı Yangına dayananım sınıfı F300 (300°C, 60dak.) olan,Toplam basıncı 675 paskala (75mm.SS'na) kadar 55.000 m³/h | AD
25.452.1612 | Duman Atım Fanı Yangına dayananım sınıfı F300 (300°C, 60dak.) olan,Toplam basıncı 675 paskala (75mm.SS'na) kadar 60.000 m³/h | AD
25.452.1613 | Duman Atım Fanı Yangına dayananım sınıfı F300 (300°C, 60dak.) olan,Toplam basıncı 675 paskala (75mm.SS'na) kadar 65.000 m³/h | AD
25.452.1614 | Duman Atım Fanı Yangına dayananım sınıfı F300 (300°C, 60dak.) olan,Toplam basıncı 675 paskala (75mm.SS'na) kadar 70.000 m³/h | AD
25.452.1615 | Duman Atım Fanı Yangına dayananım sınıfı F300 (300°C, 60dak.) olan,Toplam basıncı 675 paskala (75mm.SS'na) kadar 75.000 m³/h | AD
25.452.1616 | Duman Atım Fanı Yangına dayananım sınıfı F300 (300°C, 60dak.) olan,Toplam basıncı 675 paskala (75mm.SS'na) kadar 80.000 m³/h | AD
25.452.1617 | Duman Atım Fanı Yangına dayananım sınıfı F300 (300°C, 60dak.) olan,Toplam basıncı 675 paskala (75mm.SS'na) kadar 90.000 m³/h | AD
25.452.1618 | Duman Atım Fanı Yangına dayananım sınıfı F300 (300°C, 60dak.) olan,Toplam basıncı 675 paskala (75mm.SS'na) kadar 100.000 m³/h | AD
25.452.2101 | Basınçlandırma Fanı Merdiven Basınçlandırma Fanı Toplam basıncı 500 paskala kadar 2.500 m³/h | AD
25.452.2102 | Basınçlandırma Fanı Merdiven Basınçlandırma Fanı Toplam basıncı 500 paskala kadar 5.000 m³/h | AD
25.452.2103 | Basınçlandırma Fanı Merdiven Basınçlandırma Fanı Toplam basıncı 500 paskala kadar 7.500 m³/h | AD
25.452.2104 | Basınçlandırma Fanı Merdiven Basınçlandırma Fanı Toplam basıncı 500 paskala kadar 10.000 m³/h | AD
25.452.2105 | Basınçlandırma Fanı Merdiven Basınçlandırma Fanı Toplam basıncı 500 paskala kadar 12.500 m³/h | AD
25.452.2106 | Basınçlandırma Fanı Merdiven Basınçlandırma Fanı Toplam basıncı 500 paskala kadar 15.000 m³/h | AD
25.452.2107 | Basınçlandırma Fanı Merdiven Basınçlandırma Fanı Toplam basıncı 500 paskala kadar 20.000 m³/h | AD
25.452.2108 | Basınçlandırma Fanı Merdiven Basınçlandırma Fanı Toplam basıncı 500 paskala kadar 25.000 m³/h | AD
25.452.2109 | Basınçlandırma Fanı Merdiven Basınçlandırma Fanı Toplam basıncı 500 paskala kadar 30.000 m³/h | AD
25.452.2110 | Basınçlandırma Fanı Merdiven Basınçlandırma Fanı Toplam basıncı 500 paskala kadar 35.000 m³/h | AD
25.452.2201 | Basınçlandırma Fanı Merdiven Basınçlandırma Fanı Toplam basıncı 750 paskala kadar 2.500 m³/h | AD
25.452.2202 | Basınçlandırma Fanı Merdiven Basınçlandırma Fanı Toplam basıncı 750 paskala kadar 5.000 m³/h | AD
25.452.2203 | Basınçlandırma Fanı Merdiven Basınçlandırma Fanı Toplam basıncı 750 paskala kadar 7.500 m³/h | AD
25.452.2204 | Basınçlandırma Fanı Merdiven Basınçlandırma Fanı Toplam basıncı 750 paskala kadar 10.000 m³/h | AD
25.452.2205 | Basınçlandırma Fanı Merdiven Basınçlandırma Fanı Toplam basıncı 750 paskala kadar 12.500 m³/h | AD
25.452.2206 | Basınçlandırma Fanı Merdiven Basınçlandırma Fanı Toplam basıncı 750 paskala kadar 15.000 m³/h | AD
25.452.2207 | Basınçlandırma Fanı Merdiven Basınçlandırma Fanı Toplam basıncı 750 paskala kadar 20.000 m³/h | AD
25.452.2208 | Basınçlandırma Fanı Merdiven Basınçlandırma Fanı Toplam basıncı 750 paskala kadar 25.000 m³/h | AD
25.452.2209 | Basınçlandırma Fanı Merdiven Basınçlandırma Fanı Toplam basıncı 750 paskala kadar 30.000 m³/h | AD
25.452.2210 | Basınçlandırma Fanı Merdiven Basınçlandırma Fanı Toplam basıncı 750 paskala kadar 35.000 m³/h | AD
25.452.2301 | Basınçlandırma Fanı Merdiven Basınçlandırma Fanı Toplam basıncı 1100 paskala kadar 2.500 m³/h | AD
25.452.2302 | Basınçlandırma Fanı Merdiven Basınçlandırma Fanı Toplam basıncı 1100 paskala kadar 5.000 m³/h | AD
25.452.2303 | Basınçlandırma Fanı Merdiven Basınçlandırma Fanı Toplam basıncı 1100 paskala kadar 7.500 m³/h | AD
25.452.2304 | Basınçlandırma Fanı Merdiven Basınçlandırma Fanı Toplam basıncı 1100 paskala kadar 10.000 m³/h | AD
25.452.2305 | Basınçlandırma Fanı Merdiven Basınçlandırma Fanı Toplam basıncı 1100 paskala kadar 12.500 m³/h | AD
25.452.2306 | Basınçlandırma Fanı Merdiven Basınçlandırma Fanı Toplam basıncı 1100 paskala kadar 15.000 m³/h | AD
25.452.2307 | Basınçlandırma Fanı Merdiven Basınçlandırma Fanı Toplam basıncı 1100 paskala kadar 20.000 m³/h | AD
25.452.2308 | Basınçlandırma Fanı Merdiven Basınçlandırma Fanı Toplam basıncı 1100 paskala kadar 25.000 m³/h | AD
25.452.2309 | Basınçlandırma Fanı Merdiven Basınçlandırma Fanı Toplam basıncı 1100 paskala kadar 30.000 m³/h | AD
25.452.2310 | Basınçlandırma Fanı Merdiven Basınçlandırma Fanı Toplam basıncı 1100 paskala kadar 35.000 m³/h | AD
25.452.2401 | 2.500 m3/h asansör basınçlandırma fanı top.basın.500 paskala kadar | AD
25.452.2402 | 5.000 m3/h asansör basınçlandırma fanı top.basın.500 paskala kadar | AD
25.452.2403 | 7.500 m3/h asansör basınçlandırma fanı top.basın.500 paskala kadar | AD
25.452.2404 | 10.000 m3/h asansör basınçlandırma fanı top.basın.500 paskala kadar | AD
25.452.2405 | 12.500 m3/h asansör basınçlandırma fanı top.basın.500 paskala kadar | AD
25.452.2406 | 15.000 m3/h asansör basınçlandırma fanı top.basın.500 paskala kadar | AD
25.452.2501 | 2.500 m3/h asansör basınçlandırma fanı top.basın.750 paskala kadar | AD
25.452.2502 | 5.000 m3/h asansör basınçlandırma fanı top.basın.750 paskala kadar | AD
25.452.2503 | 7.500 m3/h asansör basınçlandırma fanı top.basın.750 paskala kadar | AD
25.452.2504 | 10.000 m3/h asansör basınçlandırma fanı top.basın.750 paskala kadar | AD
25.452.2505 | 12.500 m3/h asansör basınçlandırma fanı top.basın.750 paskala kadar | AD
25.452.2506 | 15.000 m3/h asansör basınçlandırma fanı top.basın.750 paskala kadar | AD
25.452.2601 | 2.500 m3/h asansör basınçlandırma fanı top.basın.1000 paskala kadar | AD
25.452.2602 | 5.000 m3/h asansör basınçlandırma fanı top.basın.1000 paskala kadar | AD
25.452.2603 | 7.500 m3/h asansör basınçlandırma fanı top.basın.1000 paskala kadar | AD
25.452.2604 | 10.000 m3/h asansör basınçlandırma fanı top.basın.1000 paskala kadar | AD
25.452.2605 | 12.500 m3/h asansör basınçlandırma fanı top.basın.1000 paskala kadar | AD
25.452.2606 | 15.000 m3/h asansör basınçlandırma fanı top.basın.1000 paskala kadar | AD
25.452.3000 | Fazla Basınç Rahatlatma Damperi: (Ölçü: Ad., İhzarat: %60) Oransal yaylı veya karşı ağırlıklı damperli, 300mmx600mm boyutların da menfez ve montaj elemanları. | AD
25.455.1101 | Kuru hava filtresi (elem.temizlenmeyen) 100-500 m3/h. | AD
25.455.1102 | Kuru hava filtresi (elem.temizlenmeyen) 501-1500 m3/h. | AD
25.455.1103 | Kuru hava filtresi (elem.temizlenmeyen) 1501-3000 m3/h. | AD
25.455.1104 | Kuru hava filtresi (elem.temizlenmeyen) 3001-5000 m3/h. | AD
25.455.1105 | Kuru hava filtresi (elem.temizlenmeyen) 5001-10000 m3/h | AD
25.455.1106 | Kuru hava filtresi (elem.temizlenmeyen) 10001-20000 m3/h | AD
25.455.1107 | Kuru hava filtresi (elem.temizlenmeyen) 20001-30000 m3/h | AD
25.455.1108 | Kuru hava filtresi (elem.temizlenmeyen) 30001-40000 m3/h | AD
25.455.1109 | Kuru hava filtresi (elem.temizlenmeyen) 40001-50000 m3/h | AD
25.455.1201 | Kuru hava filtresi (elem.temizlenebilen) 100-500 m3/h. | AD
25.455.1202 | Kuru hava filtresi (elem.temizlenebilen) 501 - 1500 m3/h' lik | AD
25.455.1203 | Kuru hava filtresi (elem.temizlenebilen) 1501 - 3000 m3/h' lik | AD
25.455.1204 | Kuru hava filtresi (elem.temizlenebilen) 3001 - 5000 m3/h' lik | AD
25.455.1205 | Kuru hava filtresi (elem.temizlenebilen) 5001 - 10000 m3/h 'lik | AD
25.455.1206 | Kuru hava filtresi (elem.temizlenebilen) 10001 - 20000 m3/h' lik | AD
25.455.1207 | Kuru hava filtresi (elem.temizlenebilen) 20001 - 30000 m3/h' lik | AD
25.455.1208 | Kuru hava filtresi (elem.temizlenebilen) 30001 - 40000 m3/h'lik | AD
25.455.1209 | Kuru hava filtresi (elem.temizlenebilen) 40001 - 50000 m3/h'lik | AD
25.455.1301 | Torba filtre (305x305 mm. boyut, 1100m3/h debi) | AD
25.455.1302 | Torba filtre (305x610 mm. boyut, 2200m3/h debi) | AD
25.455.1303 | Torba filtre (610x305 mm. boyut, 2200m3/h debi) | AD
25.455.1304 | Torba filtre (610x610 mm. boyut, 4300m3/h debi) | AD
25.458.1101 | Santral ısıtıcı, bakır boru, bakır veya alüminyum kanatlı, 1.1 kw.(1000 kcal/h) | AD
25.458.1102 | Santral ısıtıcı, bakır boru, bakır veya alüminyum kanatlı, 5.5 kw.(5000 kcal/h) | AD
25.458.1103 | Santral ısıtıcı, bakır boru, bakır veya alüminyum kanatlı, 11 kw.(10000 kcal/h) | AD
25.458.1104 | Santral ısıtıcı, bakır boru, bakır veya alüminyum kanatlı, 22 kw.(20000 kcal/h) | AD
25.458.1105 | Santral ısıtıcı, bakır boru, bakır veya alüminyum kanatlı, 44 kw.(40000 kcal/h) | AD
25.458.1106 | Santral ısıtıcı, bakır boru, bakır veya alüminyum kanatlı, 66 kw.(60000 kcal/h) | AD
25.458.1107 | Santral ısıtıcı, bakır boru, bakır veya alüminyum kanatlı, 88 kw.(80000 kcal/h) | AD
25.458.1108 | Santral ısıtıcı, bakır boru, bakır veya alüminyum kanatlı, 110 kw.(100000 kcal/h) | AD
25.458.1109 | Santral ısıtıcı, bakır boru, bakır veya alüminyum kanatlı, 165 kw.(150000 kcal/h) | AD
25.458.1110 | Santral ısıtıcı, bakır boru, bakır veya alüminyum kanatlı, 220 kw.(200000 kcal/h) | AD
25.458.1111 | Santral ısıtıcı, bakır boru, bakır veya alüminyum kanatlı, 330 kw.(300000 kcal/h) | AD
25.458.2101 | Bakır boru, bakır-alüm.kanatlı santral soğutucu 0.55 kw | AD
25.458.2102 | Bakır boru, bakır-alüm.kanatlı santral soğutucu 1.1 kw.(1000 kcal/h) | AD
25.458.2103 | Bakır boru, bakır-alüm.kanatlı santral soğutucu 2.2 kw.(2000 kcal/h) | AD
25.458.2104 | Bakır boru, bakır-alüm.kanatlı santral soğutucu 4.4 kw.(4000 kcal/h) | AD
25.458.2105 | Bakır boru, bakır-alüm.kanatlı santral soğutucu 8.8 kw.(8000 kcal/h) | AD
25.458.2106 | Bakır boru, bakır-alüm.kanatlı santral soğutucu 13.2 kw, (12000 kcal/h) | AD
25.458.2107 | Bakır boru, bakır-alüm.kanatlı santral soğutucu 17.6 kw, (16000 kcal/h) | AD
25.458.2108 | Bakır boru, bakır-alüm.kanatlı santral soğutucu 22 kw.(20000 kcal/h) | AD
25.458.2109 | Bakır boru, bakır-alüm.kanatlı santral soğutucu 33 kw.(30000 kcal/h) | AD
25.458.2110 | Bakır boru, bakır-alüm.kanatlı santral soğutucu 44 kw.(40000 kcal/h) | AD
25.458.2111 | Bakır boru, bakır-alüm.kanatlı santral soğutucu 66 kw.(60000 kcal/h) | AD
25.458.2112 | Bakır boru, bakır-alüm.kanatlı santral soğutucu 88 kw.(80000 kcal/h) | AD
25.458.2113 | Bakır boru, bakır-alüm.kanatlı santral soğutucu 176 kw.(160000 kcal/h) | AD
25.458.2114 | Bakır boru, bakır-alüm.kanatlı santral soğutucu 352 kw.(320000 kcal/h) | AD
25.458.3001 | Soğutma kapasitesi 28 KW a kadar Direkt Genleşmeli (Dx) – Heat Pump (Dx) Batarya | AD
25.458.3002 | Soğutma kapasitesi 28-56 KW a kadar Direkt Genleşmeli (Dx) – Heat Pump (Dx) Batarya | AD
25.458.3003 | Soğutma kapasitesi 56-84 KW a kadar Direkt Genleşmeli (Dx) – Heat Pump (Dx) Batarya | AD
25.458.3004 | Soğutma kapasitesi 84-112 KW a kadar Direkt Genleşmeli (Dx) – Heat Pump (Dx) Batarya | AD
25.458.3005 | Soğutma kapasitesi 112-140 KW a kadar Direkt Genleşmeli (Dx) – Heat Pump (Dx) Batarya | AD
25.458.3006 | Soğutma kapasitesi 140-168 KW a kadar Direkt Genleşmeli (Dx) – Heat Pump (Dx) Batarya | AD
25.458.3007 | Soğutma kapasitesi 168-196 KW a kadar Direkt Genleşmeli (Dx) – Heat Pump (Dx) Batarya | AD
25.458.3008 | Soğutma kapasitesi 196-224 KW a kadar Direkt Genleşmeli (Dx) – Heat Pump (Dx) Batarya | AD
25.458.3009 | Soğutma kapasitesi 224-252 KW a kadar Direkt Genleşmeli (Dx) – Heat Pump (Dx) Batarya | AD
25.458.3010 | Soğutma kapasitesi 252-280 KW a kadar Direkt Genleşmeli (Dx) – Heat Pump (Dx) Batarya | AD
25.458.3101 | Soğutma kapasitesi 28 KW a kadar DX batarya kontrol modülü | AD
25.458.3102 | Soğutma kapasitesi 28-56 KW a kadar DX batarya kontrol modülü | AD
25.458.3103 | Soğutma kapasitesi 56-84 KW a kadar DX batarya kontrol modülü | AD
25.458.3104 | Soğutma kapasitesi 84-112 KW a kadar DX batarya kontrol modülü | AD
25.458.3105 | Soğutma kapasitesi 112-140 KW a kadar DX batarya kontrol modülü | AD
25.458.3106 | Soğutma kapasitesi 140-168 KW a kadar DX batarya kontrol modülü | AD
25.458.3107 | Soğutma kapasitesi 168-196 KW a kadar DX batarya kontrol modülü | AD
25.458.3108 | Soğutma kapasitesi 196-224 KW a kadar DX batarya kontrol modülü | AD
25.458.3109 | Soğutma kapasitesi 224-252 KW a kadar DX batarya kontrol modülü | AD
25.458.3110 | Soğutma kapasitesi 252-280 KW a kadar DX batarya kontrol modülü | AD
25.458.3201 | Soğutma kapasitesi 28 KW a kadar DX batarya Elektronik Genleşme kiti | AD
25.458.3202 | Soğutma kapasitesi 28-56 KW a kadar DX batarya Elektronik Genleşme kiti | AD
25.458.3203 | Soğutma kapasitesi 56-84 KW a kadar DX batarya Elektronik Genleşme kiti | AD
25.458.3204 | Soğutma kapasitesi 84-112 KW a kadar DX batarya Elektronik Genleşme kiti | AD
25.458.3205 | Soğutma kapasitesi 112-140 KW a kadar DX batarya Elektronik Genleşme kiti | AD
25.458.3206 | Soğutma kapasitesi 140-168 KW a kadar DX batarya Elektronik Genleşme kiti | AD
25.458.3207 | Soğutma kapasitesi 168-196 KW a kadar DX batarya Elektronik Genleşme kiti | AD
25.458.3208 | Soğutma kapasitesi 196-224 KW a kadar DX batarya Elektronik Genleşme kiti | AD
25.458.3209 | Soğutma kapasitesi 224-252 KW a kadar DX batarya Elektronik Genleşme kiti | AD
25.458.3210 | Soğutma kapasitesi 252-280 KW a kadar DX batarya Elektronik Genleşme kiti | AD
25.458.5101 | Oransal kontrollu buharlı tip nemlendirici 6 kg/h | AD
25.458.5102 | Oransal kontrollu buharlı tip nemlendirici 10 kg/h | AD
25.458.5103 | Oransal kontrollu buharlı tip nemlendirici 17 kg/h | AD
25.458.5104 | Oransal kontrollu buharlı tip nemlendirici 30 kg/h | AD
25.458.5105 | Oransal kontrollu buharlı tip nemlendirici 45 kg/h | AD
25.458.5106 | Oransal kontrollu buharlı tip nemlendirici 60 kg/h | AD
25.458.5107 | Oransal kontrollu buharlı tip nemlendirici 90 kg/h | AD
25.458.5108 | Kendinden buhar üreten buharlı nemlendirici 116kg/h | AD
25.458.5109 | Oransal kontrollu buharlı tip nemlendirici 130 kg/h | AD
25.460.1100 | Profil iskeleti galvaniz saç çift cidarlı poliüretan dolgulu modüler havalandırma ısıtma klima santrali hücresi | M2
25.460.1201 | Profil iskeleti galvaniz saç çift cidarlı,30 mm'ye kadar camyünü veya taşyünü ile izolasyonlu hücre | M2
25.460.1202 | Profil iskeleti galvaniz saç çift cidarlı,60 mm'ye kadar camyünü veya taşyünü ile izolasyonlu hücre | M2
25.465.1101 | 500-1500 m3/h Tamburlu(rotor) tip ısı geri kazanım( higroskopik tip) ünitesi | AD
25.465.1102 | 1501-3000 m3/h Tamburlu(rotor) tip ısı geri kazanım( higroskopik tip) ünitesi | AD
25.465.1103 | 3001-5000 m3/h Tamburlu(rotor) tip ısı geri kazanım( higroskopik tip) ünitesi | AD
25.465.1104 | 5001-7500 m3/h Tamburlu(rotor) tip ısı geri kazanım( higroskopik tip) ünitesi | AD
25.465.1105 | 7501-10000 m3/h Tamburlu(rotor) tip ısı geri kazanım( higroskopik tip) ünitesi | AD
25.465.1106 | 10001-12500 m3/h Tamburlu(rotor) tip ısı geri kazanım( higroskopik tip) ünitesi | AD
25.465.1107 | 12501-15000 m3/h Tamburlu(rotor) tip ısı geri kazanım( higroskopik tip) ünitesi | AD
25.465.1108 | 15000-20000 m3/h Tamburlu(rotor) tip ısı geri kazanım( higroskopik tip) ünitesi | AD
25.465.1109 | 20000-30000 m3/h Tamburlu(rotor) tip ısı geri kazanım( higroskopik tip) ünitesi | AD
25.465.1110 | 30000-40000 m3/h Tamburlu(rotor) tip ısı geri kazanım( higroskopik tip) ünitesi | AD
25.465.1111 | 40000-50000 m3/h Tamburlu(rotor) tip ısı geri kazanım( higroskopik tip) ünitesi | AD
25.465.1112 | 50000-60000 m3/h Tamburlu(rotor) tip ısı geri kazanım( higroskopik tip) ünitesi | AD
25.465.1201 | Tamburlu(rotor) tip ısı geri kazanım( non-higroskopik tip) ünitesi 500-1500 m3/h | AD
25.465.1202 | Tamburlu(rotor) tip ısı geri kazanım( non-higroskopik tip) ünitesi 1501-3000 m3/h | AD
25.465.1203 | Tamburlu(rotor) tip ısı geri kazanım( non-higroskopik tip) ünitesi 3001-5000 m3/h | AD
25.465.1204 | Tamburlu(rotor) tip ısı geri kazanım( non-higroskopik tip) ünitesi 5001-7500 m3/h | AD
25.465.1205 | Tamburlu(rotor) tip ısı geri kazanım( non-higroskopik tip) ünitesi 7501-10000 m3/h | AD
25.465.1206 | Tamburlu(rotor) tip ısı geri kazanım( non-higroskopik tip) ünitesi10001-12500 m3/h | AD
25.465.1207 | Tamburlu(rotor) tip ısı geri kazanım( non-higroskopik tip) ünitesi 12501-15000 m3/h | AD
25.465.1208 | Tamburlu(rotor) tip ısı geri kazanım( non-higroskopik tip) ünitesi 15001-20000 m3/h | AD
25.465.1209 | Tamburlu(rotor) tip ısı geri kazanım( non-higroskopik tip) ünitesi 20001-30000 m3/h | AD
25.465.1210 | Tamburlu(rotor) tip ısı geri kazanım( non-higroskopik tip) ünitesi 30001-40000 m3/h | AD
25.465.1211 | Tamburlu(rotor) tip ısı geri kazanım( non-higroskopik tip) ünitesi 40001-50000 m3/h | AD
25.465.1212 | Tamburlu(rotor) tip ısı geri kazanım( non-higroskopik tip) ünitesi 50001-60000 m3/h | AD
25.465.1301 | Plakalı tip ısı geri kazanım ünitesi 500-1500 m3/h | AD
25.465.1302 | Plakalı tip ısı geri kazanım ünitesi 1501-3000 m3/h | AD
25.465.1303 | Plakalı tip ısı geri kazanım ünitesi 3001-5000 m3/h | AD
25.465.1304 | Plakalı tip ısı geri kazanım ünitesi 5001-7500 m3/h | AD
25.465.1305 | Plakalı tip ısı geri kazanım ünitesi 7501-10000 m3/h | AD
25.465.1306 | Plakalı tip ısı geri kazanım ünitesi 10001-12500 m3/h | AD
25.465.1307 | Plakalı tip ısı geri kazanım ünitesi 12501-15000 m3/h | AD
25.465.1308 | Plakalı tip ısı geri kazanım ünitesi 15001-20000 m3/h | AD
25.465.1309 | Plakalı tip ısı geri kazanım ünitesi 20001-30000 m3/h | AD
25.465.1310 | Plakalı tip ısı geri kazanım ünitesi 30001-40000 m3/h | AD
25.465.1311 | Plakalı tip ısı geri kazanım ünitesi 40001-50000 m3/h | AD
25.465.1312 | Plakalı tip ısı geri kazanım ünitesi 50001-60000 m3/h | AD
25.467.1101 | 500 m3/h tavan tipi ısı geri kazanımlı havalandırma cihazları | AD
25.467.1102 | 1000 m3/h tavan tipi ısı geri kazanımlı havalandırma cihazları | AD
25.467.1103 | 1500 m3/h tavan tipi ısı geri kazanımlı havalandırma cihazları | AD
25.467.1104 | 2000 m3/h tavan tipi ısı geri kazanımlı havalandırma cihazları | AD
25.467.1105 | 3000 m3/h tavan tipi ısı geri kazanımlı havalandırma cihazları | AD
25.467.1106 | 4000 m3/h tavan tipi ısı geri kazanımlı havalandırma cihazları | AD
25.467.1201 | 2000 w tavan tipi ısı geri kazanım cihazı elektrikli ısıtıcı üniteleri | AD
25.467.1202 | 3000 w tavan tipi ısı geri kazanım cihazı elektrikli ısıtıcı üniteleri | AD
25.467.1203 | 4000 w tavan tipi ısı geri kazanım cihazı elektrikli ısıtıcı üniteleri | AD
25.467.1204 | 6000 w tavan tipi ısı geri kazanım cihazı elektrikli ısıtıcı üniteleri | AD
25.467.1205 | 9000 w tavan tipi ısı geri kazanım cihazı elektrikli ısıtıcı üniteleri | AD
25.467.1206 | 12000 w tavan tipi ısı geri kazanım cihazı elektrikli ısıtıcı üniteleri | AD
25.470.1101 | En geniş kenarı 600 mm.ye kadar olanlarda 0,60 mm. galvanizli saçtan dikdörtgen hava kanalı yapılması | M2
25.470.1102 | En geniş kenarı 1249 mm.ye kadar olanlarda 0,80 mm. galvanizli saçtan dikdörtgen hava kanalı yapılması | M2
25.470.1103 | En geniş kenarı 2490 mm.ye kadar olanlarda 1,00 mm. galvanizli saçtan dikdörtgen hava kanalı yapılması | M2
25.470.1104 | En geniş kenarı 2490 mm. den büyük olanlarda 1,20 mm. galvanizli saçtan dikdörtgen hava kanalı yapılması | M2
25.470.1201 | Ø 160 mm e kadar 0,50 mm galvanizli sacdan kenetli spiral yoluyla, galvanizli sacdan silindirik hava kanalı yapılması | M2
25.470.1202 | Ø 315 mm e kadar 0,60 mm galvanizli sacdan kenetli spiral yoluyla, galvanizli sacdan silindirik hava kanalı yapılması | M2
25.470.1203 | Ø 800 mm e kadar 0,80 mm galvanizli sacdan kenetli spiral yoluyla, galvanizli sacdan silindirik hava kanalı yapılması | M2
25.470.1204 | Ø 1000 mm e kadar 1,00 mm galvanizli sacdan kenetli spiral yoluyla, galvanizli sacdan silindirik hava kanalı yapılması | M2
25.470.1205 | Ø 1500 mm e kadar 1,20 mm galvanizli sacdan kenetli spiral yoluyla, galvanizli sacdan silindirik hava kanalı yapılması | M2
25.470.1301 | En geniş kenarı 250 mm.ye kadar 0.50 mm. paslanmaz çelik levha kullanılarak hava kanalı yapılması | M2
25.470.1302 | En geniş kenarı 499 mm.ye kadar 0.60 mm. paslanmaz çelik levha kullanılarak hava kanalı yapılması | M2
25.470.1303 | En geniş kenarı 990 mm.ye kadar 0.70 mm. paslanmaz çelik levha kullanılarak hava kanalı yapılması | M2
25.470.1304 | En geniş kenarı 1490 mm.ye kadar 0.80 mm. paslanmaz çelik levha kullanılarak hava kanalı yapılması | M2
25.470.1305 | En geniş kenarı 1990 mm.ye kadar 0.90 mm. paslanmaz çelik levha kullanılarak hava kanalı yapılması | M2
25.470.1306 | En geniş kenarı 2490 mm.ye kadar 1.00 mm. paslanmaz çelik levha kullanılarak hava kanalı yapılması | M2
25.470.1307 | En geniş kenarı 2490 den fazla 1.15 mm. paslanmaz çelik levha kullanılarak hava kanalı yapılması | M2
25.470.1601 | Ön izoleli gofrajlı 20 mm yalıtım kalınlık 80/80 micron alümüminyum panellerden projedeki ölçülerde hava kanalı yapılması | M2
25.470.1602 | Ön izoleli gofrajlı 20 mm yalıtım kalınlık 80/200 micron alümüminyum panellerden projedeki ölçülerde hava kanalı yapılması | M2
25.470.1603 | Ön izoleli gofrajlı 30 mm yalıtım kalınlık 80/200 micron alümüminyum panellerden projedeki ölçülerde hava kanalı yapılması | M2
25.470.1701 | Hijyenik ön izoleli gofrajlı alüminyum panellerden hava kanalı 20 mm yalıtım kalınlık 80/80 micron al kaplama | M2
25.470.1702 | Hijyenik ön izoleli gofrajlı alüminyum panellerden hava kanalı 20 mm yalıtım kalınlık 80/200 micron al kaplama | M2
25.470.1703 | Hijyenik ön izoleli gofrajlı alüminyum panellerden hava kanalı 30 mm yalıtım kalınlık 80/200 micron al kaplama | M2
25.470.1810 | Çapı 200 dan 314 e kadar Tek askılı kumaş hava kanalı | M
25.470.1811 | Çapı 315 dan 449 e kadar Tek askılı kumaş hava kanalı | M
25.470.1812 | Çapı 450 dan 599 e kadar Tek askılı kumaş hava kanalı | M
25.470.1813 | Çapı 600 dan 749 e kadar çift askılı kumaş hava kanalı | M
25.470.1814 | Çapı 750 dan 949 e kadar çift askılı kumaş hava kanalı | M
25.470.1815 | Çapı 950 dan 1149 e kadar çift askılı kumaş hava kanalı | M
25.470.1816 | Çapı 1150 dan 1349 e kadar çift askılı kumaş hava kanalı | M
25.470.1808 | Çapı 1350 dan 1600 e kadar çift askılı kumaş hava kanalı | M
25.470.1821 | 12 mm - 20 mm çap aralığında kanal üzerindeki nodül | AD
25.470.1822 | 20 mm - 30 mm çap aralığında kanal üzerindeki nodül | AD
25.470.1823 | 30 mm - 40 mm çap aralığında kanal üzerindeki nodül | AD
25.470.1824 | 40-60 mm çap aralığında kanal üzerindeki nodül | AD
25.470.1825 | 60-80 mm çap aralığında kanal üzerindeki nodül | AD
25.470.1826 | 80-120 mm çap aralığında kanal üzerindeki nodül | AD
25.470.1827 | 120-180 mm çap aralığında kanal üzerindeki nodül | AD
25.470.5101 | Alüminyumdan yarı esnek hava kanalları | M2
25.470.5102 | Yarı esnek hava kanalları (paslanmaz çelik) | M2
25.470.5103 | Alüminyum-polyester laminasyonlu tam esnek borudan hava kanalları | M2
25.470.5104 | Hijyenik alüminyum-polyester laminasyonlu tam esnek borudan hava kanalları | M2
25.470.5201 | Cam yünü ile ısı yalıtımlı yarı esnek izoleli alüminyum hava kanalları | M2
25.470.5202 | Cam yünü ile Isı yalıtımlı alüminyum-polyester laminasyonlu tam esnek (flexible) izoleli hava kanalları | M2
25.470.5203 | Cam yünü ile ısı yalıtımlı Hijyenik Alüminyum-Polyester laminasyonlu tam esnek (flexible) izoleli hava kanalları | M2
25.472.1101 | Kontrol kapağı (çift cidarlı) 20x30 cm. | AD
25.472.1102 | Kontrol kapağı (çift cidarlı) 40x50 cm. | AD
25.472.1201 | Kontrol kapağı (tek cidarlı) 20x30 cm. | AD
25.472.1202 | Kontrol kapağı (tek cidarlı) 40x50 cm. | AD
25.472.1301 | Kolon klapeleri 0.04 m2'ye kadar. | AD
25.472.1302 | Kolon klapeleri 0.06 m2'ye kadar. | AD
25.472.1303 | Kolon klapeleri 0.08 m2'ye kadar. | AD
25.472.1304 | Kolon klapeleri 0.10 m2'ye kadar. | AD
25.472.1305 | Kolon klapeleri 0.12 m2 ve daha yukarısı | AD
25.472.1401 | Hava damperi 0.10 m2.ye kadar( 1 m2 birim fiyatı ) | M2
25.472.1402 | Hava damperi 0.25 m2.ye kadar( 1 m2 birim fiyatı ) | M2
25.472.1403 | Hava damperi 0.50 m2.ye kadar( 1 m2 birim fiyatı ) | M2
25.472.1404 | Hava damperi 1.00 m2.ye kadar( 1 m2 birim fiyatı ) | M2
25.472.1405 | Hava damperi 1.50 m2.ye kadar( 1 m2 birim fiyatı ) | M2
25.472.1406 | Hava damperi 2.00 m2.ye kadar( 1 m2 birim fiyatı ) | M2
25.472.1501 | Contalı alüminyum hava damperleri 0.10 m2'ye kadar | M2
25.472.1502 | Contalı alüminyum hava damperleri 0.25 m2'ye kadar | M2
25.472.1503 | Contalı alüminyum hava damperleri 0.50 m2'ye kadar | M2
25.472.1504 | Contalı alüminyum hava damperleri 1.00 m2'ye kadar | M2
25.472.1505 | Contalı alüminyum hava damperleri 1.50 m2'ye kadar | M2
25.472.1506 | Contalı alüminyum hava damperleri 2.00 m2'ye kadar | M2
25.472.2101 | Sigortalı yangın damperi 0,10 m2'ye kadar (1 m2 fiyatı) | M2
25.472.2102 | Sigortalı yangın damperi 0,25 m2'ye kadar (1 m2 fiyatı) | M2
25.472.2103 | Sigortalı yangın damperi 0,50 m2'ye kadar (1 m2 fiyatı) | M2
25.472.2104 | Sigortalı yangın damperi 1,00 m2'ye kadar (1 m2 fiyatı) | M2
25.472.2105 | Sigortalı yangın damperi 1,50 m2'ye kadar (1 m2 fiyatı) | M2
25.472.2106 | Sigortalı yangın damperi 2,00 m2'ye kadar (1 m2 fiyatı) | M2
25.472.2107 | Sigortalı yangın damperi 2,50 m2'ye kadar (1 m2 fiyatı) | M2
25.472.2201 | Servomotorlu yangın damperi 0,10 m2'ye kadar (1 m2 fiyatı) | M2
25.472.2202 | Servomotorlu yangın damperi 0,25 m2'ye kadar (1 m2 fiyatı) | M2
25.472.2203 | Servomotorlu yangın damperi 0,50 m2'ye kadar (1 m2 fiyatı) | M2
25.472.2204 | Servomotorlu yangın damperi 1,00 m2'ye kadar (1 m2 fiyatı) | M2
25.472.2205 | Servomotorlu yangın damperi 1,50 m2'ye kadar (1 m2 fiyatı) | M2
25.472.2206 | Servomotorlu yangın damperi 2,00 m2'ye kadar (1 m2 fiyatı) | M2
25.472.2207 | Servomotorlu yangın damperi 2,50 m2'ye kadar (1 m2 fiyatı) | M2
25.475.1101 | Dağıtıcı menfez çift sıra kanatlı 100-500 cm2 | AD
25.475.1102 | Dağıtıcı menfez çift sıra kanatlı 501-1000 cm2 | AD
25.475.1103 | Dağıtıcı menfez çift sıra kanatlı 1001-1600 cm2 | AD
25.475.1104 | Dağıtıcı menfez çift sıra kanatlı 1601-2500 cm2 | AD
25.475.1105 | Dağıtıcı menfez çift sıra kanatlı 2501-3600 cm2 | AD
25.475.1106 | Dağıtıcı menfez çift sıra kanatlı 3601-4500 cm2 | AD
25.475.1201 | Toplayıcı menfez tek sıra kanatlı 100-500 cm2 | AD
25.475.1202 | Toplayıcı menfez tek sıra kanatlı 501-1000 cm2 | AD
25.475.1203 | Toplayıcı menfez tek sıra kanatlı 1001-1600 cm2 | AD
25.475.1204 | Toplayıcı menfez tek sıra kanatlı 1601-2500 cm2 | AD
25.475.1205 | Toplayıcı menfez tek sıra kanatlı 2501-3600 cm2 | AD
25.475.1206 | Toplayıcı menfez tek sıra kanatlı 3601-4500 cm2 | AD
25.475.1301 | Sabit kanatlı menfez, 500 cm2ye kadar | AD
25.475.1302 | Sabit kanatlı menfez, 1000 cm2ye kadar | AD
25.475.1303 | Sabit kanatlı menfez, 1600 cm2ye kadar | AD
25.475.1304 | Sabit kanatlı menfez, 2500 cm2ye kadar | AD
25.475.1305 | Sabit kanatlı menfez, 3600 cm2ye kadar | AD
25.475.1306 | Sabit kanatlı menfez, 4500 cm2ye kadar | AD
25.475.4101 | Kanat aralar sabit dairsel şekilli Alüminyum anemostat 6"-15 cm.ye kadar | AD
25.475.4102 | Kanat aralar sabit dairsel şekilli Alüminyum anemostat 8"-20 cm.ye kadar | AD
25.475.4103 | Kanat aralar sabit dairsel şekilli Alüminyum anemostat 10"-25 cm.ye kadar | AD
25.475.4104 | Kanat aralar sabit dairsel şekilli Alüminyum anemostat 12"-30 cm.ye kadar | AD
25.475.4105 | Kanat aralar sabit dairsel şekilli Alüminyum anemostat 14"-35 cm.ye kadar | AD
25.475.4106 | Kanat aralar sabit dairsel şekilli Alüminyum anemostat 16"-40 cm.ye kadar | AD
25.475.4107 | Kanat aralar sabit dairsel şekilli Alüminyum anemostat 18"-45 cm.ye kadar | AD
25.475.4108 | Kanat aralar sabit dairsel şekilli Alüminyum anemostat 20"-50 cm.ye kadar | AD
25.475.4201 | Kanat aralar sabit dairsel şekilli DKP/Gazlvanizli sacdan anemostat 6"-15 cm.ye kadar | AD
25.475.4202 | Kanat aralar sabit dairsel şekilli DKP/Gazlvanizli sacdan anemostat 8"-20 cm.ye kadar | AD
25.475.4203 | Kanat aralar sabit dairsel şekilli DKP/Gazlvanizli sacdan anemostat 10"-25 cm.ye kadar | AD
25.475.4204 | Kanat aralar sabit dairsel şekilli DKP/Gazlvanizli sacdan anemostat 12"-30 cm.ye kadar | AD
25.475.4205 | Kanat aralar sabit dairsel şekilli DKP/Gazlvanizli sacdan anemostat 14"-35 cm.ye kadar | AD
25.475.4206 | Kanat aralar sabit dairsel şekilli DKP/Gazlvanizli sacdan anemostat 16"-40 cm.ye kadar | AD
25.475.4207 | Kanat aralar sabit dairsel şekilli DKP/Gazlvanizli sacdan anemostat 18"-45 cm.ye kadar | AD
25.475.4208 | Kanat aralar sabit dairsel şekilli DKP/Gazlvanizli sacdan anemostat 20"-50 cm.ye kadar | AD
25.475.4301 | 150 x 150 Düz kanatlı Kare Alüminyum Anemostat | AD
25.475.4302 | 225x 225 Düz kanatlı Kare Alüminyum Anemostat | AD
25.475.4303 | 300x 300 Düz kanatlı Kare Alüminyum Anemostat | AD
25.475.4304 | 375x 375 Düz kanatlı Kare Alüminyum Anemostat | AD
25.475.4305 | 450x 450 Düz kanatlı Kare Alüminyum Anemostat | AD
25.475.4306 | 525x 525 Düz kanatlı Kare Alüminyum Anemostat | AD
25.475.4307 | 600x 600 Düz kanatlı Kare Alüminyum Anemostat | AD
25.475.4401 | 150 x 150 Düz kanatlı Kare Sacdan Anemostat | AD
25.475.4402 | 225x 225 Düz kanatlı Kare Sacdan Anemostat | AD
25.475.4403 | 300x 300 Düz kanatlı Kare Sacdan Anemostat | AD
25.475.4404 | 375x 375 Düz kanatlı Kare Sacdan Anemostat | AD
25.475.4405 | 450x 450 Düz kanatlı Kare Sacdan Anemostat | AD
25.475.4406 | 525x 525 Düz kanatlı Kare Sacdan Anemostat | AD
25.475.4407 | 600x 600 Düz kanatlı Kare Sacdan Anemostat | AD
25.475.6001 | Üfleme Anemostat/Menfez damperi 100- 500 cm2 | AD
25.475.6002 | Üfleme Anemostat/Menfez damperi 501- 1000 cm2 | AD
25.475.6003 | Üfleme Anemostat/Menfez damperi 1001- 1600 cm2 | AD
25.475.6004 | Üfleme Anemostat/Menfez damperi 1601- 2500 cm2 | AD
25.475.6005 | Üfleme Anemostat/Menfez damperi 2501- 3600 cm2 | AD
25.475.6006 | Üfleme Anemostat/Menfez damperi 3601- 4500 cm2 | AD
25.475.6201 | Emiş Anemostat/Menfez damperi 100-500 cm2 | AD
25.475.6202 | Emiş Anemostat/Menfez damperi 501-1000 cm2 | AD
25.475.6203 | Emiş Anemostat/Menfez damperi 1001-1600 cm2 | AD
25.475.6204 | Emiş Anemostat/Menfez damperi 1601-2500 cm2 | AD
25.475.6205 | Emiş Anemostat/Menfez damperi 2501-3600 cm2 | AD
25.475.6206 | Emiş Anemostat/Menfez damperi 3601-4500 cm2 | AD
25.475.6501 | Ø 100 mm gemici tip anemostat | AD
25.475.6502 | Ø 125 mm gemici tip anemostat | AD
25.475.6503 | Ø 150 mm gemici tip anemostat | AD
25.475.6504 | Ø 200 mm gemici tip anemostat | AD
25.475.7101 | Bir Slotlu lineer difuzör | M
25.475.7102 | İki Slotlu lineer difuzör | M
25.475.7103 | Üç Slotlu lineer difuzör | M
25.475.7104 | Dört Slotlu lineer difuzör | M
25.475.7201 | 300x300 mm türbülanslı (swril) tip difüzörler | AD
25.475.7202 | 400x400 mm türbülanslı (swril) tip difüzörler | AD
25.475.7203 | 500x500 mm türbülanslı (swril) tip difüzörler | AD
25.475.7204 | 600x600 mm türbülanslı (swril) tip difüzörler | AD
25.475.8101 | Panjur (galvanizli saçtan) | M2
25.475.8102 | Panjur (alüminyumdan) | M2
25.475.8200 | Tel kafes | M2
25.475.8301 | Jaluzi (havalandırma sistemlerinde kullanılmak üzere, galvanizli saçtan) | M2
25.475.8302 | Jaluzi (havalandırma sistemlerinde kullanılmak üzere, alüminyumdan) | M2
25.480.1100 | Ses yutumlu Cam yünü ile Isı yalıtımlı alüminyum-polyester laminasyonlu tam esnek (flexible) SES ABSORBERLERİ | M2
25.480.1201 | Kulisli tip ses absorbeleri 2,5 cm kalınlığında, 50kg/m3 yoğunlukta cam yünü veya 70kg/m3 yoğunlukta taş yünü ile | M2
25.480.1202 | Kulisli tip ses absorbeleri 5 cm kalınlığında, 50kg/m3 yoğunlukta cam yünü veya 70kg/m3 yoğunlukta taş yünü ile | M2
25.480.1301 | Kanal izolesi 2.5 cm. cam yünü ile 50kg/m3 yoğunlukta | M2
25.480.1302 | Kanal izolesi 5 cm.cam yünü ile 50kg/m3 yoğunlukta | M2
25.480.1303 | Kanal izolesi 2.5 cm. kalınlıkta 70 kg/m3 yoğunlukta | M2
25.480.1304 | Kanal izolesi 5 cm. kalınlıkta 70kg/m3 yoğunlukta | M2
25.480.1401 | Bir yüzü alüminyum folyo kaplı cam yünü levha veya şilte, veya taş yünü levla ile kanal izolesi 5,0 cm kalınlıkta 24 kg/m3 yoğunlukta | M2
25.480.1402 | Bir yüzü alüminyum folyo kaplı cam yünü levha veya şilte, veya taş yünü levla ile kanal izolesi 2.5 cm kalınlıkta 50 kg/m3 yoğunlukta | M2
25.480.1403 | Bir yüzü alüminyum folyo kaplı cam yünü levha veya şilte, veya taş yünü levla ile kanal izolesi 3,0 cm kalınlıkta 50 kg/m3 yoğunlukta | M2
25.480.1404 | Bir yüzü alüminyum folyo kaplı cam yünü levha veya şilte, veya taş yünü levla ile kanal izolesi 4,0 cm kalınlıkta 50 kg/m3 yoğunlukta | M2
25.480.1405 | Bir yüzü alüminyum folyo kaplı cam yünü levha veya şilte, veya taş yünü levla ile kanal izolesi 5,0 cm kalınlıkta 50 kg/m3 yoğunlukta | M2
25.480.1406 | Bir yüzü alüminyum folyo kaplı TAŞ yünü levha veya şilte, veya taş yünü levla ile kanal izolesi 2,5 cm kalınlıkta 70 kg/m3 yoğunlukta | M2
25.480.1407 | Bir yüzü alüminyum folyo kaplı TAŞ yünü levha veya şilte, veya taş yünü levla ile kanal izolesi 3,0 cm kalınlıkta 70 kg/m3 yoğunlukta | M2
25.480.1408 | Bir yüzü alüminyum folyo kaplı TAŞ yünü levha veya şilte, veya taş yünü levla ile kanal izolesi 4,0 cm kalınlıkta 70 kg/m3 yoğunlukta | M2
25.480.1409 | Bir yüzü alüminyum folyo kaplı TAŞ yünü levha veya şilte, veya taş yünü levla ile kanal izolesi 5,0 cm kalınlıkta 70 kg/m3 yoğunlukta | M2
25.480.1501 | Kauçuk köpüğü yalıtım malzemesi ile kanal izolesi 9mm | M2
25.480.1502 | Kauçuk köpüğü yalıtım malzemesi ile kanal izolesi 13mm | M2
25.480.1503 | Kauçuk köpüğü yalıtım malzemesi ile kanal izolesi 19mm | M2
25.480.1504 | Kauçuk köpüğü yalıtım malzemesi ile kanal izolesi 25mm | M2
25.480.1505 | Kauçuk köpüğü yalıtım malzemesi ile kanal izolesi 32mm | M2
25.480.1506 | Kauçuk köpüğü yalıtım malzemesi ile kanal izolesi 40mm | M2
25.480.1507 | Kauçuk köpüğü yalıtım malzemesi ile kanal izolesi 50mm | M2
25.480.1601 | (1000/9 mm) Toplam kalınlığı 250 mikron ve üzerinde olan kompozit Film Kaplı Kauçuk Köpüğü yalıtım levhası ile iç ve dış mekanlarda kanal yalıtımı | M2
25.480.1602 | (1000/13 mm)Toplam kalınlığı 250 mikron ve üzerinde olan kompozit Film Kaplı Kauçuk Köpüğü yalıtım levhası ile iç ve dış mekanlarda kanal yalıtımı | M2
25.480.1603 | (1000/19 mm)Toplam kalınlığı 250 mikron ve üzerinde olan kompozit Film Kaplı Kauçuk Köpüğü yalıtım levhası ile iç ve dış mekanlarda kanal yalıtımı | M2
25.480.1604 | (1000/25 mm) Toplam kalınlığı 250 mikron ve üzerinde olan kompozit Film Kaplı Kauçuk Köpüğü yalıtım levhası ile iç ve dış mekanlarda kanal yalıtımı | M2
25.480.1605 | (1000/32 mm) Toplam kalınlığı 250 mikron ve üzerinde olan kompozit Film Kaplı Kauçuk Köpüğü yalıtım levhası ile iç ve dış mekanlarda kanal yalıtımı | M2
25.480.1606 | (1000/40 mm)Toplam kalınlığı 250 mikron ve üzerinde olan kompozit Film Kaplı Kauçuk Köpüğü yalıtım levhası ile iç ve dış mekanlarda kanal yalıtımı | M2
25.480.1607 | (1000/50 mm)Toplam kalınlığı 250 mikron ve üzerinde olan kompozit Film Kaplı Kauçuk Köpüğü yalıtım levhası ile iç ve dış mekanlarda kanal yalıtımı | M2
25.480.1701 | Polietilen Köpüğü Prefabrik Levhalar ile Isı Yalıtımı ile kanal izolesi 10 mm. | M2
25.480.1702 | Polietilen Köpüğü Prefabrik Levhalar ile Isı Yalıtımı ile kanal izolesi 15 mm. | M2
25.480.1703 | Polietilen Köpüğü Prefabrik Levhalar ile Isı Yalıtımı ile kanal izolesi 20 mm. | M2
25.480.1704 | Polietilen Köpüğü Prefabrik Levhalar ile Isı Yalıtımı ile kanal izolesi 30 mm. | M2
25.480.1751 | Bir Yüzü Alüminyum Folyo Kaplı Polietilen Köpüğü Prefabrik Levhalar İle Isı Yalıtımı 10 mm. | M2
25.480.1752 | Bir Yüzü Alüminyum Folyo Kaplı Polietilen Köpüğü Prefabrik Levhalar İle Isı Yalıtımı15 mm. | M2
25.480.1753 | Bir Yüzü Alüminyum Folyo Kaplı Polietilen Köpüğü Prefabrik Levhalar İle Isı Yalıtımı 20 mm. | M2
25.480.1754 | Bir Yüzü Alüminyum Folyo Kaplı Polietilen Köpüğü Prefabrik Levhalar İle Isı Yalıtımı 30 mm. | M2
25.480.1801 | Toplam kalınlığı 50 ile 100 mikron aralığında olan Alüminyum Folyo Film Kaplı Kauçuk Köpüğü yalıtım levhası ile iç mekanlarda kanal yalıtımı (levha genişliği:1000 et kalınlığı:9) | M2
25.480.1802 | Toplam kalınlığı 50 ile 100 mikron aralığında olan Alüminyum Folyo Film Kaplı Kauçuk Köpüğü yalıtım levhası ile iç mekanlarda kanal yalıtımı (levha genişliği:1000 et kalınlığı:13) | M2
25.480.1803 | Toplam kalınlığı 50 ile 100 mikron aralığında olan Alüminyum Folyo Film Kaplı Kauçuk Köpüğü yalıtım levhası ile iç mekanlarda kanal yalıtımı (levha genişliği:1000 et kalınlığı:19) | M2
25.480.1804 | Toplam kalınlığı 50 ile 100 mikron aralığında olan Alüminyum Folyo Film Kaplı Kauçuk Köpüğü yalıtım levhası ile iç mekanlarda kanal yalıtımı (levha genişliği:1000 et kalınlığı:25) | M2
25.480.1805 | Toplam kalınlığı 50 ile 100 mikron aralığında olan Alüminyum Folyo Film Kaplı Kauçuk Köpüğü yalıtım levhası ile iç mekanlarda kanal yalıtımı (levha genişliği:1000 et kalınlığı:32) | M2
25.480.1806 | Toplam kalınlığı 50 ile 100 mikron aralığında olan Alüminyum Folyo Film Kaplı Kauçuk Köpüğü yalıtım levhası ile iç mekanlarda kanal yalıtımı (levha genişliği:1000 et kalınlığı:40) | M2
25.480.1807 | Toplam kalınlığı 50 ile 100 mikron aralığında olan Alüminyum Folyo Film Kaplı Kauçuk Köpüğü yalıtım levhası ile iç mekanlarda kanal yalıtımı (levha genişliği:1000 et kalınlığı:50) | M2
25.480.1851 | Toplam kalınlığı 300 mikron ve üstü olan Alüminyum Kaplı Elastomerik Kauçuk Köpüğü Yalıtım Levhası ile Dış Mekanlarda Kanal Yalıtım (levha genişliği:1000 et kalınlığı:10) | M2
25.480.1852 | Toplam kalınlığı 300 mikron ve üstü olan Alüminyum Kaplı Elastomerik Kauçuk Köpüğü Yalıtım Levhası ile Dış Mekanlarda Kanal Yalıtım(levha genişliği:1000 et kalınlığı:13) | M2
25.480.1853 | Toplam kalınlığı 300 mikron ve üstü olan Alüminyum Kaplı Elastomerik Kauçuk Köpüğü Yalıtım Levhası ile Dış Mekanlarda Kanal Yalıtım (levha genişliği:1000 et kalınlığı:19) | M2
25.480.1854 | Toplam kalınlığı 300 mikron ve üstü olan Alüminyum Kaplı Elastomerik Kauçuk Köpüğü Yalıtım Levhası ile Dış Mekanlarda Kanal Yalıtım (levha genişliği:1000 et kalınlığı:25) | M2
25.480.1855 | Toplam kalınlığı 300 mikron ve üstü olan Alüminyum Kaplı Elastomerik Kauçuk Köpüğü Yalıtım Levhası ile Dış Mekanlarda Kanal Yalıtım (levha genişliği:1000 et kalınlığı:32) | M2
25.480.1856 | Toplam kalınlığı 300 mikron ve üstü olan Alüminyum Kaplı Elastomerik Kauçuk Köpüğü Yalıtım Levhası ile Dış Mekanlarda Kanal Yalıtım (levha genişliği:1000 et kalınlığı:40) | M2
25.480.1857 | Toplam kalınlığı 300 mikron ve üstü olan Alüminyum Kaplı Elastomerik Kauçuk Köpüğü Yalıtım Levhası ile Dış Mekanlarda Kanal Yalıtım(levha genişliği:1000 et kalınlığı:50) | M2
25.480.2101 | 1,5 cm kalınlıkta 24 kg/m³ yoğunlukta akrilen kaplı cam yünü şilte ile kanalların içten akustik yalıtımı | M2
25.480.2102 | 2,5 cm kalınlıkta 24 kg/m³ yoğunlukta akrilen kaplı cam yünü şilte ile kanalların içten akustik yalıtımı | M2
25.480.2103 | 2,5 cm kalınlıkta 50 kg/m³ yoğunlukta cam tülü kaplı cam yünü levha ile kanalların içten akustik yalıtımı | M2
25.480.2104 | 3,0 cm kalınlıkta 50 kg/m³ yoğunlukta cam tülü kaplı cam yünü levha ile kanalların içten akustik yalıtımı | M2
25.480.2105 | 5,0 cm kalınlıkta 50 kg/m³ yoğunlukta cam tülü kaplı cam yünü levha ile kanalların içten akustik yalıtımı | M2
25.480.2106 | 2,5 cm kalınlıkta 70 kg/m³ yoğunlukta cam tülü kaplı taş yünü levha ile kanalların içten akustik yalıtımı | M2
25.480.2107 | 5,0 cm kalınlıkta 70 kg/m³ yoğunlukta cam tülü kaplı taş yünü levha ile kanalların içten akustik yalıtımı | M2
25.480.2201 | Poliüretan akustik köpük levha ile akustik izole 6 mm. | M2
25.480.2202 | Poliüretan akustik köpük levha ile akustik izole 10 mm. | M2
25.480.2203 | Poliüretan akustik köpük levha ile akustik izole 15 mm. | M2
25.480.2204 | Poliüretan akustik köpük levha ile akustik izole 20 mm. | M2
25.480.2205 | Poliüretan akustik köpük levha ile akustik izole 25 mm. | M2
25.485.1101 | 3000 Kcal/h Kasetli döşeme tipi fan coil cihazı | AD
25.485.1102 | 4000 Kcal/h Kasetli döşeme tipi fan coil cihazı | AD
25.485.1103 | 5000 Kcal/h Kasetli döşeme tipi fan coil cihazı | AD
25.485.1104 | 6000 Kcal/h Kasetli döşeme tipi fan coil cihazı | AD
25.485.1105 | 7000 Kcal/h Kasetli döşeme tipi fan coil cihazı | AD
25.485.1106 | 8000 Kcal/h Kasetli döşeme tipi fan coil cihazı | AD
25.485.1107 | 10000 Kcal/h Kasetli döşeme tipi fan coil cihazı | AD
25.485.1108 | 12500 Kcal/h Kasetli döşeme tipi fan coil cihazı | AD
25.485.1109 | 15000 Kcal/h Kasetli döşeme tipi fan coil cihazı | AD
25.485.1110 | 17500 Kcal/h Kasetli döşeme tipi fan coil cihazı | AD
25.485.1111 | 20000 Kcal/h Kasetli döşeme tipi fan coil cihazı | AD
25.485.1201 | 3000 kcal/h Gizli tavan/ döşeme tipi fan coil cihazi | AD
25.485.1202 | 4000 kcal/h Gizli tavan/ döşeme tipi fan coiil cihazi | AD
25.485.1203 | 5000 kcal/h Gizli tavan/ döşeme tipi fan coiil cihazi | AD
25.485.1204 | 6000 kcal/h Gizli tavan/ döşeme tipi fan coiil cihazi | AD
25.485.1205 | 7000 kcal/h Gizli tavan/ döşeme tipi fan coiil cihazi | AD
25.485.1206 | 8000 kcal/h Gizli tavan/ döşeme tipi fan coil cihazi | AD
25.485.1207 | 10000 kcal/h Gizli tavan/ döşeme tipi fan coil cihazi | AD
25.485.1208 | 12500 kcal/h Gizli tavan/ döşeme tipi fan coiil cihazi | AD
25.485.1209 | 15000 kcal/h Gizli tavan/ döşeme tipi fan coiil cihazi | AD
25.485.1210 | 17500 kcal/h Gizli tavan/ döşeme tipi fan coiil cihazi | AD
25.485.1211 | 20000 kcal/h Gizli tavan/ döşeme tipi fan coiil cihazi | AD
25.485.1301 | 4000 kcal/h Kaset tipi 4 yöne üflemeli fan coil cihazı | AD
25.485.1302 | 5000 kcal/h Kaset tipi 4 yöne üflemeli fan coil cihazı | AD
25.485.1303 | 6000 kcal/h Kaset tipi 4 yöne üflemeli fan coil cihazı | AD
25.485.1304 | 7000 kcal/h Kaset tipi 4 yöne üflemeli fan coil cihazı | AD
25.485.1305 | 8000 kcal/h Kaset tipi 4 yöne üflemeli fan coil cihazı | AD
25.485.1306 | 10000 kcal/h Kaset tipi 4 yöne üflemeli fan coil cihazı | AD
25.485.1307 | 12500 kcal/h Kaset tipi 4 yöne üflemeli fan coil cihazı | AD
25.485.1308 | 15000 kcal/h Kaset tipi 4 yöne üflemeli fan coil cihazı | AD
25.485.1309 | 17500 kcal/h Kaset tipi 4 yöne üflemeli fan coil cihazı | AD
25.485.1310 | 20000 kcal/h Kaset tipi 4 yöne üflemeli fan coil cihazı | AD
25.485.2101 | 4000 Kcal/h Kasetli döşeme tipi 4 borulu fan coil cihazı | AD
25.485.2102 | 5000 Kcal/h Kasetli döşeme tipi 4 borulu fan coil cihazı | AD
25.485.2103 | 6000 Kcal/h Kasetli döşeme tipi 4 borulu fan coil cihazı | AD
25.485.2104 | 7000 Kcal/h Kasetli döşeme tipi 4 borulu fan coil cihazı | AD
25.485.2105 | 8000 Kcal/h Kasetli döşeme tipi 4 borulu fan coil cihazı | AD
25.485.2106 | 10000 Kcal/h Kasetli döşeme tipi 4 borulu fan coil cihazı | AD
25.485.2107 | 12500 Kcal/h Kasetli döşeme tipi 4 borulu fan coil cihazı | AD
25.485.2108 | 15000 Kcal/h Kasetli döşeme tipi 4 borulu fan coil cihazı | AD
25.485.2109 | 17500 Kcal/h Kasetli döşeme tipi 4 borulu fan coil cihazı | AD
25.485.2110 | 20000 Kcal/h Kasetli döşeme tipi 4 borulu fan coil cihazı | AD
25.485.2111 | 20000 Kcal/h Kasetli döşeme tipi 4 borulu fan coil cihazı | AD
25.485.2201 | 3000 kcal/h Gizli tavan/ döşeme tipi 4 borulu fan coil cihazı | AD
25.485.2202 | 4000 kcal/h Gizli tavan/ döşeme tipi 4 borulu fan coil cihazı | AD
25.485.2203 | 5000 kcal/h Gizli tavan/ döşeme tipi 4 borulu fan coil cihazı | AD
25.485.2204 | 5000 kcal/h Gizli tavan/ döşeme tipi 4 borulu fan coil cihazı | AD
25.485.2205 | 7000 kcal/h Gizli tavan/ döşeme tipi 4 borulu fan coil cihazı | AD
25.485.2206 | 8000 kcal/h Gizli tavan/ döşeme tipi 4 borulu fan coil cihazı | AD
25.485.2207 | 10000 kcal/h Gizli tavan/ döşeme tipi 4 borulu fan coil cihazı | AD
25.485.2208 | 12500 kcal/h Gizli tavan/ döşeme tipi 4 borulu fan coil cihazı | AD
25.485.2209 | 15000 kcal/h Gizli tavan/ döşeme tipi 4 borulu fan coil cihazı | AD
25.485.2210 | 17500 kcal/h Gizli tavan/ döşeme tipi 4 borulu fan coil cihazı | AD
25.485.2211 | 20000 kcal/h Gizli tavan/ döşeme tipi 4 borulu fan coil cihazı | AD
25.485.2301 | 4000 kcal/h Kaset tipi 4 yöne üflemeli 4 borulu fan coil cihazı | AD
25.485.2302 | 5000 kcal/h Kaset tipi 4 yöne üflemeli 4 borulu fan coil cihazı | AD
25.485.2303 | 6000 kcal/h Kaset tipi 4 yöne üflemeli 4 borulu fan coil cihazı | AD
25.485.2304 | 7000 kcal/h Kaset tipi 4 yöne üflemeli 4 borulu fan coil cihazı | AD
25.485.2305 | 8000 kcal/h Kaset tipi 4 yöne üflemeli 4 borulu fan coil cihazı | AD
25.485.2306 | 10000 kcal/h Kaset tipi 4 yöne üflemeli 4 borulu fan coil cihazı | AD
25.485.2307 | 12500 kcal/h Kaset tipi 4 yöne üflemeli 4 borulu fan coil cihazı | AD
25.485.2308 | 15000 kcal/h Kaset tipi 4 yöne üflemeli 4 borulu fan coil cihazı | AD
25.485.2309 | 17500 kcal/h Kaset tipi 4 yöne üflemeli 4 borulu fan coil cihazı | AD
25.485.2310 | 20000 kcal/h Kaset tipi 4 yöne üflemeli 4 borulu fan coil cihazı | AD
25.485.7101 | 1/2" bağlantı çaplı Örgüsüz tip 30 - 49 cm uzunluğunda Örgüsüz tipte Fan Coil Hortum Seti | AD
25.485.7102 | 1/2" bağlantı çaplı Örgüsüz tip 50 - 69 cm uzunluğunda Örgüsüz tipte Fan Coil Hortum Seti | AD
25.485.7103 | 1/2" bağlantı çaplı Örgüsüz tip 70 - 90 cm uzunluğunda Örgüsüz tipte Fan Coil Hortum Seti | AD
25.485.7104 | 3/4" bağlantı çaplı Örgüsüz tip 30 - 49 cm uzunluğunda Örgüsüz tipte Fan Coil Hortum Seti | AD
25.485.7105 | 3/4" bağlantı çaplı Örgüsüz tip 50 - 69 cm uzunluğunda Örgüsüz tipte Fan Coil Hortum Seti | AD
25.485.7106 | 3/4" bağlantı çaplı Örgüsüz tip 70 - 90 cm uzunluğunda Örgüsüz tipte Fan Coil Hortum Seti | AD
25.485.7107 | 1" bağlantı çaplı Örgüsüz tip 30 - 49 cm uzunluğunda Örgüsüz tipte Fan Coil Hortum Seti | AD
25.485.7108 | 1" bağlantı çaplı Örgüsüz tip 50 - 69 cm uzunluğunda Örgüsüz tipte Fan Coil Hortum Seti | AD
25.485.7109 | 1" bağlantı çaplı Örgüsüz tip 70 - 90 cm uzunluğunda Örgüsüz tipte Fan Coil Hortum Seti | AD
25.485.7201 | 1/2" bağlantı çaplı örgülü tip 30 - 49 cm uzunluğunda Örgülü Tipte Fan Coil Hortum Seti | AD
25.485.7202 | 1/2" bağlantı çaplı örgülü tip 50 - 69 cm uzunluğunda Örgülü Tipte Fan Coil Hortum Seti | AD
25.485.7203 | 1/2" bağlantı çaplı örgülü tip 70 - 90 cm uzunluğunda Örgülü Tipte Fan Coil Hortum Seti | AD
25.485.7204 | 3/4" bağlantı çaplı örgülü tip 30 - 49 cm uzunluğunda Örgülü Tipte Fan Coil Hortum Seti | AD
25.485.7205 | 3/4" bağlantı çaplı örgülü tip 50 - 69 cm uzunluğunda Örgülü Tipte Fan Coil Hortum Seti | AD
25.485.7206 | 3/4" bağlantı çaplı örgülü tip 70 - 90 cm uzunluğunda Örgülü Tipte Fan Coil Hortum Seti | AD
25.485.7207 | 1" bağlantı çaplı örgülü tip 30 - 49 cm uzunluğunda Örgülü Tipte Fan Coil Hortum Seti | AD
25.485.7208 | 1" bağlantı çaplı örgülü tip 50 - 69 cm uzunluğunda Örgülü Tipte Fan Coil Hortum Seti | AD
25.485.7209 | 1" bağlantı çaplı örgülü tip 70 - 90 cm uzunluğunda Örgülü Tipte Fan Coil Hortum Seti | AD
25.490.1101 | 22 kw soğutma kapasitesi (nom), 24 kw ısıtma kapasitesi (nom) tümü frekans kontrollü kompresörlü dış ünite veya dış ünite grubu | AD
25.490.1102 | 27 kw soğutma kapasitesi (nom),31 kw ısıtma kapasitesi (nom) tümü frekans kontrollü kompresörlü dış ünite veya dış ünite grubu | AD
25.490.1103 | 33 kw soğutma kapasitesi (nom),37 kw ısıtma kapasitesi (nom)tümü frekans kontrollü kompresörlü dış ünite veya dış ünite grubu | AD
25.490.1104 | 39 kw soğutma kapasitesi (nom),44 kw ısıtma kapasitesi (nom)tümü frekans kontrollü kompresörlü dış ünite veya dış ünite grubu | AD
25.490.1105 | 44 kw soğutma kapasitesi (nom),49 kw ısıtma kapasitesi (nom) tümü frekans kontrollü kompresörlü dış ünite veya dış ünite grubu | AD
25.490.1106 | 50 kw soğutma kapasitesi (nom),56 kw ısıtma kapasitesi (nom) tümü frekans kontrollü kompresörlü dış ünite veya dış ünite grubu | AD
25.490.1107 | 55 kw soğutma kapasitesi (nom),62 kw ısıtma kapasitesi (nom) tümü frekans kontrollü kompresörlü dış ünite veya dış ünite grubu | AD
25.490.1108 | 61 kw soğutma kapasitesi (nom),68 kw ısıtma kapasitesi (nom) tümü frekans kontrollü kompresörlü dış ünite veya dış ünite grubu | AD
25.490.1109 | 66 kw soğutma kapasitesi (nom),74 kw ısıtma kapasitesi (nom) tümü frekans kontrollü kompresörlü dış ünite veya dış ünite grubu | AD
25.490.1110 | 73 kw soğutma kapasitesi (nom),82 kw ısıtma kapasitesi (nom) tümü frekans kontrollü kompresörlü dış ünite veya dış ünite grubu | AD
25.490.1111 | 78 kw soğutma kapasitesi (nom),87 kw ısıtma kapasitesi (nom) tümü frekans kontrollü kompresörlü dış ünite veya dış ünite grubu | AD
25.490.1112 | 84 kw soğutma kapasitesi (nom),94 kw ısıtma kapasitesi (nom) tümü frekans kontrollü kompresörlü dış ünite veya dış ünite grubu | AD
25.490.1113 | 89 kw soğutma kapasitesi (nom),99 kw ısıtma kapasitesi (nom) tümü frekans kontrollü kompresörlü dış ünite veya dış ünite grubu | AD
25.490.1114 | 94 kw soğutma kapasitesi (nom),105 kw ısıtma kapasitesi (nom) tümü frekans kontrollü kompresörlü dış ünite veya dış ünite grubu | AD
25.490.1115 | 100 kw soğutma kapasitesi (nom),112 kw ısıtma kapasitesi (nom) tümü frekans kontrollü kompresörlü dış ünite veya dış ünite grubu | AD
25.490.1116 | 105 kw soğutma kapasitesi (nom),115 kw ısıtma kapasitesi (nom) tümü frekans kontrollü kompresörlü dış ünite veya dış ünite grubu | AD
25.490.1117 | 110 kw soğutma kapasitesi (nom),120 kw ısıtma kapasitesi (nom) tümü frekans kontrollü kompresörlü dış ünite veya dış ünite grubu | AD
25.490.1118 | 115 kw soğutma kapasitesi (nom),130 kw ısıtma kapasitesi (nom) tümü frekans kontrollü kompresörlü dış ünite veya dış ünite grubu | AD
25.490.1119 | 120 kw soğutma kapasitesi (nom),135 kw ısıtma kapasitesi (nom) tümü frekans kontrollü kompresörlü dış ünite veya dış ünite grubu | AD
25.490.1120 | 129 kw soğutma kapasitesi (nom),140 kw ısıtma kapasitesi (nom) tümü frekans kontrollü kompresörlü dış ünite veya dış ünite grubu | AD
25.490.1121 | 134 kw soğutma kapasitesi (nom),149 kw ısıtma kapasitesi (nom) tümü frekans kontrollü kompresörlü dış ünite veya dış ünite grubu | AD
25.490.2101 | Soğutma kapasitesi (nom):2 -2,5 KW ., ısıtma kapasitesi (nom):2,5 -3 KW duvar tipi iç ünite | AD
25.490.2102 | Soğutma kapasitesi (nom):2,5-3 KW., ısıtma kapasitesi (nom):3 -3,5 KW. duvar tipi iç ünite | AD
25.490.2103 | Soğutma kapasitesi (nom):3 -4 KW., ısıtma kapasitesi (nom):3,5 -4,5 KW. duvar tipi iç ünite | AD
25.490.2104 | Soğutma kapasitesi (nom):4 -5,5 KW., ısıtma kapasitesi (nom):4,5-6 KW. duvar tipi iç ünite | AD
25.490.2105 | Soğutma kapasitesi (nom):5,5-7 KW., ısıtma kapasitesi (nom):6 -7,5 KW. duvar tipi iç ünite | AD
25.490.2106 | Soğutma kapasitesi (nom):7 -9 KW., ısıtma kapasitesi (nom):7,5-10 KW. duvar tipi iç ünite | AD
25.490.2201 | Soğutma kapasitesi (nom):2-2,5 KW., ısıtma kapasitesi (nom):2,5-3 KW. Kaset tipi iç ünite | AD
25.490.2202 | Soğutma kapasitesi (nom):2,5-3 KW., ısıtma kapasitesi (nom):3-3,5 KW.Kaset tipi iç ünite | AD
25.490.2203 | Soğutma kapasitesi (nom):3-4 KW., ısıtma kapasitesi (nom):3,5-4,5 KW.Kaset tipi iç ünite | AD
25.490.2204 | Soğutma kapasitesi (nom):4-5,5 KW., ısıtma kapasitesi (nom):4,5-6 KW.Kaset tipi iç ünite | AD
25.490.2205 | Soğutma kapasitesi (nom):5,5-7 KW., ısıtma kapasitesi (nom):6 -8,5 KW.Kaset tipi iç ünite | AD
25.490.2206 | Soğutma kapasitesi (nom):7 -7,5 KW., ısıtma kapasitesi (nom):7,5-8,5 KW. | AD
25.490.2207 | Soğutma kapasitesi (nom):7,5-9 KW., ısıtma kapasitesi (nom):8,5-9,5 KW.Kaset tipi iç ünite | AD
25.490.2208 | Soğutma kapasitesi (nom):9,0 -11 KW., ısıtma kapasitesi (nom) 9,9-12 KW.Kaset tipi iç ünite | AD
25.490.2209 | Soğutma kapasitesi (nom):11-12 KW., ısıtma kapasitesi (nom):12 -13 KW. | AD
25.490.2210 | Soğutma kapasitesi (nom):12 -14 KW., ısıtma kapasitesi (nom):13-16 KW.Kaset tipi iç ünite | AD
25.490.2211 | Soğutma kapasitesi (nom):14-16 KW., ısıtma kapasitesi (nom):16-19 KW.Kaset tipi iç ünite | AD
25.490.2301 | Soğutma kapasitesi (nom):1,5 -2 kW., ısıtma kapasitesi (nom):1,9-2,5 kW.Kanallı Tip İç Ünite | AD
25.490.2302 | Soğutma kapasitesi (nom):2-2,5 KW., ısıtma kapasitesi (nom) :2,5-3 KW.Kanallı Tip İç Ünite | AD
25.490.2303 | Soğutma kapasitesi (nom):2,5-3 KW., ısıtma kapasitesi (nom):3-3,5 KW.Kanallı Tip İç Ünite | AD
25.490.2304 | Soğutma kapasitesi (nom):3-4 KW., ısıtma kapasitesi (nom):3,5 -4,5 KW.Kanallı Tip İç Ünite | AD
25.490.2305 | Soğutma kapasitesi (nom):4-5,5 KW., ısıtma kapasitesi (nom):4,5 -6 KW.Kanallı Tip İç Ünite | AD
25.490.2306 | Soğutma kapasitesi (nom):5,5-7 KW., ısıtma kapasitesi (nom):6 -7,5 KW.Kanallı Tip İç Ünite | AD
25.490.2307 | Soğutma kapasitesi (nom):7-9 KW., ısıtma kapasitesi (nom):7,5-10 KW.Kanallı Tip İç Ünite | AD
25.490.2401 | Soğutma kapasitesi (nom):2-2,5 kW., ısıtma kapasitesi (nom):2,5-3 kW Yüksek Statik Basınçlı Kanallı Tip İç Ünite. | AD
25.490.2402 | Soğutma kapasitesi (nom):2,5-3 KW., ısıtma kapasitesi (nom):3-3,5 KW.Yüksek Statik Basınçlı Kanallı Tip İç Ünite | AD
25.490.2403 | Soğutma kapasitesi (nom):3-4 KW., ısıtma kapasitesi (nom):3,5-4,5 KW.Yüksek Statik Basınçlı Kanallı Tip İç Ünite | AD
25.490.2404 | Soğutma kapasitesi (nom):4-5,5 KW., ısıtma kapasitesi (nom):4,5-6 KW.Yüksek Statik Basınçlı Kanallı Tip İç Ünite | AD
25.490.2405 | Soğutma kapasitesi (nom):5,5-7 KW., ısıtma kapasitesi (nom):6 -7,5 KW.Yüksek Statik Basınçlı Kanallı Tip İç Ünite | AD
25.490.2406 | Soğutma kapasitesi (nom):7-7,5 KW., ısıtma kapasitesi (nom):7,5-8,5 KW.Yüksek Statik Basınçlı Kanallı Tip İç Ünite | AD
25.490.2407 | Soğutma kapasitesi (nom):7,5-9 KW., ısıtma kapasitesi (nom):8,5-9,9 KW.Yüksek Statik Basınçlı Kanallı Tip İç Ünite | AD
25.490.2408 | Soğutma kapasitesi (nom):9,0-11 KW., ısıtma kapasitesi (nom) 9,9-12 KW.Yüksek Statik Basınçlı Kanallı Tip İç Ünite | AD
25.490.2409 | Soğutma kapasitesi (nom):11-12 KW., ısıtma kapasitesi (nom):12-13 KW.Yüksek Statik Basınçlı Kanallı Tip İç Ünite | AD
25.490.2410 | Soğutma kapasitesi (nom):12-14 KW., ısıtma kapasitesi (nom):13-16 KW.Yüksek Statik Basınçlı Kanallı Tip İç Ünite | AD
25.490.2411 | Soğutma kapasitesi (nom):14 -16 KW., ısıtma kapasitesi (nom):16-19 KW.Yüksek Statik Basınçlı Kanallı Tip İç Ünite | AD
25.490.2501 | Soğutma kapasitesi (nom):3-4 KW., ısıtma kapasitesi (nom):3,5-4,5 KW.Tavan Tipi İç Ünite | AD
25.490.2502 | Soğutma kapasitesi (nom):4 -5 KW., ısıtma kapasitesi (nom):4,5-6 KW.Tavan Tipi İç Ünite | AD
25.490.2503 | Soğutma kapasitesi (nom):5,5-7 KW., ısıtma kapasitesi (nom):6-8,5 KW.Tavan Tipi İç Ünite | AD
25.490.2504 | Soğutma kapasitesi (nom):7,0-9 KW., ısıtma kapasitesi (nom):8,5-10 KW.Tavan Tipi İç Ünite | AD
25.490.2601 | Soğutma kapasitesi (nom):2,2-2,8 W., ısıtma kapasitesi (nom):2,5-3 KW.Kabinli Döşeme Tipi İç Ünite | AD
25.490.2602 | Soğutma kapasitesi (nom):2,8 -3 KW., ısıtma kapasitesi (nom):3,0-3,5 KW.Kabinli Döşeme Tipi İç Ünite | AD
25.490.2603 | Soğutma kapasitesi (nom):3-4 KW., ısıtma kapasitesi (nom):3,5-4,5 KW.Kabinli Döşeme Tipi İç Ünite | AD
25.490.2604 | Soğutma kapasitesi (nom):4-5,5 KW., ısıtma kapasitesi (nom):4,5-6 KW.Kabinli Döşeme Tipi İç Ünite | AD
25.490.2605 | Soğutma kapasitesi (nom):5,5-7,5 KW., ısıtma kapasitesi (nom):6 -8 KW.Kabinli Döşeme Tipi İç Ünite | AD
25.490.2701 | Soğutma kapasitesi (nom):2,2-2,8 KW., ısıtma kapasitesi (nom):2,5-3 KW.Kabinsiz / Gizli Döşeme Tipi İç Ünite | AD
25.490.2702 | Soğutma kapasitesi (nom):2,8-3 KW., ısıtma kapasitesi (nom):3,0-3,5 KW.Kabinsiz / Gizli Döşeme Tipi İç Ünite | AD
25.490.2703 | Soğutma kapasitesi (nom):3-4 KW., ısıtma kapasitesi (nom):3,5-4,5 KW.Kabinsiz / Gizli Döşeme Tipi İç Ünite | AD
25.490.2704 | Soğutma kapasitesi (nom):4-5,5 KW., ısıtma kapasitesi (nom):4,5-6 KW.Kabinsiz / Gizli Döşeme Tipi İç Ünite | AD
25.490.2705 | Soğutma kapasitesi (nom):5,5-7 KW., ısıtma kapasitesi (nom):6-8 KW.Kabinsiz / Gizli Döşeme Tipi İç Ünite | AD
25.490.5101 | Kablolu uzanktan kumanda cihazı | AD
25.490.5102 | Kablosuz uzanktan kumanda cihazı ve algılayıcı | AD
25.490.5201 | 50 iç üniteye kadar merkezi kumanda cihazı | AD
25.490.5202 | 100 iç üniteye kadar merkezi kumanda cihazı | AD
25.490.8101 | Bakır boru grubu 1/4 " 0,8 mm (13 mm izo) bakır borulama tesisatı | M
25.490.8102 | Bakır boru grubu 3/8 " 0,8 mm (13 mm izo) bakır borulama tesisatı | M
25.490.8103 | Bakır boru grubu 1/2 " 0,8 mm (13 mm izo) bakır borulama tesisatı | M
25.490.8104 | Bakır boru grubu 5/8 " 1,0 mm (13 mm izo) bakır borulama tesisatı | M
25.490.8105 | Bakır boru grubu 3/4 " 1,0 mm (13 mm izo) bakır borulama tesisatı | M
25.490.8106 | Bakır boru grubu 7/8 " 1,0 mm (13 mm izo) bakır borulama tesisatı | M
25.490.8107 | Bakır boru grubu 1 " 1,2 mm (13 mm izo) bakır borulama tesisatı | M
25.490.8108 | Bakır boru grubu 1 1/8 " 1,2 mm (19 mm izo) bakır borulama tesisatı | M
25.490.8109 | Bakır boru grubu 1 3/8 " 1,5 mm (19 mm izo) bakır borulama tesisatı | M
25.490.8110 | Bakır boru grubu 1 5/8 " 1,5 mm (19 mm izo) bakır borulama tesisatı | M
25.490.8201 | 25 kw.'a kadar bağlantı (joint) elamanları | TK
25.490.8202 | 25-50 kw.arası bağlantı (joint) elamanları | TK
25.490.8203 | 50-100 kw. arası bağlantı (joint) elamanları | TK
25.490.8204 | 100 kw üzeri bağlantı (joint) elamanları | TK
25.490.8300 | Dağıtım (header) elemanları | TK
25.495.1101 | Scrol kompresörlü hava soğutmalı su soğutma grubu 5 KW en az 3,1 (EER veya 4,1 SEER değerine sahip soğutma etkinlik katsayısında sahip olmalıdır. | AD
25.495.1102 | Scrol kompresörlü hava soğutmalı su soğutma grubu (A) 7,5 KW en az 3,1 (EER veya 4,1 SEER değerine sahip soğutma etkinlik katsayısında sahip olmalıdır. | AD
25.495.1103 | Scrol kompresörlü hava soğutmalı su soğutma grubu (A) 10 KW en az 3,1 (EER veya 4,1 SEER değerine sahip soğutma etkinlik katsayısında sahip olmalıdır. | AD
25.495.1104 | Scrol kompresörlü hava soğutmalı su soğutma grubu (A) 15 KW en az 3,1 (EER veya 4,1 SEER değerine sahip soğutma etkinlik katsayısında sahip olmalıdır. | AD
25.495.1105 | Scrol kompresörlü hava soğutmalı su soğutma grubu (A) 20 KW en az 3,1 (EER veya 4,1 SEER değerine sahip soğutma etkinlik katsayısında sahip olmalıdır. | AD
25.495.1106 | Scrol kompresörlü hava soğutmalı su soğutma grubu (A) 30 KW en az 3,1 (EER veya 4,1 SEER değerine sahip soğutma etkinlik katsayısında sahip olmalıdır. | AD
25.495.1107 | Scrol kompresörlü hava soğutmalı su soğutma grubu (A) 40 KW en az 3,1 (EER veya 4,1 SEER değerine sahip soğutma etkinlik katsayısında sahip olmalıdır. | AD
25.495.1108 | Scrol kompresörlü hava soğutmalı su soğutma grubu (A) 60 KW en az 3,1 (EER veya 4,1 SEER değerine sahip soğutma etkinlik katsayısında sahip olmalıdır. | AD
25.495.1109 | Scrol kompresörlü hava soğutmalı su soğutma grubu (A) 80 KW en az 3,1 (EER veya 4,1 SEER değerine sahip soğutma etkinlik katsayısında sahip olmalıdır. | AD
25.495.1110 | Scrol kompresörlü hava soğutmalı su soğutma grubu (A) 100 KW en az 3,1 (EER veya 4,1 SEER değerine sahip soğutma etkinlik katsayısında sahip olmalıdır. | AD
25.495.1111 | Scrol kompresörlü hava soğutmalı su soğutma grubu (A) 120 KW en az 3,1 (EER veya 4,1 SEER değerine sahip soğutma etkinlik katsayısında sahip olmalıdır. | AD
25.495.1112 | Scrol kompresörlü hava soğutmalı su soğutma grubu (A) 150 KW en az 3,1 (EER veya 4,1 SEER değerine sahip soğutma etkinlik katsayısında sahip olmalıdır. | AD
25.495.1113 | Scrol kompresörlü hava soğutmalı su soğutma grubu (A) 200 KW en az 3,1 (EER veya 4,1 SEER değerine sahip soğutma etkinlik katsayısında sahip olmalıdır. | AD
25.495.1114 | Scrol kompresörlü hava soğutmalı su soğutma grubu (A) 250 KW en az 3,1 (EER veya 4,1 SEER değerine sahip soğutma etkinlik katsayısında sahip olmalıdır. | AD
25.495.1115 | Scrol kompresörlü hava soğutmalı su soğutma grubu (A) 300 KW en az 3,1 (EER veya 4,1 SEER değerine sahip soğutma etkinlik katsayısında sahip olmalıdır. | AD
25.495.1116 | Scrol kompresörlü hava soğutmalı su soğutma grubu (A) 350 KW en az 3,1 (EER veya 4,1 SEER değerine sahip soğutma etkinlik katsayısında sahip olmalıdır. | AD
25.495.1117 | Scrol kompresörlü hava soğutmalı su soğutma grubu (A) 400 KW en az 3,1 (EER veya 4,1 SEER değerine sahip soğutma etkinlik katsayısında sahip olmalıdır. | AD
25.495.1118 | Scrol kompresörlü hava soğutmalı su soğutma grubu (A) 450 KW en az 3,1 (EER veya 4,1 SEER değerine sahip soğutma etkinlik katsayısında sahip olmalıdır. | AD
25.495.2101 | 200 KW Vidalı kompresörlü hava soğutmalı su soğutma grubu | AD
25.495.2102 | 250 KW Vidalı kompresörlü hava soğutmalı su soğutma grubu | AD
25.495.2103 | 300 KW Vidalı kompresörlü hava soğutmalı su soğutma grubu | AD
25.495.2104 | 350 KW Vidalı kompresörlü hava soğutmalı su soğutma grubu | AD
25.495.2105 | 400 KW Vidalı kompresörlü hava soğutmalı su soğutma grubu | AD
25.495.2106 | 450 KW Vidalı kompresörlü hava soğutmalı su soğutma grubu | AD
25.495.2107 | 500 KW Vidalı kompresörlü hava soğutmalı su soğutma grubu | AD
25.495.2108 | 550 KW Vidalı kompresörlü hava soğutmalı su soğutma grubu | AD
25.495.2109 | 600 KW Vidalı kompresörlü hava soğutmalı su soğutma grubu | AD
25.495.2110 | 700 KW Vidalı kompresörlü hava soğutmalı su soğutma grubu | AD
25.495.2111 | 800 KW Vidalı kompresörlü hava soğutmalı su soğutma grubu | AD
25.495.2112 | 900 KW Vidalı kompresörlü hava soğutmalı su soğutma grubu | AD
25.495.2113 | 1000 KW Vidalı kompresörlü hava soğutmalı su soğutma grubu | AD
25.495.2114 | 1100 kw vidalı kompresörlü hava soğutmalı su soğutma grubu | AD
25.495.2115 | 1200 kw vidalı kompresörlü hava soğutmalı su soğutma grubu | AD
25.495.2116 | 1300 kw vidalı kompresörlü hava soğutmalı su soğutma grubu | AD
25.495.2117 | 1400 kw vidalı kompresörlü hava soğutmalı su soğutma grubu | AD
25.495.2118 | 1500 kw vidalı kompresörlü hava soğutmalı su soğutma grubu | AD
25.495.2119 | 1600 kw vidalı kompresörlü hava soğutmalı su soğutma grubu | AD
25.495.2120 | 1700 kw vidalı kompresörlü hava soğutmalı su soğutma grubu | AD
25.495.2510 | 500 KW Vidalı frekans inverterli kompresörlü hava soğutmalı su soğutma grubu | AD
25.495.2511 | 550 KW Vidalı frekans inverterli kompresörlü hava soğutmalı su soğutma grubu | AD
25.495.2512 | 600 KW Vidalı frekans inverterli kompresörlü hava soğutmalı su soğutma grubu | AD
25.495.2513 | 700 KW Vidalı frekans inverterli kompresörlü hava soğutmalı su soğutma grubu | AD
25.495.2514 | 800 KW Vidalı frekans inverterli kompresörlü hava soğutmalı su soğutma grubu | AD
25.495.2515 | 900 KW Vidalı frekans inverterli kompresörlü hava soğutmalı su soğutma grubu | AD
25.495.2516 | 1000 KW Vidalı frekans inverterli kompresörlü hava soğutmalı su soğutma grubu | AD
25.495.2517 | 1100 KW Vidalı frekans inverterli kompresörlü hava soğutmalı su soğutma grubu | AD
25.495.2518 | 1200 KW Vidalı frekans inverterli kompresörlü hava soğutmalı su soğutma grubu | AD
25.495.2519 | 1300 KW Vidalı frekans inverterli kompresörlü hava soğutmalı su soğutma grubu | AD
25.495.2520 | 1400 KW Vidalı frekans inverterli kompresörlü hava soğutmalı su soğutma grubu | AD
25.495.2521 | 1500 KW Vidalı frekans inverterli kompresörlü hava soğutmalı su soğutma grubu | AD
25.495.2522 | 1600 KW Vidalı frekans inverterli kompresörlü hava soğutmalı su soğutma grubu | AD
25.495.3101 | 300 KW Vidalı kompresörlü Su soğutmalı su soğutma grubu Cihaz en az 5,05 (EER) veya 6,5 (SEER) soğutma etkinlik katsayısında sahip olmalıdır. | AD
25.495.3102 | 350 KW Vidalı kompresörlü Su soğutmalı su soğutma grubu Cihaz en az 5,05 (EER) veya 6,5 (SEER) soğutma etkinlik katsayısında sahip olmalıdır. | AD
25.495.3103 | 400 KW Vidalı kompresörlü Su soğutmalı su soğutma grubu Cihaz en az 5,05 (EER) veya 6,5 (SEER) soğutma etkinlik katsayısında sahip olmalıdır. | AD
25.495.3104 | 450 KW Vidalı kompresörlü Su soğutmalı su soğutma grubu Cihaz en az 5,05 (EER) veya 6,5 (SEER) soğutma etkinlik katsayısında sahip olmalıdır. | AD
25.495.3105 | 500 KW Vidalı kompresörlü Su soğutmalı su soğutma grubu Cihaz en az 5,05 (EER) veya 6,5 (SEER) soğutma etkinlik katsayısında sahip olmalıdır. | AD
25.495.3106 | 550 KW Vidalı kompresörlü Su soğutmalı su soğutma grubu Cihaz en az 5,05 (EER) veya 6,5 (SEER) soğutma etkinlik katsayısında sahip olmalıdır. | AD
25.495.3107 | 600 KW Vidalı kompresörlü Su soğutmalı su soğutma grubu Cihaz en az 5,05 (EER) veya 6,5 (SEER) soğutma etkinlik katsayısında sahip olmalıdır. | AD
25.495.3108 | 700 KW Vidalı kompresörlü Su soğutmalı su soğutma grubu Cihaz en az 5,05 (EER) veya 6,5 (SEER) soğutma etkinlik katsayısında sahip olmalıdır. | AD
25.495.3109 | 800 KW Vidalı kompresörlü Su soğutmalı su soğutma grubu Cihaz en az 5,05 (EER) veya 6,5 (SEER) soğutma etkinlik katsayısında sahip olmalıdır. | AD
25.495.3110 | 900 KW Vidalı kompresörlü Su soğutmalı su soğutma grubu Cihaz en az 5,05 (EER) veya 6,5 (SEER) soğutma etkinlik katsayısında sahip olmalıdır. | AD
25.495.3111 | 1000 KW Vidalı kompresörlü Su soğutmalı su soğutma grubuCihaz en az 5,05 (EER) veya 6,5 (SEER) soğutma etkinlik katsayısında sahip olmalıdır. | AD
25.495.3112 | 1100 KW Vidalı kompresörlü Su soğutmalı su soğutma grubu Cihaz en az 5,05 (EER) veya 6,5 (SEER) soğutma etkinlik katsayısında sahip olmalıdır. | AD
25.495.3113 | 1200 KW Vidalı kompresörlü Su soğutmalı su soğutma grubu Cihaz en az 5,05 (EER) veya 6,5 (SEER) soğutma etkinlik katsayısında sahip olmalıdır. | AD
25.495.3114 | 1300 KW Vidalı kompresörlü Su soğutmalı su soğutma grubu Cihaz en az 5,05 (EER) veya 6,5 (SEER) soğutma etkinlik katsayısında sahip olmalıdır. | AD
25.495.3115 | 1400 KW Vidalı kompresörlü Su soğutmalı su soğutma grubu Cihaz en az 5,05 (EER) veya 6,5 (SEER) soğutma etkinlik katsayısında sahip olmalıdır. | AD
25.495.3116 | 1500 KW Vidalı kompresörlü Su soğutmalı su soğutma grubu Cihaz en az 5,05 (EER) veya 6,5 (SEER) soğutma etkinlik katsayısında sahip olmalıdır. | AD
25.495.3510 | 400 KW Vidalı frekans inverterli kompresörlü su soğutmalı su soğutma grubu | AD
25.495.3511 | 450 KW Vidalı frekans inverterli kompresörlü su soğutmalı su soğutma grubu | AD
25.495.3512 | 500 KW Vidalı frekans inverterli kompresörlü su soğutmalı su soğutma grubu | AD
25.495.3513 | 550 KW Vidalı frekans inverterli kompresörlü su soğutmalı su soğutma grubu | AD
25.495.3514 | 600 KW Vidalı frekans inverterli kompresörlü su soğutmalı su soğutma grubu | AD
25.495.3515 | 700 KW Vidalı frekans inverterli kompresörlü su soğutmalı su soğutma grubu | AD
25.495.3516 | 800 KW Vidalı frekans inverterli kompresörlü su soğutmalı su soğutma grubu | AD
25.495.3517 | 900 KW Vidalı frekans inverterli kompresörlü su soğutmalı su soğutma grubu | AD
25.495.3518 | 1000 KW Vidalı frekans inverterli kompresörlü su soğutmalı su soğutma grubu | AD
25.495.3519 | 1100 KW Vidalı kompresörlü Su soğutmalı su soğutma grubu 5,05 (EER) | AD
25.495.3520 | 1200 KW Vidalı kompresörlü Su soğutmalı su soğutma grubu 5,05 (EER) | AD
25.495.3521 | 1300 KW Vidalı frekans inverterli kompresörlü su soğutmalı su soğutma grubu | AD
25.495.3522 | 1400 KW Vidalı frekans inverterli kompresörlü su soğutmalı su soğutma grubu | AD
25.495.3523 | 1500 KW Vidalı kompresörlü Su soğutmalı su soğutma grubu 5,05 (EER) | AD
25.495.3524 | 1600 KW Vidalı frekans inverterli kompresörlü su soğutmalı su soğutma grubu | AD
25.500.1101 | Isıtma Kapasitesi 8 Kw, soğutma Kapasitesi 6,5 Kw Hava Kaynaklı Isı pompaları | AD
25.500.1102 | Isıtma Kapasitesi 12 Kw, soğutma Kapasitesi 9 Kw Hava Kaynaklı Isı pompaları | AD
25.500.1103 | Isıtma Kapasitesi 16 Kw, soğutma Kapasitesi 13 Kw Hava Kaynaklı Isı pompaları | AD
25.500.1104 | Isıtma Kapasitesi 24 Kw, soğutma Kapasitesi 18 Kw Hava Kaynaklı Isı pompaları | AD
25.500.1105 | Isıtma Kapasitesi 34 Kw, soğutma Kapasitesi 28 Kw Hava Kaynaklı Isı pompaları | AD
25.500.1106 | Isıtma Kapasitesi 50 Kw, soğutma Kapasitesi 40 Kw Hava Kaynaklı Isı pompaları | AD
25.500.1107 | Isıtma Kapasitesi 75 Kw, soğutma Kapasitesi 60 Kw Hava Kaynaklı Isı pompaları | AD
25.500.1108 | Isıtma Kapasitesi 100 Kw, soğutma Kapasitesi 80 Kw Hava Kaynaklı Isı pompaları | AD
25.500.1109 | Isıtma Kapasitesi 120 Kw, soğutma Kapasitesi 96 Kw Hava Kaynaklı Isı pompaları | AD
25.500.1110 | Isıtma Kapasitesi 170 Kw, soğutma Kapasitesi 135 Kw Hava Kaynaklı Isı pompaları | AD
25.500.1111 | Isıtma Kapasitesi 260 Kw, soğutma Kapasitesi 200 Kw Hava Kaynaklı Isı pompaları | AD
25.500.1112 | Isıtma Kapasitesi 340 Kw, soğutma Kapasitesi 270 Kw Hava Kaynaklı Isı pompaları | AD
25.500.1113 | Isıtma Kapasitesi 430 Kw, soğutma Kapasitesi 320 Kw Hava Kaynaklı Isı pompaları | AD
25.500.1114 | Isıtma Kapasitesi 520 Kw, soğutma Kapasitesi 410 Kw Hava Kaynaklı Isı pompaları | AD
25.500.1115 | Isıtma Kapasitesi 700 Kw, soğutma Kapasitesi 560 Kw Hava Kaynaklı Isı pompaları | AD
25.500.1116 | Isıtma Kapasitesi 920 Kw, soğutma Kapasitesi 740 Kw Hava Kaynaklı Isı pompaları | AD
25.500.2101 | Isıtma Kapasitesi 6 Kw, Soğutma Kapasitesi 6 Kw Su / Toprak Kaynaklı Isı pompaları | AD
25.500.2102 | Isıtma Kapasitesi 8 Kw, Soğutma Kapasitesi 8 Kw Su / Toprak Kaynaklı Isı pompaları | AD
25.500.2103 | Isıtma Kapasitesi 12 Kw, Soğutma Kapasitesi 12 Kw Su / Toprak Kaynaklı Isı pompaları | AD
25.500.2104 | Isıtma Kapasitesi 17 Kw, Soğutma Kapasitesi 14 Kw Su / Toprak Kaynaklı Isı pompaları | AD
25.500.2105 | Isıtma Kapasitesi 22 Kw, Soğutma Kapasitesi 17 Kw Su / Toprak Kaynaklı Isı pompaları | AD
25.500.2106 | Isıtma Kapasitesi 28 Kw, Soğutma Kapasitesi 22 Kw Su / Toprak Kaynaklı Isı pompaları | AD
25.500.2107 | Isıtma Kapasitesi 34 Kw, Soğutma Kapasitesi 28 Kw Su / Toprak Kaynaklı Isı pompaları | AD
25.500.2108 | Isıtma Kapasitesi 60 Kw, Soğutma Kapasitesi 48 Kw Su / Toprak Kaynaklı Isı pompaları | AD
25.500.2109 | Isıtma Kapasitesi 80 Kw, Soğutma Kapasitesi 64 Kw Su / Toprak Kaynaklı Isı pompaları | AD
25.500.2110 | Isıtma Kapasitesi 100 Kw, Soğutma Kapasitesi 80 Kw Su / Toprak Kaynaklı Isı pompaları | AD
25.500.2111 | Isıtma Kapasitesi 120 Kw, Soğutma Kapasitesi 96 Kw Su / Toprak Kaynaklı Isı pompaları | AD
25.500.2112 | Isıtma Kapasitesi 160 Kw, Soğutma Kapasitesi 130 Kw Su / Toprak Kaynaklı Isı pompaları | AD
25.500.2113 | Isıtma Kapasitesi 230 Kw, Soğutma Kapasitesi 184 Kw Su / Toprak Kaynaklı Isı pompaları | AD
25.500.2114 | Isıtma Kapasitesi 350 Kw, Soğutma Kapasitesi 270 Kw Su / Toprak Kaynaklı Isı pompaları | AD
25.500.2115 | Isıtma Kapasitesi 460 Kw, Soğutma Kapasitesi 340 Kw Su / Toprak Kaynaklı Isı pompaları | AD
25.500.2116 | Isıtma Kapasitesi 570 Kw, Soğutma Kapasitesi 420 Kw Su / Toprak Kaynaklı Isı pompaları | AD
25.500.2117 | Isıtma Kapasitesi 700 Kw, Soğutma Kapasitesi 560 Kw Su / Toprak Kaynaklı Isı pompaları | AD
25.500.2118 | Isıtma Kapasitesi 920 Kw, Soğutma Kapasitesi 740 Kw Su / Toprak Kaynaklı Isı pompaları | AD
25.505.1102 | 300 KW Açık Tip Aksiyal Vantilatörlü Su Soğutma Kuleleri | AD
25.505.1103 | 350 KW Açık Tip Aksiyal Vantilatörlü Su Soğutma Kuleleri | AD
25.505.1104 | 450 KW Açık Tip Aksiyal Vantilatörlü Su Soğutma Kuleleri | AD
25.505.1105 | 550 KW Açık Tip Aksiyal Vantilatörlü Su Soğutma Kuleleri | AD
25.505.1106 | 650 KW Açık Tip Aksiyal Vantilatörlü Su Soğutma Kuleleri | AD
25.505.1107 | 750 KW Açık Tip Aksiyal Vantilatörlü Su Soğutma Kuleleri | AD
25.505.1108 | 850 KW Açık Tip Aksiyal Vantilatörlü Su Soğutma Kuleleri | AD
25.505.1109 | 1000 KW Açık Tip Aksiyal Vantilatörlü Su Soğutma Kuleleri | AD
25.505.1110 | 1150 KW Açık Tip Aksiyal Vantilatörlü Su Soğutma Kuleleri | AD
25.505.1111 | 1300 KW Açık Tip Aksiyal Vantilatörlü Su Soğutma Kuleleri | AD
25.505.1112 | 1450 KW Açık Tip Aksiyal Vantilatörlü Su Soğutma Kuleleri | AD
25.505.1113 | 1600 KW Açık Tip Aksiyal Vantilatörlü Su Soğutma Kuleleri | AD
25.505.1114 | 1750 KW Açık Tip Aksiyal Vantilatörlü Su Soğutma Kuleleri | AD
25.505.1115 | 1900 KW Açık Tip Aksiyal Vantilatörlü Su Soğutma Kuleleri | AD
25.505.1116 | 2000 KW Açık Tip Aksiyal Vantilatörlü Su Soğutma Kuleleri | AD
25.505.1201 | 300 KW Açık Tip Radyal Vantilatörlü Su Soğutma Kuleleri | AD
25.505.1202 | 350 KW Açık Tip Radyal Vantilatörlü Su Soğutma Kuleleri | AD
25.505.1203 | 450 KW Açık Tip Radyal Vantilatörlü Su Soğutma Kuleleri | AD
25.505.1204 | 550 KW Açık Tip Radyal Vantilatörlü Su Soğutma Kuleleri | AD
25.505.1205 | 650 KW Açık Tip Radyal Vantilatörlü Su Soğutma Kuleleri | AD
25.505.1206 | 750 KW Açık Tip Radyal Vantilatörlü Su Soğutma Kuleleri | AD
25.505.1207 | 850 KW Açık Tip Radyal Vantilatörlü Su Soğutma Kuleleri | AD
25.505.1208 | 1000 KW Açık Tip Radyal Vantilatörlü Su Soğutma Kuleleri | AD
25.505.1209 | 1150 KW Açık Tip Radyal Vantilatörlü Su Soğutma Kuleleri | AD
25.505.1210 | 1300 KW Açık Tip Radyal Vantilatörlü Su Soğutma Kuleleri | AD
25.505.1211 | 1450 KW Açık Tip Radyal Vantilatörlü Su Soğutma Kuleleri | AD
25.505.1212 | 1600 KW Açık Tip Radyal Vantilatörlü Su Soğutma Kuleleri | AD
25.505.1213 | 1750 KW Açık Tip Radyal Vantilatörlü Su Soğutma Kuleleri | AD
25.505.1214 | 1900 KW Açık Tip Radyal Vantilatörlü Su Soğutma Kuleleri | AD
25.505.1215 | 2000 KW Açık Tip Radyal Vantilatörlü Su Soğutma Kuleleri | AD
25.505.2101 | 300 KW Kapalı tip Aksiyal vantilatörlü Su soğutma kuleleri | AD
25.505.2102 | 350 KW Kapalı tip Aksiyal vantilatörlü Su soğutma kuleleri | AD
25.505.2103 | 450 KW Kapalı tip Aksiyal vantilatörlü Su soğutma kuleleri | AD
25.505.2104 | 550 KW Kapalı tip Aksiyal vantilatörlü Su soğutma kuleleri | AD
25.505.2105 | 650 KW Kapalı tip Aksiyal vantilatörlü Su soğutma kuleleri | AD
25.505.2106 | 750 KW Kapalı tip Aksiyal vantilatörlü Su soğutma kuleleri | AD
25.505.2107 | 850 KW Kapalı tip Aksiyal vantilatörlü Su soğutma kuleleri | AD
25.505.2108 | 1000 KW Kapalı tip Aksiyal vantilatörlü Su soğutma kuleleri | AD
25.505.2109 | 1150 KW Kapalı tip Aksiyal vantilatörlü Su soğutma kuleleri | AD
25.505.2110 | 1300 KW Kapalı tip Aksiyal vantilatörlü Su soğutma kuleleri | AD
25.505.2111 | 1450 KW Kapalı tip Aksiyal vantilatörlü Su soğutma kuleleri | AD
25.505.2112 | 1600 KW Kapalı tip Aksiyal vantilatörlü Su soğutma kuleleri | AD
25.505.2113 | 1750 KW Kapalı tip Aksiyal vantilatörlü Su soğutma kuleleri | AD
25.505.2114 | 1900 KW Kapalı tip Aksiyal vantilatörlü Su soğutma kuleleri | AD
25.505.2115 | 2000 KW Kapalı tip Aksiyal vantilatörlü Su soğutma kuleleri | AD
25.505.2201 | 300 KW Kapalı tip Radyal vantilatörlü Su soğutma kuleleri | AD
25.505.2202 | 350 KW Kapalı tip Radyal vantilatörlü Su soğutma kuleleri | AD
25.505.2203 | 450 KW Kapalı tip Radyal vantilatörlü Su soğutma kuleleri | AD
25.505.2204 | 550 KW Kapalı tip Radyal vantilatörlü Su soğutma kuleleri | AD
25.505.2205 | 650 KW Kapalı tip Radyal vantilatörlü Su soğutma kuleleri | AD
25.505.2206 | 750 KW Kapalı tip Radyal vantilatörlü Su soğutma kuleleri | AD
25.505.2207 | 850 KW Kapalı tip Radyal vantilatörlü Su soğutma kuleleri | AD
25.505.2208 | 1000 KW Kapalı tip Radyal vantilatörlü Su soğutma kuleleri | AD
25.505.2209 | 1150 KW Kapalı tip Radyal vantilatörlü Su soğutma kuleleri | AD
25.505.2210 | 1300 KW Kapalı tip Radyal vantilatörlü Su soğutma kuleleri | AD
25.505.2211 | 1450 KW Kapalı tip Radyal vantilatörlü Su soğutma kuleleri | AD
25.505.2212 | 1600 KW Kapalı tip Radyal vantilatörlü Su soğutma kuleleri | AD
25.505.2213 | 1750 KW Kapalı tip Radyal vantilatörlü Su soğutma kuleleri | AD
25.505.2214 | 1900 KW Kapalı tip Radyal vantilatörlü Su soğutma kuleleri | AD
25.505.2215 | 2000 KW Kapalı tip Radyal vantilatörlü Su soğutma kuleleri | AD
25.550.1101 | Mekanik Mahal Termostatı İki Konumlu Elektrikli Mahal Termostatı | AD
25.550.1102 | Dijital Mahal Termostatı İki Konumlu Elektrikli Mahal Termostatı | AD
25.550.1103 | Dijital Haberleşmeli Mahal Termostatı İki Konumlu Elektrikli Mahal Termostatı | AD
25.550.1200 | İki Konumlu Elektrikli Kanal Termostatı | AD
25.550.1202 | 120 °C' ye kadar kullanılabilen daldırma termostatlar iki Konumlu Elektrikli Daldırma Termostatı | AD
25.550.1203 | 120 °C ve üzeri kullanılabilen daldırma termostatlar iki Konumlu Elektrikli Daldırma Termostatı | AD
25.550.1300 | İki konumlu elektrikli yüzey termostadı | AD
25.550.2001 | Oransal elekrikli mahal termostadı | AD
25.550.2002 | Oransal Elektrikli Kanal Termostatı | AD
25.550.2003 | Oransal elektrikli daldırma termostadı | AD
25.550.2101 | Elle düzeltme ilavesi (manuel reset) | AD
25.550.3001 | İki Konumlu Mahal Higrostatı | AD
25.550.3002 | İki Konumlu Hava Kanalı Higrostatı | AD
25.550.4101 | İki Konumlu Presostat (hava için) iki Konumlu Presostat | AD
25.550.4102 | İki Konumlu Presostat (sıvılar için ) iki Konumlu Presostat | AD
25.550.5101 | İki konumlu diferansiyel presostat (hava için) iki Konumlu Diferansiyel Presostat | AD
25.550.5102 | İki konumlu diferansiyel presostat (sıvılar için) iki Konumlu Diferansiyel Presostat | AD
25.552.1101 | Mahal tipi elektronik sıcaklık duyar elemanı | AD
25.552.1102 | Hava kanalı tipi elektronik sıcaklık duyar elemanı | AD
25.552.1103 | Daldırma tipi elektronik sıcaklık duyar elemanı, 120 °C'ye kadar | AD
25.552.1104 | Dald.tipi elektronik sıcaklık duyar elemanı 120°C'den büyük | AD
25.552.1105 | Dış hava tipi elektronik sıcaklık duyar elemanı | AD
25.552.1106 | Yüzey tip elektronik sıcaklık duyar elemanı | AD
25.552.1201 | Oda tipi elekronik bağıl nem duyar elemanı | AD
25.552.1202 | Kanal tipi elektronik bağıl nem duyar elemanı | AD
25.552.1301 | Mahal tipi elektronik sıcaklık nem duyar elemanı elektronik Sıcaklık ve Nem Duyar Elemanları (Sensörler) | AD
25.552.1302 | Kanal tipi elektronik sıcaklık nem duyar elemanı elektronik Sıcaklık ve Nem Duyar Elemanları (Sensörler) | AD
25.552.1303 | Dış hava tipi elektronik sıcaklık nem duyar elemanı elektronik Sıcaklık ve Nem Duyar Elemanları (Sensörler) | AD
25.552.1401 | Hava için basınç duyar elemanı elektronik Basınç Duyar Elemanlar | AD
25.552.1402 | Sıvılar için basınç duyar elemanı elektronik Basınç Duyar Elemanlar | AD
25.552.1403 | Buhar için basınç duyar elemanı elektronik Basınç Duyar Elemanlar | AD
25.552.1501 | Hava için fark basınç duyar elemanı elektronik Fark Basınç Duyar Elemanları | AD
25.552.1502 | Sıvılar için fark basınç duyar elemanı elektronik Fark Basınç Duyar Elemanları | AD
25.552.1503 | Buhar için fark basınç duyar elemanı elektronik Fark Basınç Duyar Elemanları | AD
25.552.1601 | Karbondioksit (CO2) Sensörü hava Sensörleri | AD
25.552.1602 | Karbonmonoksit (CO) Sensörü hava Sensörleri | AD
25.552.1603 | Hava Kalite (VOC) Sensörü hava Sensörleri | AD
25.552.2001 | Mahal tipi sıcaklık ve hava tipi basınç senssörleri için ayar düğmesi ilavesi | AD
25.552.2002 | Mahal tipi sıcaklık ve hava tipi basınç sensörleri için gösterge ilavesi elektronik Duyar Elemanlara İlaveler İçin Farklar | AD
25.555.1001 | 2 konumlu elektronik sıcak su kontrol paneli | AD
25.555.1002 | Oransal kontrollu elektronik sıcak su kontrol paneli | AD
25.555.2101 | 1 kontrol döngüsü içeren iklimlendirme kontrol paneli ön Programlı İklimlendirme Kontrol Paneli | AD
25.555.2102 | 2 kontrol döngüsü içeren iklimlendirme kontrol paneli ön Programlı İklimlendirme Kontrol Paneli | AD
25.555.2103 | 3 kontrol döngüsü içeren iklimlendirme kontrol paneli ön Programlı İklimlendirme Kontrol Paneli | AD
25.555.2104 | 4 kontrol döngüsü içeren iklimlendirme kontrol paneli ön Programlı İklimlendirme Kontrol Paneli | AD
25.555.3001 | Uzaktan ayar noktasını değiştirme ünitesi ilavesi | AD
25.560.1101 | DN10 - DN20 çaplarında vanalar için iki Konumlu (aç/kapa) Servomotor | AD
25.560.1102 | DN25 - DN40 çaplarında vanalar için iki Konumlu (aç/kapa) Servomotor | AD
25.560.1103 | DN50 - DN65 çaplarında vanalar için iki Konumlu (aç/kapa) Servomotor | AD
25.560.1104 | DN80 - DN125 çaplarında vanalar için iki Konumlu (aç/kapa) Servomotor | AD
25.560.1105 | DN150 ve daha büyük çaplarda vanalar için iki Konumlu (aç/kapa) Servomotor | AD
25.560.1106 | 0.4 m² ve daha küçük alanlı damperler için iki Konumlu (aç/kapa) Servomotor | AD
25.560.1107 | 0.4 - 1.0 m² alanlı damperler için iki Konumlu (aç/kapa) Servomotor | AD
25.560.1108 | 1.0 - 2.0 m² alanlı damperler için iki Konumlu (aç/kapa) Servomotor | AD
25.560.1109 | 2.0 - 4.0 m² alanlı damperler için iki Konumlu (aç/kapa) Servomotor | AD
25.560.1201 | DN10 - DN20 çaplarında vanalar için oransal Servomotorlar | AD
25.560.1202 | DN25 - DN40 çaplarında vanalar için oransal Servomotorlar | AD
25.560.1203 | DN50 - DN65 çaplarında vanalar için oransal Servomotorlar | AD
25.560.1204 | DN80 - DN125 çaplarında vanalar için oransal Servomotorlar | AD
25.560.1205 | DN150 ve daha büyük çaplarda vanalar için oransal Servomotorlar | AD
25.560.1206 | 0.4 m² ve daha küçük alanlı damperler için oransal Servomotorlar | AD
25.560.1207 | 0.4 - 1.0 m² alanlı damperler için oransal Servomotorlar | AD
25.560.1208 | 1.0 - 2.0 m² alanlı damperler için oransal Servomotorlar | AD
25.560.1209 | 2.0 - 4.0 m² alanlı damperler için oransal Servomotorlar | AD
25.560.2101 | DN10 - DN20 çaplarında vanalar için acil durum konumlandırma ilavesi | AD
25.560.2102 | DN25 - DN40 çaplarında vanalar için acil durum konumlandırma ilavesi | AD
25.560.2103 | DN50 - DN65 çaplarında vanalar için acil durum konumlandırma ilavesi | AD
25.560.2104 | DN80 - DN125 çaplarında vanalar için acil durum konumlandırma ilavesi | AD
25.560.2105 | DN150 ve daha büyük çaplarda vanalar için acil durum konumlandırma ilavesi | AD
25.560.2106 | 0.4 m² ve daha küçük alanlı damperler için acil durum konumlandırma ilavesi | AD
25.560.2107 | 0.4 - 1.0 m² alanlı damperler için acil durum konumlandırma ilavesi | AD
25.560.2108 | 1.0 - 2.0 m² alanlı damperler için acil durum konumlandırma ilavesi | AD
25.560.2109 | 2.0 - 4.0 m² alanlı damperler için acil durum konumlandırma ilavesi | AD
25.560.2200 | Servomotorlara konum anahtarı ilavesi | AD
25.560.2300 | Servomotorlara konum geribildirim potansiyometresi ilavesi | AD
25.560.3101 | DN15- DN20 çaplarında vanalar için Dijital Oransal Servomotorlar | AD
25.560.3102 | DN25 - DN40 çaplarında vanalar için Dijital Oransal Servomotorlar | AD
25.560.3103 | DN50 - DN65 çaplarında vanalar için Dijital Oransal Servomotorlar | AD
25.560.3104 | DN80 - DN125 çaplarında vanalar için Dijital Oransal Servomotorlar | AD
25.560.3105 | DN150 -DN 250 çaplarında vanalar için Dijital Oransal Servomotorlar | AD
25.562.1101 | Mekanik termostatlar Fan-Coil Termostatı | AD
25.562.1102 | Dijital göstergeli termostatlar (haberleşmesiz) Fan-Coil Termostatı | AD
25.562.1103 | Dijital göstergeli termostatlar (haberleşmeli) Fan-Coil Termostatı | AD
25.562.1201 | İki yollu DN15 Otomatik Fan-Coil Vanası | AD
25.562.1202 | İki yollu DN20 Otomatik Fan-Coil Vanası | AD
25.562.1203 | İki yollu DN25 Otomatik Fan-Coil Vanası | AD
25.562.1204 | Üç yollu DN15 Otomatik Fan-Coil Vanası | AD
25.562.1205 | Üç yollu DN20 Otomatik Fan-Coil Vanası | AD
25.562.1206 | Üç yollu DN25 Otomatik Fan-Coil Vanası | AD
25.565.1201 | İki yollu, PN 10, dişli bağlantılı kontrol vana gövdesi ø 15 mm | AD
25.565.1202 | İki yollu, PN 10, dişli bağlantılı kontrol vana gövdesi ø 20 mm | AD
25.565.1203 | İki yollu, PN 10, dişli bağlantılı kontrol vana gövdesi ø 25 mm | AD
25.565.1204 | İki yollu, PN 10, dişli bağlantılı kontrol vana gövdesi ø 32 mm | AD
25.565.1205 | İki yollu, PN 10, dişli bağlantılı kontrol vana gövdesi ø 40 mm | AD
25.565.1206 | İki yollu, PN 10, dişli bağlantılı kontrol vana gövdesi ø 50 mm | AD
25.565.1301 | İki yollu, PN 16, dişli bağlantılı kontrol vana gövdesi ø 15 mm | AD
25.565.1302 | İki yollu, PN 16, dişli bağlantılı kontrol vana gövdesi ø 20 mm | AD
25.565.1303 | İki yollu, PN 16, dişli bağlantılı kontrol vana gövdesi ø 25 mm | AD
25.565.1304 | İki yollu, PN 16, dişli bağlantılı kontrol vana gövdesi ø 32 mm | AD
25.565.1305 | İki yollu, PN 16, dişli bağlantılı kontrol vana gövdesi ø 40 mm | AD
25.565.1306 | İki yollu, PN 16, dişli bağlantılı kontrol vana gövdesi ø 50 mm | AD
25.565.1501 | İki yollu, PN 6, flanşlı bağlantılı, kontrol vana gövdesi ø 15 mm. | AD
25.565.1502 | İki yollu, PN 6, flanşlı bağlantılı, kontrol vana gövdesi ø 20 mm. | AD
25.565.1503 | İki yollu, PN 6, flanşlı bağlantılı, kontrol vana gövdesi ø 25 mm. | AD
25.565.1504 | İki yollu, PN 6, flanşlı bağlantılı, kontrol vana gövdesi ø 32 mm. | AD
25.565.1505 | İki yollu, PN 6, flanşlı bağlantılı, kontrol vana gövdesi ø 40 mm. | AD
25.565.1506 | İki yollu, PN 6, flanşlı bağlantılı, kontrol vana gövdesi ø 50 mm. | AD
25.565.1507 | İki yollu, PN 6, flanşlı bağlantılı, kontrol vana gövdesi ø 65 mm. | AD
25.565.1508 | İki yollu, PN 6, flanşlı bağlantılı, kontrol vana gövdesi ø 80 mm. | AD
25.565.1509 | İki yollu, PN 6, flanşlı bağlantılı, kontrol vana gövdesi ø 100 mm. | AD
25.565.1510 | İki yollu, PN 6, flanşlı bağlantılı, kontrol vana gövdesi ø 125 mm. | AD
25.565.1511 | İki yollu, PN 6, flanşlı bağlantılı, kontrol vana gövdesi ø 150 mm. | AD
25.565.1512 | DN 200 İki yollu, PN 6, flanşlı bağlantılı, kontrol vana gövdesi | AD
25.565.1513 | DN 250 İki yollu, PN 6, flanşlı bağlantılı, kontrol vana gövdesi | AD
25.565.1601 | İki yollu, PN 10, flanşlı bağlantılı, kontrol vana gövdesi ø 15 mm. | AD
25.565.1602 | İki yollu, PN 10, flanşlı bağlantılı, kontrol vana gövdesi ø 20 mm. | AD
25.565.1603 | İki yollu, PN 10, flanşlı bağlantılı, kontrol vana gövdesi ø 25 mm. | AD
25.565.1604 | İki yollu, PN 10, flanşlı bağlantılı, kontrol vana gövdesi ø 32 mm. | AD
25.565.1605 | İki yollu, PN 10, flanşlı bağlantılı, kontrol vana gövdesi ø 40 mm. | AD
25.565.1606 | İki yollu, PN 10, flanşlı bağlantılı, kontrol vana gövdesi ø 50 mm. | AD
25.565.1607 | İki yollu, PN 10, flanşlı bağlantılı, kontrol vana gövdesi ø 65 mm. | AD
25.565.1608 | İki yollu, PN 10, flanşlı bağlantılı, kontrol vana gövdesi ø 80 mm. | AD
25.565.1609 | İki yollu, PN 10, flanşlı bağlantılı, kontrol vana gövdesi ø 100 mm. | AD
25.565.1610 | İki yollu, PN 10, flanşlı bağlantılı, kontrol vana gövdesi ø 125 mm. | AD
25.565.1611 | İki yollu, PN 10, flanşlı bağlantılı, kontrol vana gövdesi ø 150 mm. | AD
25.565.1612 | DN 200 İki yollu, PN 10, flanşlı bağlantılı, kontrol vana gövdesi | AD
25.565.1613 | DN 250 İki yollu, PN 10, flanşlı bağlantılı, kontrol vana gövdesi | AD
25.565.1701 | DN15 İki yollu, PN 16, flanşlı bağlantılı, kontrol vana gövdesi | AD
25.565.1702 | DN20 İki yollu, PN 16, flanşlı bağlantılı, kontrol vana gövdesi | AD
25.565.1703 | DN25 İki yollu, PN 16, flanşlı bağlantılı, kontrol vana gövdesi | AD
25.565.1704 | DN32 İki yollu, PN 16, flanşlı bağlantılı, kontrol vana gövdesi | AD
25.565.1705 | DN40 İki yollu, PN 16, flanşlı bağlantılı, kontrol vana gövdesi | AD
25.565.1706 | DN50 İki yollu, PN 16, flanşlı bağlantılı, kontrol vana gövdesi | AD
25.565.1707 | DN65 İki yollu, PN 16, flanşlı bağlantılı, kontrol vana gövdesi | AD
25.565.1708 | DN80 İki yollu, PN 16, flanşlı bağlantılı, kontrol vana gövdesi | AD
25.565.1709 | DN 100 İki yollu, PN 16, flanşlı bağlantılı, kontrol vana gövdesi | AD
25.565.1710 | DN 125 İki yollu, PN 16, flanşlı bağlantılı, kontrol vana gövdesi | AD
25.565.1711 | DN 150 İki yollu, PN 16, flanşlı bağlantılı, kontrol vana gövdesi | AD
25.565.1712 | DN 200 İki yollu, PN 16, flanşlı bağlantılı, kontrol vana gövdesi | AD
25.565.1713 | DN 250 İki yollu, PN 16, flanşlı bağlantılı, kontrol vana gövdesi | AD
25.565.2101 | DN15 üç yollu, PN 6, dişli bağlantılı, kontrol vana gövdesi | AD
25.565.2102 | DN20 üç yollu, PN 6, dişli bağlantılı, kontrol vana gövdesi | AD
25.565.2103 | DN25 üç yollu, PN 6, dişli bağlantılı, kontrol vana gövdesi | AD
25.565.2104 | DN32 üç yollu, PN 6, dişli bağlantılı, kontrol vana gövdesi | AD
25.565.2105 | DN40 üç yollu, PN 6, dişli bağlantılı, kontrol vana gövdesi | AD
25.565.2106 | DN50 üç yollu, PN 6, dişli bağlantılı, kontrol vana gövdesi | AD
25.565.2201 | 3 yollu,pn-10,vidalı,otomatik vana gövdesi ø 15 mm. | AD
25.565.2202 | 3 yollu,pn-10,vidalı,otomatik vana gövdesi ø 20 mm. | AD
25.565.2203 | 3 yollu,pn-10,vidalı,otomatik vana gövdesi ø 25 mm. | AD
25.565.2204 | 3 yollu,pn-10,vidalı,otomatik vana gövdesi ø 32 mm. | AD
25.565.2205 | 3 yollu,pn-10,vidalı,otomatik vana gövdesi ø 40 mm. | AD
25.565.2206 | 3 yollu,pn-10,vidalı,otomatik vana gövdesi ø 50 mm. | AD
25.565.2301 | Üç yollu, PN 16, dişli bağlantılı, kontrol vana gövdesi ø 15 mm. | AD
25.565.2302 | Üç yollu, PN 16, dişli bağlantılı, kontrol vana gövdesi ø 20 mm. | AD
25.565.2303 | Üç yollu, PN 16, dişli bağlantılı, kontrol vana gövdes ø 25 mm. | AD
25.565.2304 | Üç yollu, PN 16, dişli bağlantılı, kontrol vana gövdes iø 32 mm. | AD
25.565.2305 | Üç yollu, PN 16, dişli bağlantılı, kontrol vana gövdesi ø 40 mm. | AD
25.565.2306 | Üç yollu, PN 16, dişli bağlantılı, kontrol vana gövdesi ø 50 mm. | AD
25.565.2501 | DN15 üç yollu, PN 6, flanşlı bağlantılı, kontrol vana gövdesi | AD
25.565.2502 | DN20 üç yollu, PN 6, flanşlı bağlantılı, kontrol vana gövdesi | AD
25.565.2503 | DN25 üç yollu, PN 6, flanşlı bağlantılı, kontrol vana gövdesi | AD
25.565.2504 | DN32 üç yollu, PN 6, flanşlı bağlantılı, kontrol vana gövdesi | AD
25.565.2505 | DN40 üç yollu, PN 6, flanşlı bağlantılı, kontrol vana gövdesi | AD
25.565.2506 | DN50 üç yollu, PN 6, flanşlı bağlantılı, kontrol vana gövdesi | AD
25.565.2507 | DN65 üç yollu, PN 6, flanşlı bağlantılı, kontrol vana gövdesi | AD
25.565.2508 | DN80 üç yollu, PN 6, flanşlı bağlantılı, kontrol vana gövdesi | AD
25.565.2509 | DN100 üç yollu, PN 6, flanşlı bağlantılı, kontrol vana gövdesi | AD
25.565.2510 | DN125 üç yollu, PN 6, flanşlı bağlantılı, kontrol vana gövdesi | AD
25.565.2511 | DN150 üç yollu, PN 6, flanşlı bağlantılı, kontrol vana gövdesi | AD
25.565.2512 | DN200 üç yollu, PN 6, flanşlı bağlantılı, kontrol vana gövdesi | AD
25.565.2513 | DN250 üç yollu, PN 6, flanşlı bağlantılı, kontrol vana gövdesi | AD
25.565.2601 | DN15 üç yollu, PN 10, flanşlı bağlantılı, kontrol vana gövdesi | AD
25.565.2602 | DN20 üç yollu, PN 10, flanşlı bağlantılı, kontrol vana gövdesi | AD
25.565.2603 | DN25 üç yollu, PN 10, flanşlı bağlantılı, kontrol vana gövdesi | AD
25.565.2604 | DN32 üç yollu, PN 10, flanşlı bağlantılı, kontrol vana gövdesi | AD
25.565.2605 | DN40 üç yollu, PN 10, flanşlı bağlantılı, kontrol vana gövdesi | AD
25.565.2606 | DN50 üç yollu, PN 10, flanşlı bağlantılı, kontrol vana gövdesi | AD
25.565.2607 | DN65 üç yollu, PN 10, flanşlı bağlantılı, kontrol vana gövdesi | AD
25.565.2608 | DN 80 üç yollu, PN 10, flanşlı bağlantılı, kontrol vana gövdesi | AD
25.565.2609 | DN 100 üç yollu, PN 10, flanşlı bağlantılı, kontrol vana gövdesi | AD
25.565.2610 | DN125 üç yollu, PN 10, flanşlı bağlantılı, kontrol vana gövdesi | AD
25.565.2611 | DN150 üç yollu, PN 10, flanşlı bağlantılı, kontrol vana gövdesi | AD
25.565.2612 | DN 200 üç yollu, PN 10, flanşlı bağlantılı, kontrol vana gövdesi | AD
25.565.2613 | DN 250 üç yollu, PN 10, flanşlı bağlantılı, kontrol vana gövdesi | AD
25.565.2701 | Üç yollu, PN 16, flanşlı bağlantılı, kontrol vana gövdesi ø 15 mm. | AD
25.565.2702 | DN 20 Üç yollu,pn-16,flanşlı,otomatik vana gövdesi ø 20 mm. | AD
25.565.2703 | DN 25 Üç yollu,pn-16,flanşlı,otomatik vana gövdesi ø 25 mm. | AD
25.565.2704 | DN 32 Üç yollu,pn-16,flanşlı,otomatik vana gövdesi ø 32 mm. | AD
25.565.2705 | DN 40 Üç yollu,pn-16,flanşlı,otomatik vana gövdesi ø 40 mm. | AD
25.565.2706 | DN 50 Üç yollu,pn-16,flanşlı,otomatik vana gövdesi ø 50 mm. | AD
25.565.2707 | DN 65 Üç yollu,pn-16,flanşlı,otomatik vana gövdesi ø 65 mm. | AD
25.565.2708 | DN 80 Üç yollu,pn-16,flanşlı,otomatik vana gövdesi ø 80 mm. | AD
25.565.2709 | DN 100 Üç yollu,pn-16,flanşlı,otomatik vana gövdesi ø 100 mm. | AD
25.565.2710 | DN 125 Üç yollu,pn-16,flanşlı,otomatik vana gövdesi ø 125 mm. | AD
25.565.2711 | DN 150 Üç yollu,pn-16,flanşlı,otomatik vana gövdesi ø 150 mm. | AD
25.565.2712 | DN 200 üç yollu, PN 16, flanşlı bağlantılı, kontrol vana gövdesi | AD
25.565.2713 | DN 250 üç yollu, PN 16, flanşlı bağlantılı, kontrol vana gövdesi | AD
25.565.3101 | DN 25 İki yollu, PN 10, flanşlı, kelebek tip otomatik vana gövdesi | AD
25.565.3102 | DN 32 İki yollu, PN 10, flanşlı, kelebek tip otomatik vana gövdesi | AD
25.565.3103 | DN 40 İki yollu, PN 10, flanşlı, kelebek tip otomatik vana gövdesi | AD
25.565.3104 | DN 50 İki yollu, PN 10, flanşlı, kelebek tip otomatik vana gövdesi | AD
25.565.3105 | DN 65 İki yollu, PN 10, flanşlı, kelebek tip otomatik vana gövdesi | AD
25.565.3106 | DN 80 İki yollu, PN 10, flanşlı, kelebek tip otomatik vana gövdesi | AD
25.565.3107 | DN 100 İki yollu, PN 10, flanşlı, kelebek tip otomatik vana gövdesi | AD
25.565.3108 | DN 125 İki yollu, PN 10, flanşlı, kelebek tip otomatik vana gövdesi | AD
25.565.3109 | DN 150 İki yollu, PN 10, flanşlı, kelebek tip otomatik vana gövdesi | AD
25.565.3110 | DN 200 İki yollu, PN 10, flanşlı, kelebek tip otomatik vana gövdesi | AD
25.565.3111 | DN 250 İki yollu, PN 10, flanşlı, kelebek tip otomatik vana gövdesi | AD
25.565.3112 | DN 300 İki yollu, PN 10, flanşlı, kelebek tip otomatik vana gövdesi | AD
25.565.3113 | DN 400 İki yollu, PN 10, flanşlı, kelebek tip otomatik vana gövdesi | AD
25.567.1101 | DN 15 İki yollu, dişli bağlantılı basınçtan bağımsız (kombine) kontrol vanası | AD
25.567.1102 | DN 20 İki yollu, dişli bağlantılı basınçtan bağımsız (kombine) kontrol vanası | AD
25.567.1103 | DN 25 İki yollu, dişli bağlantılı basınçtan bağımsız (kombine) kontrol vanası | AD
25.567.1104 | DN 32 İki yollu, dişli bağlantılı basınçtan bağımsız (kombine) kontrol vanası | AD
25.567.1105 | DN 40 İki yollu, dişli bağlantılı basınçtan bağımsız (kombine) kontrol vanası | AD
25.567.1106 | DN 50 İki yollu, dişli bağlantılı basınçtan bağımsız (kombine) kontrol vanası | AD
25.567.1201 | DN 65 İki yollu, flanşlı bağlantılı basınçtan bağımsız (kombine) kontrol vanası | AD
25.567.1202 | DN 80 İki yollu, flanşlı bağlantılı basınçtan bağımsız (kombine) kontrol vanası | AD
25.567.1203 | DN 100 İki yollu, flanşlı bağlantılı basınçtan bağımsız (kombine) kontrol vanası | AD
25.567.1204 | DN 125 İki yollu, flanşlı bağlantılı basınçtan bağımsız (kombine) kontrol vanası | AD
25.567.1205 | DN 150 İki yollu, flanşlı bağlantılı basınçtan bağımsız (kombine) kontrol vanası | AD
25.567.1206 | DN 200 İki yollu, flanşlı bağlantılı basınçtan bağımsız (kombine) kontrol vanası | AD
25.567.1207 | DN 250 İki yollu, flanşlı bağlantılı basınçtan bağımsız (kombine) kontrol vanası | AD
25.567.2101 | 15 Ø mm Dönüş Hattına Monte Edilecek, PN 16, Dişli Akış Limitlemeli Fark Basınç Kontrol Vanasıı | AD
25.567.2102 | 20 Ø mm Dönüş Hattına Monte Edilecek, PN 16, Dişli Akış Limitlemeli Fark Basınç Kontrol Vanası | AD
25.567.2103 | 25 Ø mm Dönüş Hattına Monte Edilecek, PN 16, Dişli Akış Limitlemeli Fark Basınç Kontrol Vanası | AD
25.567.2104 | 32 Ø mm Dönüş Hattına Monte Edilecek, PN 16, Dişli Akış Limitlemeli Fark Basınç Kontrol Vanası | AD
25.567.2105 | 40 Ø mm Dönüş Hattına Monte Edilecek, PN 16, Dişli Akış Limitlemeli Fark Basınç Kontrol Vanası | AD
25.567.2106 | 50 Ø mm Dönüş Hattına Monte Edilecek, PN 16, Dişli Akış Limitlemeli Fark Basınç Kontrol Vanası | AD
25.567.2201 | 65 Ø mm Fark basınç kontrol vana gövdesi, paslanmaz çelik körük ile basınç dengeli, flanşlı, PN 16ı | AD
25.567.2202 | 80 Ø mm Fark basınç kontrol vana gövdesi, paslanmaz çelik körük ile basınç dengeli, flanşlı, PN 16ı | AD
25.567.2203 | 100 Ø mm Fark basınç kontrol vana gövdesi, paslanmaz çelik körük ile basınç dengeli, flanşlı, PN 16 | AD
25.567.3101 | 20 Ø mm Gövde ve Kontrol Ünitesi, Bronz Gövde, PN 16 Vidalı | AD
25.567.3102 | 25 Ø mm Gövde ve Kontrol Ünitesi, Bronz Gövde, PN 16 Vidalı | AD
25.567.3103 | 32 ø mm Gövde ve Kontrol Ünitesi, Bronz Gövde, PN 16 Vidalı | AD
25.567.3201 | 40 Ø mm Fark Basınç Tahliye Vana Gövdesi, Paslanmaz Çelik Körük ile Basınç Dengeli, PN 16, Flanşlı | AD
25.567.3202 | 50 Ø mm Fark Basınç Tahliye Vana Gövdesi, Paslanmaz Çelik Körük ile Basınç Dengeli, PN 16, Flanşlı | AD
25.567.3203 | 65 Ø mm Fark Basınç Tahliye Vana Gövdesi, Paslanmaz Çelik Körük ile Basınç Dengeli, PN 16, Flanşlı | AD
25.567.3204 | 80 Ø mm Fark Basınç Tahliye Vana Gövdesi, Paslanmaz Çelik Körük ile Basınç Dengeli, PN 16, Flanşlı | AD
25.567.3205 | 100 Ø mm Fark Basınç Tahliye Vana Gövdesi, Paslanmaz Çelik Körük ile Basınç Dengeli, PN 16, Flanşlı | AD
25.625.1101 | Soğuk hava deposu kapısı (boyalı) | AD
25.625.1102 | Soğuk hava deposu kapısı (paslanmaz çelik kaplama) | AD
25.625.1103 | Soğuk hava deposu kapısı (paslanmaz çelik kaplama, defrost tertibatlı) | AD
25.625.1201 | 8 cm kalınlığında, PVC kaplı veya Polyester boyalı soğuk hava depo kapıları 70 x 170 cm net geçişli | AD
25.625.1202 | 8 cm kalınlığında, PVC kaplı veya Polyester boyalı soğuk hava depo kapıları 80 x 180 cm net geçişli | AD
25.625.1203 | 8 cm kalınlığında, PVC kaplı veya Polyester boyalı soğuk hava depo kapıları 90 x 190 cm net geçişli | AD
25.625.1204 | 8 cm kalınlığında, PVC kaplı veya Polyester boyalı soğuk hava depo kapıları100 x 200 cm net geçişli | AD
25.625.1205 | 8 cm kalınlığında, PVC kaplı veya Polyester boyalı soğuk hava depo kapıları 110 x 200 cm net geçişli | AD
25.625.1206 | 8 cm kalınlığında, PVC kaplı veya Polyester boyalı soğuk hava depo kapıları 120 x 200 cm net geçişli | AD
25.625.1207 | 8 cm kalınlığında, PVC kaplı veya Polyester boyalı soğuk hava depo kapıları 130 x 200 cm net geçişli | AD
25.625.1301 | 8 cm kalınlığında, krom kaplı soğuk hava deposu kapıları 70 x 170 cm net geçişli | AD
25.625.1302 | 8 cm kalınlığında, krom kaplı soğuk hava deposu kapıları 80 x 180 cm net geçişli | AD
25.625.1303 | 8 cm kalınlığında, krom kaplı soğuk hava deposu kapıları 90 x 190 cm net geçişli | AD
25.625.1304 | 8 cm kalınlığında, krom kaplı soğuk hava deposu kapıları 100 x 200 cm net geçişli | AD
25.625.1305 | 8 cm kalınlığında, krom kaplı soğuk hava deposu kapıları 110 x 200 cm net geçişli | AD
25.625.1306 | 8 cm kalınlığında, krom kaplı soğuk hava deposu kapıları 120 x 200 cm net geçişli | AD
25.625.1307 | 8 cm kalınlığında, krom kaplı soğuk hava deposu kapıları 130 x 200 cm net geçişli | AD
25.625.1401 | 12 cm kalınlığında, pvc kaplı veya Polyester boyalı soğuk hava deposu kapıları 70 x 170 cm net geçişli | AD
25.625.1402 | 12 cm kalınlığında, pvc kaplı veya Polyester boyalı soğuk hava deposu kapıları 80 x 180 cm net geçişli | AD
25.625.1403 | 12 cm kalınlığında, pvc kaplı veya Polyester boyalı soğuk hava deposu kapıları 90 x 190 cm net geçişli | AD
25.625.1404 | 12 cm kalınlığında, pvc kaplı veya Polyester boyalı soğuk hava deposu kapıları 100 x 200 cm net geçişli | AD
25.625.1405 | 12 cm kalınlığında, pvc kaplı veya Polyester boyalı soğuk hava deposu kapıları 110 x 200 cm net geçişli | AD
25.625.1406 | 12 cm kalınlığında, pvc kaplı veya Polyester boyalı soğuk hava deposu kapıları 120 x 200 cm net geçişli | AD
25.625.1407 | 12 cm kalınlığında, pvc kaplı veya Polyester boyalı soğuk hava deposu kapıları 130 x 200 cm net geçişli | AD
25.625.1501 | 12 cm kalınlığında, krom kaplı soğuk hava deposu kapıları 70 x 170 cm net geçişli | AD
25.625.1502 | 12 cm kalınlığında, krom kaplı soğuk hava deposu kapıları 80 x 180 cm net geçişli | AD
25.625.1503 | 12 cm kalınlığında, krom kaplı soğuk hava deposu kapıları 90 x 190 cm net geçişli | AD
25.625.1504 | 12 cm kalınlığında, krom kaplı soğuk hava deposu kapıları 100 x 200 cm net geçişli | AD
25.625.1505 | 12 cm kalınlığında, krom kaplı soğuk hava deposu kapıları 110 x 200 cm net geçişli | AD
25.625.1506 | 12 cm kalınlığında, krom kaplı soğuk hava deposu kapıları 120 x 200 cm net geçişli | AD
25.625.1507 | 12 cm kalınlığında, krom kaplı soğuk hava deposu kapıları 130 x 200 cm net geçişli | AD
25.625.2101 | 8 cm kalınlığında m2 Her iki yüzeyi PVC kaplı veya Polyester boyalı duvar paneli | M2
25.625.2102 | 12 cm kalınlığında m2 Her iki yüzeyi PVC kaplı veya Polyester boyalı duvar paneli | M2
25.625.2201 | 8 cm.kalınlığında modüler tip duvar paneli iki yüzeyi krom kaplı, | M2
25.625.2202 | 12 cm .kalınlığında modüler tip duvar paneli iki yüzeyi krom kaplı | M2
25.625.2301 | 8 cm.kalınlığında modüler tip tavan paneli iki yüzeyi pvc kaplıveya Polyester boyalı, | M2
25.625.2302 | 12 cm .kalınlığında modüler tip tavan paneli iki yüzeyi pvc kaplıveya Polyester boyalı, | M2
25.625.2401 | 8 cm.kalınlığında modüler tip tavan paneli iki yüzeyi krom kaplı, | M2
25.625.2402 | 12 cm .kalınlığında modüler tip tavan paneli iki yüzeyi krom kaplı | M2
25.625.2501 | 8 cm.kalınlığında modüler tip zemin paneli iç yüzeyi playwood kaplı, | M2
25.625.2502 | 12 cm .kalınlığında modüler tip zemin paneli iç yüzeyi playwood kaplı | M2
25.625.2601 | 8 cm.kalınlığında modüler tip zemin paneli iç yüzeyi krom kaplı, | M2
25.625.2602 | 12 cm .kalınlığında modüler tip zemin paneli iç yüzeyi krom kaplı | M2
25.625.3101 | 80 mm dolgulu Her iki yüzü polyester boyalı Poliizosiyanurat (PIR) Yalıtımlı Soğuk Oda Paneli | M2
25.625.3102 | 100 mm dolgulu Her iki yüzü polyester boyalı Poliizosiyanurat (PIR) Yalıtımlı Soğuk Oda Paneli | M2
25.625.3103 | 120 mm dolgulu Her iki yüzü polyester boyalı Poliizosiyanurat (PIR) Yalıtımlı Soğuk Oda Paneli | M2
25.625.3104 | 150 mm dolgulu Her iki yüzü polyester boyalı Poliizosiyanurat (PIR) Yalıtımlı Soğuk Oda Paneli | M2
25.625.3105 | 200 mm dolgulu Her iki yüzü polyester boyalı Poliizosiyanurat (PIR) Yalıtımlı Soğuk Oda Paneli | M2
25.625.3201 | 80 mm dolgulu Her iki yüzü PVC lamine sac kaplı Poliizosiyanurat (PIR) Yalıtımlı Soğuk Oda Paneli | M2
25.625.3202 | 100 mm dolgulu Her iki yüzü PVC lamine sac kaplı Poliizosiyanurat (PIR) Yalıtımlı Soğuk Oda Paneli | M2
25.625.3203 | 120 mm dolgulu Her iki yüzü PVC lamine sac kaplı Poliizosiyanurat (PIR) Yalıtımlı Soğuk Oda Paneli | M2
25.625.3204 | 150 mm dolgulu Her iki yüzü PVC lamine sac kaplı Poliizosiyanurat (PIR) Yalıtımlı Soğuk Oda Paneli | M2
25.625.3205 | 200 mm dolgulu Her iki yüzü PVC lamine sac kaplı Poliizosiyanurat (PIR) Yalıtımlı Soğuk Oda Paneli | M2
25.625.3301 | 80 mm dolgulu Her iki yüzü Krom kaplı Poliizosiyanurat (PIR) Yalıtımlı Soğuk Oda Paneli | M2
25.625.3302 | 100 mm dolgulu Her iki yüzü Krom kaplı Poliizosiyanurat (PIR) Yalıtımlı Soğuk Oda Paneli | M2
25.625.3303 | 120 mm dolgulu Her iki yüzü Krom kaplı Poliizosiyanurat (PIR) Yalıtımlı Soğuk Oda Paneli | M2
25.625.3304 | 150 mm dolgulu Her iki yüzü Krom kaplı Poliizosiyanurat (PIR) Yalıtımlı Soğuk Oda Paneli | M2
25.625.3305 | 200 mm dolgulu Her iki yüzü Krom kaplı Poliizosiyanurat (PIR) Yalıtımlı Soğuk Oda Paneli | M2
25.625.3401 | 80 mm dolgulu Bir yüzü polyester boyalı, diğer yüzü krom kaplı Poliizosiyanurat (PIR) Yalıtımlı Soğuk Oda Paneli | M2
25.625.3402 | 100 mm dolgulu Bir yüzü polyester boyalı, diğer yüzü krom kaplı Poliizosiyanurat (PIR) Yalıtımlı Soğuk Oda Paneli | M2
25.625.3403 | 120 mm dolgulu Bir yüzü polyester boyalı, diğer yüzü krom kaplı Poliizosiyanurat (PIR) Yalıtımlı Soğuk Oda Paneli | M2
25.625.3404 | 150 mm dolgulu Bir yüzü polyester boyalı, diğer yüzü krom kaplı Poliizosiyanurat (PIR) Yalıtımlı Soğuk Oda Paneli | M2
25.625.3405 | 200 mm dolgulu Bir yüzü polyester boyalı, diğer yüzü krom kaplı Poliizosiyanurat (PIR) Yalıtımlı Soğuk Oda Paneli | M2
25.625.3501 | 80 mm dolgulu Bir yüzü polyester boyalı, diğer yüzü PVC kaplı Poliizosiyanurat (PIR) Yalıtımlı Soğuk Oda Paneli | M2
25.625.3502 | 100 mm dolgulu Bir yüzü polyester boyalı, diğer yüzü PVC kaplı Poliizosiyanurat (PIR) Yalıtımlı Soğuk Oda Paneli | M2
25.625.3503 | 120 mm dolgulu Bir yüzü polyester boyalı, diğer yüzü PVC kaplı Poliizosiyanurat (PIR) Yalıtımlı Soğuk Oda Paneli | M2
25.625.3504 | 150 mm dolgulu Bir yüzü polyester boyalı, diğer yüzü PVC kaplı Poliizosiyanurat (PIR) Yalıtımlı Soğuk Oda Paneli | M2
25.625.3505 | 200 mm dolgulu Bir yüzü polyester boyalı, diğer yüzü PVC kaplı Poliizosiyanurat (PIR) Yalıtımlı Soğuk Oda Paneli | M2
25.625.3601 | 80 mm dolgulu Bir yüzü 304 kalite 18/8 krom kaplı, diğer yüzü PVC kaplı Poliizosiyanurat (PIR) Yalıtımlı Soğuk Oda Paneli | M2
25.625.3602 | 100 mm dolgulu Bir yüzü 304 kalite 18/8 krom kaplı, diğer yüzü PVC kaplıı Poliizosiyanurat (PIR) Yalıtımlı Soğuk Oda Paneli | M2
25.625.3603 | 120 mm dolgulu Bir yüzü 304 kalite 18/8 krom kaplı, diğer yüzü PVC kaplı Poliizosiyanurat (PIR) Yalıtımlı Soğuk Oda Paneli | M2
25.625.3604 | 150 mm dolgulu Bir yüzü 304 kalite 18/8 krom kaplı, diğer yüzü PVC kaplı Poliizosiyanurat (PIR) Yalıtımlı Soğuk Oda Paneli | M2
25.625.3605 | 200 mm dolgulu Bir yüzü 304 kalite 18/8 krom kaplı, diğer yüzü PVC kaplı Poliizosiyanurat (PIR) Yalıtımlı Soğuk Oda Paneli | M2
25.627.1101 | Paket soğuk depo cihazı (1000 kcal/h) freon 404 gazılı, hermetik komp.,-5/+5 °c ara. | AD
25.627.1102 | Paket soğuk depo cihazı (1500 kcal/h) freon 404 gazılı, hermetik komp.,-5/+5 °c ara. | AD
25.627.1103 | Paket soğuk depo cihazı (2000 kcal/h) freon 404 gazılı, hermetik komp.,-5/+5 °c ara. | AD
25.627.1104 | Paket soğuk depo cihazı (2500 kcal/h) freon 404 gazılı, hermetik komp.,-5/+5 °c ara. | AD
25.627.1105 | Paket soğuk depo cihazı (3000 kcal/h) freon 404 gazılı, hermetik komp.,-5/+5 °c ara. | AD
25.627.1106 | Paket soğuk depo cihazı (3500 kcal/h) freon 404 gazılı, hermetik komp.,-5/+5 °c ara. | AD
25.627.1107 | Paket soğuk depo cihazı (4000 kcal/h) freon 404 gazılı, hermetik komp.,-5/+5 °c ara. | AD
25.627.1108 | Paket soğuk depo cihazı (4500 kcal/h) freon 404 gazılı, hermetik komp.,-5/+5 °c ara. | AD
25.627.1109 | Paket soğuk depo cihazı (5000 kcal/h) freon 404 gazılı, hermetik komp.,-5/+5 °c ara. | AD
25.627.1110 | Paket soğuk depo cihazı (5500 kcal/h) freon 404 gazılı, hermetik komp.,-5/+5 °c ara. | AD
25.627.1111 | Paket soğuk depo cihazı (6000 kcal/h) freon 404 gazılı, hermetik komp.,-5/+5 °c ara. | AD
25.627.1112 | Paket soğuk depo cihazı (6500 kcal/h) freon 404 gazılı, hermetik komp.,-5/+5 °c ara. | AD
25.627.1113 | Paket soğuk depo cihazı (7000 kcal/h) freon 404 gazılı, hermetik komp.,-5/+5 °c ara. | AD
25.627.1114 | Paket soğuk depo cihazı (7500 kcal/h) freon 404 gazılı, hermetik komp.,-5/+5 °c ara. | AD
25.627.1115 | Paket soğuk depo cihazı (8000 kcal/h) freon 404 gazılı, hermetik komp.,-5/+5 °c ara. | AD
25.627.1116 | Paket soğuk depo cihazı (8500 kcal/h) freon 404 gazılı, hermetik komp.,-5/+5 °c ara. | AD
25.627.1117 | Paket soğuk depo cihazı (9000 kcal/h) freon 404 gazılı, hermetik komp.,-5/+5 °c ara. | AD
25.627.1118 | Paket soğuk depo cihazı (9500 kcal/h) freon 404 gazılı, hermetik komp.,-5/+5 °c ara. | AD
25.627.1119 | Paket soğuk depo cihazı (10000 kcal/h) freon 404 gazılı, hermetik komp.,-5/+5 °c ara. | AD
25.627.1120 | Paket soğuk depo cihazı (11000 kcal/h) freon 404 gazılı, hermetik komp.,-5/+5 °c ara. | AD
25.627.1121 | Paket soğuk depo cihazı (12000 kcal/h) freon 404 gazılı, hermetik komp.,-5/+5 °c ara. | AD
25.627.1122 | Paket soğuk depo cihazı (13000 kcal/h) freon 404 gazılı, hermetik komp.,-5/+5 °c ara. | AD
25.627.1123 | Paket soğuk depo cihazı (14000 kcal/h) freon 404 gazılı, hermetik komp.,-5/+5 °c ara. | AD
25.627.1124 | Paket soğuk depo cihazı (15000 kcal/h) freon 404 gazılı, hermetik komp.,-5/+5 °c ara. | AD
25.627.1125 | Paket soğuk depo cihazı (20000 kcal/h) freon 404 gazılı, hermetik komp.,-5/+5 °c ara. | AD
25.627.1126 | Paket soğuk depo cihazı (25000 kcal/h) freon 404 gazılı, hermetik komp.,-5/+5 °c ara. | AD
25.627.1127 | Paket soğuk depo cihazı (30000 kcal/h) freon 404 gazılı, hermetik komp.,-5/+5 °c ara. | AD
25.627.1128 | Paket soğuk depo cihazı (35000 kcal/h) freon 404 gazılı, hermetik komp.,-5/+5 °c ara. | AD
25.627.1129 | Paket soğuk depo cihazı (40000 kcal/h) freon 404 gazılı, hermetik komp.,-5/+5 °c ara. | AD
25.627.1130 | Paket soğuk depo cihazı (45000 kcal/h) freon 404 gazılı, hermetik komp.,-5/+5 °c ara. | AD
25.627.1131 | Paket soğuk depo cihazı (50000 kcal/h) freon 404 gazılı, hermetik komp.,-5/+5 °c ara. | AD
25.627.1201 | Paket soğuk depo cihazı (1000 kcal/h) freon 404 gazılı, semihermetik komp.,-5/+5 °c ara. | AD
25.627.1202 | Paket soğuk depo cihazı (1500 kcal/h) freon 404 gazılı, semihermetik komp.,-5/+5 °c ara. | AD
25.627.1203 | Paket soğuk depo cihazı (2000 kcal/h) freon 404 gazılı, semihermetik komp.,-5/+5 °c ara. | AD
25.627.1204 | Paket soğuk depo cihazı (25000 kcal/h) freon 404 gazılı, semihermetik komp.,-5/+5 °c ara. | AD
25.627.1205 | Paket soğuk depo cihazı (3000 kcal/h) freon 404 gazılı, semihermetik komp.,-5/+5 °c ara. | AD
25.627.1206 | Paket soğuk depo cihazı (3500 kcal/h) freon 404 gazılı, semihermetik komp.,-5/+5 °c ara. | AD
25.627.1207 | Paket soğuk depo cihazı (4000 kcal/h) freon 404 gazılı, semihermetik komp.,-5/+5 °c ara. | AD
25.627.1208 | Paket soğuk depo cihazı (4500 kcal/h) freon 404 gazılı, semihermetik komp.,-5/+5 °c ara. | AD
25.627.1209 | Paket soğuk depo cihazı (5000 kcal/h) freon 404 gazılı, semihermetik komp.,-5/+5 °c ara. | AD
25.627.1210 | Paket soğuk depo cihazı (5500 kcal/h) freon 404 gazılı, semihermetik komp.,-5/+5 °c ara. | AD
25.627.1211 | Paket soğuk depo cihazı (6000 kcal/h) freon 404 gazılı, semihermetik komp.,-5/+5 °c ara. | AD
25.627.1212 | Paket soğuk depo cihazı (6500 kcal/h) freon 404 gazılı, semihermetik komp.,-5/+5 °c ara. | AD
25.627.1213 | Paket soğuk depo cihazı (7000 kcal/h) freon 404 gazılı, semihermetik komp.,-5/+5 °c ara. | AD
25.627.1214 | Paket soğuk depo cihazı (7500 kcal/h) freon 404 gazılı, semihermetik komp.,-5/+5 °c ara. | AD
25.627.1215 | Paket soğuk depo cihazı (8000 kcal/h) freon 404 gazılı, semihermetik komp.,-5/+5 °c ara. | AD
25.627.1216 | Paket soğuk depo cihazı (8500 kcal/h) freon 404 gazılı, semihermetik komp.,-5/+5 °c ara. | AD
25.627.1217 | Paket soğuk depo cihazı (9000 kcal/h) freon 404 gazılı, semihermetik komp.,-5/+5 °c ara. | AD
25.627.1218 | Paket soğuk depo cihazı (9500 kcal/h) freon 404 gazılı, semihermetik komp.,-5/+5 °c ara. | AD
25.627.1219 | Paket soğuk depo cihazı (10000 kcal/h) freon 404 gazılı, semihermetik komp.,-5/+5 °c ara. | AD
25.627.1220 | Paket soğuk depo cihazı (11000 kcal/h) freon 404 gazılı, semihermetik komp.,-5/+5 °c ara. | AD
25.627.1221 | Paket soğuk depo cihazı (12000 kcal/h) freon 404 gazılı, semihermetik komp.,-5/+5 °c ara. | AD
25.627.1222 | Paket soğuk depo cihazı (12500 kcal/h) freon 404 gazılı, semihermetik komp.,-5/+5 °c ara. | AD
25.627.1223 | Paket soğuk depo cihazı (13000 kcal/h) freon 404 gazılı, semihermetik komp.,-5/+5 °c ara. | AD
25.627.1224 | Paket soğuk depo cihazı (14000 kcal/h) freon 404 gazılı, semihermetik komp.,-5/+5 °c ara. | AD
25.627.1225 | Paket soğuk depo cihazı (15000 kcal/h) freon 404 gazılı, semihermetik komp.,-5/+5 °c ara. | AD
25.627.1226 | Paket soğuk depo cihazı (17500 kcal/h) freon 404 gazılı, semihermetik komp.,-5/+5 °c ara. | AD
25.627.1227 | Paket soğuk depo cihazı (20000 kcal/h) freon 404 gazılı, semihermetik komp.,-5/+5 °c ara. | AD
25.627.1228 | Paket soğuk depo cihazı (25000 kcal/h) freon 404 gazılı, semihermetik komp.,-5/+5 °c ara. | AD
25.627.1229 | Paket soğuk depo cihazı (30000 kcal/h) freon 404 gazılı, semihermetik komp.,-5/+5 °c ara. | AD
25.627.1230 | Paket soğuk depo cihazı (35000 kcal/h) freon 404 gazılı, semihermetik komp.,-5/+5 °c ara. | AD
25.627.1231 | Paket soğuk depo cihazı (40000 kcal/h) freon 404 gazılı, semihermetik komp.,-5/+5 °c ara. | AD
25.627.1232 | Paket soğuk depo cihazı (45000 kcal/h) freon 404 gazılı, semihermetik komp.,-5/+5 °c ara. | AD
25.627.1233 | Paket soğuk depo cihazı (50000 kcal/h) freon 404 gazılı, semihermetik komp.,-5/+5 °c ara. | AD
25.627.1301 | Paket soğuk depo cihazı (1000 kcal/h) freon 404 gazılı, scroll komp.,-5/+5 °c ara. | AD
25.627.1302 | Paket soğuk depo cihazı (1500 kcal/h) freon 404 gazılı, scroll komp.,-5/+5 °c ara. | AD
25.627.1303 | Paket soğuk depo cihazı (2000 kcal/h) freon 404 gazılı, scroll komp.,-5/+5 °c ara. | AD
25.627.1304 | Paket soğuk depo cihazı (25000 kcal/h) freon 404 gazılı, scroll komp.,-5/+5 °c ara. | AD
25.627.1305 | Paket soğuk depo cihazı (3000 kcal/h) freon 404 gazılı, scroll komp.,-5/+5 °c ara. | AD
25.627.1306 | Paket soğuk depo cihazı (3500 kcal/h) freon 404 gazılı, scroll komp.,-5/+5 °c ara. | AD
25.627.1307 | Paket soğuk depo cihazı (4000 kcal/h) freon 404 gazılı, scroll komp.,-5/+5 °c ara. | AD
25.627.1308 | Paket soğuk depo cihazı (4500 kcal/h) freon 404 gazılı, scroll komp.,-5/+5 °c ara. | AD
25.627.1309 | Paket soğuk depo cihazı (5000 kcal/h) freon 404 gazılı, scroll komp.,-5/+5 °c ara. | AD
25.627.1310 | Paket soğuk depo cihazı (5500 kcal/h) freon 404 gazılı, scroll komp.,-5/+5 °c ara. | AD
25.627.1311 | Paket soğuk depo cihazı (6000 kcal/h) freon 404 gazılı, scroll komp.,-5/+5 °c ara. | AD
25.627.1312 | Paket soğuk depo cihazı (6500 kcal/h) freon 404 gazılı, scroll komp.,-5/+5 °c ara. | AD
25.627.1313 | Paket soğuk depo cihazı (7000 kcal/h) freon 404 gazılı, scroll komp.,-5/+5 °c ara. | AD
25.627.1314 | Paket soğuk depo cihazı (7500 kcal/h) freon 404 gazılı, scroll komp.,-5/+5 °c ara. | AD
25.627.1315 | Paket soğuk depo cihazı (8000 kcal/h) freon 404 gazılı, scroll komp.,-5/+5 °c ara. | AD
25.627.1316 | Paket soğuk depo cihazı (8500 kcal/h) freon 404 gazılı, scroll komp.,-5/+5 °c ara. | AD
25.627.1317 | Paket soğuk depo cihazı (9000 kcal/h) freon 404 gazılı, scroll komp.,-5/+5 °c ara. | AD
25.627.1318 | Paket soğuk depo cihazı (9500 kcal/h) freon 404 gazılı, scroll komp.,-5/+5 °c ara. | AD
25.627.1319 | Paket soğuk depo cihazı (10000 kcal/h) freon 404 gazılı, scroll komp.,-5/+5 °c ara. | AD
25.627.1320 | Paket soğuk depo cihazı (11000 kcal/h) freon 404 gazılı, scroll komp.,-5/+5 °c ara. | AD
25.627.1321 | Paket soğuk depo cihazı (12000 kcal/h) freon 404 gazılı, scroll komp.,-5/+5 °c ara. | AD
25.627.1322 | Paket soğuk depo cihazı (12500 kcal/h) freon 404 gazılı, scroll komp.,-5/+5 °c ara. | AD
25.627.1323 | Paket soğuk depo cihazı (13000 kcal/h) freon 404 gazılı, scroll komp.,-5/+5 °c ara. | AD
25.627.1324 | Paket soğuk depo cihazı (14000 kcal/h) freon 404 gazılı, scroll komp.,-5/+5 °c ara. | AD
25.627.1325 | Paket soğuk depo cihazı (15000 kcal/h) freon 404 gazılı, scroll komp.,-5/+5 °c ara. | AD
25.627.1326 | Paket soğuk depo cihazı (17500 kcal/h) freon 404 gazılı, scroll komp.,-5/+5 °c ara. | AD
25.627.1327 | Paket soğuk depo cihazı (20000 kcal/h) freon 404 gazılı, scroll komp.,-5/+5 °c ara. | AD
25.627.1328 | Paket soğuk depo cihazı (25000 kcal/h) freon 404 gazılı, scroll komp.,-5/+5 °c ara. | AD
25.627.1329 | Paket soğuk depo cihazı (30000 kcal/h) freon 404 gazılı, scroll komp.,-5/+5 °c ara. | AD
25.627.1330 | Paket soğuk depo cihazı (35000 kcal/h) freon 404 gazılı, scroll komp.,-5/+5 °c ara. | AD
25.627.1331 | Paket soğuk depo cihazı (40000 kcal/h) freon 404 gazılı, scroll komp.,-5/+5 °c ara. | AD
25.627.1332 | Paket soğuk depo cihazı (45000 kcal/h) freon 404 gazılı, scroll komp.,-5/+5 °c ara. | AD
25.627.1333 | Paket soğuk depo cihazı (50000 kcal/h) freon 404 gazılı, scroll komp.,-5/+5 °c ara. | AD
25.627.1401 | Paket soğuk depo cihazı (1000 kcal/h) freon 404 gazılı, hermetik komp.,-15 / -25 °c ara. | AD
25.627.1402 | Paket soğuk depo cihazı (2000 kcal/h) freon 404 gazılı, hermetik komp.,-15 / -25 °c ara. | AD
25.627.1403 | Paket soğuk depo cihazı (2500 kcal/h) freon 404 gazılı, hermetik komp.,-15 / -25 °c ara. | AD
25.627.1404 | Paket soğuk depo cihazı (3000 kcal/h) freon 404 gazılı, hermetik komp.,-15 / -25 °c ara. | AD
25.627.1405 | Paket soğuk depo cihazı (3500 kcal/h) freon 404 gazılı, hermetik komp.,-15 / -25 °c ara. | AD
25.627.1406 | Paket soğuk depo cihazı (4000 kcal/h) freon 404 gazılı, hermetik komp.,-15 / -25 °c ara. | AD
25.627.1407 | Paket soğuk depo cihazı (4500 kcal/h) freon 404 gazılı, hermetik komp.,-15 / -25 °c ara. | AD
25.627.1408 | Paket soğuk depo cihazı (5000 kcal/h) freon 404 gazılı, hermetik komp.,-15 / -25 °c ara. | AD
25.627.1409 | Paket soğuk depo cihazı (5500 kcal/h) freon 404 gazılı, hermetik komp.,-15 / -25 °c ara. | AD
25.627.1410 | Paket soğuk depo cihazı (6000 kcal/h) freon 404 gazılı, hermetik komp.,-15 / -25 °c ara. | AD
25.627.1411 | Paket soğuk depo cihazı (6500 kcal/h) freon 404 gazılı, hermetik komp.,-15 / -25 °c ara. | AD
25.627.1412 | Paket soğuk depo cihazı (7000 kcal/h) freon 404 gazılı, hermetik komp.,-15 / -25 °c ara. | AD
25.627.1413 | Paket soğuk depo cihazı (7500 kcal/h) freon 404 gazılı, hermetik komp.,-15 / -25°c ara. | AD
25.627.1414 | Paket soğuk depo cihazı (8000 kcal/h) freon 404 gazılı, hermetik komp.,-15 / -25 °c ara. | AD
25.627.1415 | Paket soğuk depo cihazı (8500 kcal/h) freon 404 gazılı, hermetik komp.,-15 / -25 °c ara. | AD
25.627.1416 | Paket soğuk depo cihazı (9000 kcal/h) freon 404 gazılı, hermetik komp.,-15 / -25 °c ara. | AD
25.627.1417 | Paket soğuk depo cihazı (9500 kcal/h) freon 404 gazılı, hermetik komp.,-15 / -25 °c ara. | AD
25.627.1418 | Paket soğuk depo cihazı (10000 kcal/h) freon 404 gazılı, hermetik komp.,-15 / -25 °c ara. | AD
25.627.1419 | Paket soğuk depo cihazı (11000 kcal/h) freon 404 gazılı, hermetik komp.,-15 / -25 °c ara. | AD
25.627.1420 | Paket soğuk depo cihazı (12000 kcal/h) freon 404 gazılı, hermetik komp.,-15 / -25 °c ara. | AD
25.627.1421 | Paket soğuk depo cihazı (13000 kcal/h) freon 404 gazılı, hermetik komp.,-15 / -25 °c ara. | AD
25.627.1422 | Paket soğuk depo cihazı (14000 kcal/h) freon 404 gazılı, hermetik komp.,-15 / -25 °c ara. | AD
25.627.1423 | Paket soğuk depo cihazı (15000 kcal/h) freon 404 gazılı, hermetik komp.,-15 / -25 °c ara. | AD
25.627.1424 | Paket soğuk depo cihazı (20000 kcal/h) freon 404 gazılı, hermetik komp.,-15 / -25 °c ara. | AD
25.627.1425 | Paket soğuk depo cihazı (25000 kcal/h) freon 404 gazılı, hermetik komp.,-15 / -25 °c ara. | AD
25.627.1426 | Paket soğuk depo cihazı (30000 kcal/h) freon 404 gazılı, hermetik komp.,-15 / -25 °c ara. | AD
25.627.1427 | Paket soğuk depo cihazı (35000 kcal/h) freon 404 gazılı, hermetik komp.,-15 / -25 °c ara. | AD
25.627.1428 | Paket soğuk depo cihazı (40000 kcal/h) freon 404 gazılı, hermetik komp.,-15 / -25 °c ara. | AD
25.627.1429 | Paket soğuk depo cihazı (45000 kcal/h) freon 404 gazılı, hermetik komp.,-15 / -25 °c ara. | AD
25.627.1430 | Paket soğuk depo cihazı (50000 kcal/h) freon 404 gazılı, hermetik komp.,-15 / -25 °c ara. | AD
25.627.1501 | Paket soğuk depo cihazı (1000 kcal/h) freon 404 gazılı, semihermetik komp.,-15 / -25 °c ara. | AD
25.627.1502 | Paket soğuk depo cihazı (1500 kcal/h) freon 404 gazılı, semihermetik komp.,-15 / -25 °c ara. | AD
25.627.1503 | Paket soğuk depo cihazı (2000 kcal/h) freon 404 gazılı, semihermetik komp.,-15 / -25 °c ara. | AD
25.627.1504 | Paket soğuk depo cihazı (2500 kcal/h) freon 404 gazılı, semihermetik komp.,-15 / -25 °c ara. | AD
25.627.1505 | Paket soğuk depo cihazı (3000 kcal/h) freon 404 gazılı, semihermetik komp.,-15 / -25 °c ara. | AD
25.627.1506 | Paket soğuk depo cihazı (3500 kcal/h) freon 404 gazılı, semihermetik komp.,-15 / -25 °c ara. | AD
25.627.1507 | Paket soğuk depo cihazı (4000 kcal/h) freon 404 gazılı, semihermetik komp.,-15 / -25 °c ara. | AD
25.627.1508 | Paket soğuk depo cihazı (4500 kcal/h) freon 404 gazılı, semihermetik komp.,-15 / -25 °c ara. | AD
25.627.1509 | Paket soğuk depo cihazı (5000 kcal/h) freon 404 gazılı, semihermetik komp.,-15 / -25 °c ara. | AD
25.627.1510 | Paket soğuk depo cihazı (5500 kcal/h) freon 404 gazılı, semihermetik komp.,-15 / -25 °c ara. | AD
25.627.1511 | Paket soğuk depo cihazı (6000 kcal/h) freon 404 gazılı, semihermetik komp.,-15 / -25 °c ara. | AD
25.627.1512 | Paket soğuk depo cihazı (6500 kcal/h) freon 404 gazılı, semihermetik komp.,-15 / -25 °c ara. | AD
25.627.1513 | Paket soğuk depo cihazı (7000 kcal/h) freon 404 gazılı, semihermetik komp.,-15 / -25 °c ara. | AD
25.627.1514 | Paket soğuk depo cihazı (7500 kcal/h) freon 404 gazılı, semihermetik komp.,-15 / -25 °c ara. | AD
25.627.1515 | Paket soğuk depo cihazı (8000 kcal/h) freon 404 gazılı, semihermetik komp.,-15 / -25 °c ara. | AD
25.627.1516 | Paket soğuk depo cihazı (8500 kcal/h) freon 404 gazılı, semihermetik komp.,-15 / -25 °c ara. | AD
25.627.1517 | Paket soğuk depo cihazı (9000 kcal/h) freon 404 gazılı, semihermetik komp.,-15 / -25 °c ara. | AD
25.627.1518 | Paket soğuk depo cihazı (9500 kcal/h) freon 404 gazılı, semihermetik komp.,-15 / -25 °c ara. | AD
25.627.1519 | Paket soğuk depo cihazı (10000 kcal/h) freon 404 gazılı, semihermetik komp.,-15 / -25 °c ara. | AD
25.627.1520 | Paket soğuk depo cihazı (11000 kcal/h) freon 404 gazılı, semihermetik komp.,-15 / -25 °c ara. | AD
25.627.1521 | Paket soğuk depo cihazı (12000 kcal/h) freon 404 gazılı, semihermetik komp.,-15 / -25 °c ara. | AD
25.627.1522 | Paket soğuk depo cihazı (12500 kcal/h) freon 404 gazılı, semihermetik komp.,-15 / -25 °c ara. | AD
25.627.1523 | Paket soğuk depo cihazı (13000 kcal/h) freon 404 gazılı, semihermetik komp.,-15 / -25 °c ara. | AD
25.627.1524 | Paket soğuk depo cihazı (14000 kcal/h) freon 404 gazılı, semihermetik komp.,-15 / -25 °c ara. | AD
25.627.1525 | Paket soğuk depo cihazı (15000 kcal/h) freon 404 gazılı, semihermetik komp.,-15 / -25 °c ara. | AD
25.627.1526 | Paket soğuk depo cihazı (17500 kcal/h) freon 404 gazılı, semihermetik komp.,-15 / -25 °c ara. | AD
25.627.1527 | Paket soğuk depo cihazı (20000 kcal/h) freon 404 gazılı, semihermetik komp.,-15 / -25 °c ara. | AD
25.627.1528 | Paket soğuk depo cihazı (25000 kcal/h) freon 404 gazılı, semihermetik komp.,-15 / -25 °c ara. | AD
25.627.1529 | Paket soğuk depo cihazı (30000 kcal/h) freon 404 gazılı, semihermetik komp.,-15 / -25 °c ara. | AD
25.627.1530 | Paket soğuk depo cihazı (35000 kcal/h) freon 404 gazılı, semihermetik komp.,-15 / -25 °c ara. | AD
25.627.1531 | Paket soğuk depo cihazı (40000 kcal/h) freon 404 gazılı, semihermetik komp.,-15 / -25 °c ara. | AD
25.627.1532 | Paket soğuk depo cihazı (45000 kcal/h) freon 404 gazılı, semihermetik komp.,-15 / -25 °c ara. | AD
25.627.1533 | Paket soğuk depo cihazı (50000 kcal/h) freon 404 gazılı, semihermetik komp.,-15 / -25 °c ara. | AD
25.627.1601 | Paket soğuk depo cihazı (1000 kcal/h) freon 404 gazılı, scroll komp.,-15 / -25 °c ara. | AD
25.627.1602 | Paket soğuk depo cihazı (1500 kcal/h) freon 404 gazılı, scroll komp.,-15 / -25 °c ara. | AD
25.627.1603 | Paket soğuk depo cihazı (2000 kcal/h) freon 404 gazılı, scroll komp.,-15 / -25 °c ara. | AD
25.627.1604 | Paket soğuk depo cihazı (2500 kcal/h) freon 404 gazılı, scroll komp.,-15 / -25 °c ara. | AD
25.627.1605 | Paket soğuk depo cihazı (3000 kcal/h) freon 404 gazılı, scroll komp.,-15 / -25 °c ara. | AD
25.627.1606 | Paket soğuk depo cihazı (3500 kcal/h) freon 404 gazılı, scroll komp.,-15 / -25 °c ara. | AD
25.627.1607 | Paket soğuk depo cihazı (4000 kcal/h) freon 404 gazılı, scroll komp.,-15 / -25 °c ara. | AD
25.627.1608 | Paket soğuk depo cihazı (4500 kcal/h) freon 404 gazılı, scroll komp.,-15 / -25 °c ara. | AD
25.627.1609 | Paket soğuk depo cihazı (5000 kcal/h) freon 404 gazılı, scroll komp.,-15 / -25 °c ara. | AD
25.627.1610 | Paket soğuk depo cihazı (5500 kcal/h) freon 404 gazılı, scroll komp.,-15 / -25 °c ara. | AD
25.627.1611 | Paket soğuk depo cihazı (6000 kcal/h) freon 404 gazılı, scroll komp.,-15 / -25 °c ara. | AD
25.627.1612 | Paket soğuk depo cihazı (6500 kcal/h) freon 404 gazılı, scroll komp.,-15 / -25 °c ara. | AD
25.627.1613 | Paket soğuk depo cihazı (7000 kcal/h) freon 404 gazılı, scroll komp.,-15 / -25 °c ara. | AD
25.627.1614 | Paket soğuk depo cihazı (7500 kcal/h) freon 404 gazılı, scroll komp.,-15 / -25 °c ara. | AD
25.627.1615 | Paket soğuk depo cihazı (8000 kcal/h) freon 404 gazılı, scroll komp.,-15 / -25 °c ara. | AD
25.627.1616 | Paket soğuk depo cihazı (8500 kcal/h) freon 404 gazılı, scroll komp.,-15 / -25 °c ara. | AD
25.627.1617 | Paket soğuk depo cihazı (9000 kcal/h) freon 404 gazılı, scroll komp.,-15 / -25 °c ara. | AD
25.627.1618 | Paket soğuk depo cihazı (9500 kcal/h) freon 404 gazılı, scroll komp.,-15 / -25 °c ara. | AD
25.627.1619 | Paket soğuk depo cihazı (10000 kcal/h) freon 404 gazılı, scroll komp.,-15 / -25 °c ara. | AD
25.627.1620 | Paket soğuk depo cihazı (11000 kcal/h) freon 404 gazılı, scroll komp.,-15 / -25 °c ara. | AD
25.627.1621 | Paket soğuk depo cihazı (12000 kcal/h) freon 404 gazılı, scroll komp.,-15 / -25 °c ara. | AD
25.627.1622 | Paket soğuk depo cihazı (12500 kcal/h) freon 404 gazılı, scroll komp.,-15 / -25 °c ara. | AD
25.627.1623 | Paket soğuk depo cihazı (13000 kcal/h) freon 404 gazılı, scroll komp.,-15 / -25 °c ara. | AD
25.627.1624 | Paket soğuk depo cihazı (14000 kcal/h) freon 404 gazılı, scroll komp.,-15 / -25 °c ara. | AD
25.627.1625 | Paket soğuk depo cihazı (15000 kcal/h) freon 404 gazılı, scroll komp.,-15 / -25 °c ara. | AD
25.627.1626 | Paket soğuk depo cihazı (17500 kcal/h) freon 404 gazılı, scroll komp.,-15 / -25 °c ara. | AD
25.627.1627 | Paket soğuk depo cihazı (20000 kcal/h) freon 404 gazılı, scroll komp.,-15 / -25 °c ara. | AD
25.627.1628 | Paket soğuk depo cihazı (25000 kcal/h) freon 404 gazılı, scroll komp.,-15 / -25 °c ara. | AD
25.627.1629 | Paket soğuk depo cihazı (30000 kcal/h) freon 404 gazılı, scroll komp.,-15 / -25 °c ara. | AD
25.627.1630 | Paket soğuk depo cihazı (35000 kcal/h) freon 404 gazılı, scroll komp.,-15 / -25 °c ara. | AD
25.627.1631 | Paket soğuk depo cihazı (40000 kcal/h) freon 404 gazılı, scroll komp.,-15 / -25 °c ara. | AD
25.627.1632 | Paket soğuk depo cihazı (45000 kcal/h) freon 404 gazılı, scroll komp.,-15 / -25 °c ara. | AD
25.627.1633 | Paket soğuk depo cihazı (50000 kcal/h) freon 404 gazılı, scroll komp.,-15 / -25 °c ara. | AD
25.700.1101 | DN25 20M TS. EN 671-1 NORMLARINDA TÜPSÜZ MODEL YANGIN DOLABI | AD
25.700.1102 | DN25 25M TS. EN 671-1 NORMLARINDA TÜPSÜZ MODEL YANGIN DOLABI | AD
25.700.1103 | DN25 30M TS. EN 671-1 NORMLARINDA TÜPSÜZ MODEL YANGIN DOLABI | AD
25.700.1201 | DN25 20M TS. EN 671-1 NORMLARINDA TÜPLÜ MODEL YANGIN DOLABI | AD
25.700.1202 | DN25 25M TS. EN 671-1 NORMLARINDA TÜPLÜ MODEL YANGIN DOLABI | AD
25.700.1203 | DN25 30M TS. EN 671-1 NORMLARINDA TÜPLÜ MODEL YANGIN DOLABI | AD
25.700.2101 | TS. EN 671-2 NORMLARINDA TÜPSÜZ MODEL YANGIN DOLABI | AD
25.700.2102 | TS. EN 671-2 NORMLARINDA TÜPLÜ MODEL YANGIN DOLABI | AD
25.700.3100 | ARAZİ TİPİ YANGIN DOLABI 2 " HORTUMLU: (ÖLÇÜ: AD.; İHZARAT %60) | AD
25.700.3200 | ARAZİ TİPİ YANGIN DOLABI 2½" HORTUMLU: (ÖLÇÜ: AD.; İHZARAT %60) | AD
25.705.1101 | DN15 OTOMATİK YANGIN SPRİNKLERİ (DİK) | AD
25.705.1102 | DN20 OTOMATİK YANGIN SPRİNKLERİ (DİK) | AD
25.705.1103 | DN15 OTOMATİK YANGIN SPRİNKLERİ (SARKIK) | AD
25.705.1104 | DN20 OTOMATİK YANGIN SPRİNKLERİ (SARKIK) | AD
25.705.1105 | DN15 OTOMATİK YANGIN SPRİNKLERİ (YATAY DUVAR KENARI) | AD
25.705.1106 | DN20 OTOMATİK YANGIN SPRİNKLERİ (YATAY DUVAR KENARI) | AD
25.705.1201 | DN15 OTOMATİK YANGIN SPRİNKLERİ (GENİŞLETİLMİŞ ETKİLİ) | AD
25.705.1202 | DN20 OTOMATİK YANGIN SPRİNKLERİ (İRİ DAMLALI) | AD
25.705.1203 | DN20 OTOMATİK YANGIN SPRİNKLERİ (Erken Baskın Hızlı Tepkili) | AD
25.705.2101 | DN15 AÇIK YANGIN SU PÜSKÜRTME MEMESİ (DİK) | AD
25.705.2102 | DN20 AÇIK YANGIN SU PÜSKÜRTME MEMESİ (DİK) | AD
25.705.2103 | DN15 AÇIK YANGIN SU PÜSKÜRTME MEMESİ (SARKIK) | AD
25.705.2104 | DN20 AÇIK YANGIN SU PÜSKÜRTME MEMESİ (SARKIK) | AD
25.705.3001 | AÇIK YANGIN SU PÜSKÜRTME MEMESİ (BEYAZ BOYALI) | AD
25.705.3002 | AÇIK YANGIN SU PÜSKÜRTME MEMESİ (KROM KAPLAMA) | AD
25.705.3100 | HIZLI TEPKİ İLAVESİ (OTOMATİK YANGIN SPRİNKLERİN ISIYA KARŞI VERECEĞİ TEPKİYİ HIZLANDIRMA) | AD
25.705.3201 | ROZET İLAVESİ (Sabit Tek Parça Rozet) | AD
25.705.3202 | ROZET İLAVESİ (Ayarlanabilir İki Parçalı Rozet) | AD
25.705.3203 | ROZET İLAVESİ (Gizli Gömme Rozet) | AD
25.705.5101 | 50 cm uzunluğunda sprinker hortum seti | AD
25.705.5102 | 70 cm uzunluğunda sprinker hortum seti | AD
25.705.5103 | 100 cm uzunluğunda sprinker hortum seti | AD
25.710.1001 | YER ÜSTÜ YANGIN MUSLUĞU(HİDRANT) DN80 (TS EN 14339, 14384, 1074-6) | AD
25.710.1002 | YER ÜSTÜ YANGIN MUSLUĞU(HİDRANT) DN100 (TS EN 14339, 14384, 1074-6) | AD
25.710.1003 | YER ÜSTÜ YANGIN MUSLUĞU(HİDRANT) DN150 (TS EN 14339, 14384, 1074-6) | AD
25.710.1101 | 12 KGF/CM2 BASINCA DAYANIKLI, İÇİ KAUÇUK KAPLI YANGIN HORTUMU DN50 | AD
25.710.1102 | 12 KGF/CM2 BASINCA DAYANIKLI, İÇİ KAUÇUK KAPLI YANGIN HORTUMU DN65 | AD
25.710.1201 | YANGIN VALFI,PİRİNÇ GÖVDELİ, ÇİFT KAVRAMALI, KÜRESEL DN25 | AD
25.710.1202 | YANGIN VALFI,PİRİNÇ GÖVDELİ, ÇİFT KAVRAMALI, KÜRESEL DN50 | AD
25.710.1301 | Kumandasız Yangın püskürtücüsü (lansı): (TS 3145) | AD
25.710.1302 | Kumandalı Yangın püskürtücüsü (lansı): (TS 3145) | AD
25.710.1303 | Yer Üstü Yangın Musluğu Açma Anahtarı (TS 3145) | AD
25.712.1000 | İtfaiye Bağlantı Ağzı | AD
25.712.1101 | İTFAİYE BAĞLANTI AĞZI İÇİN ÖDENECEK FARKLAR (DAMLATMA VANASI İLAVESİ) | AD
25.712.1102 | İTFAİYE BAĞLANTI AĞZI İÇİN ÖDENECEK FARKLAR (ARKA PLAKASI İLAVESİ) | AD
25.712.1103 | İTFAİYE BAĞLANTI AĞZI İÇİN ÖDENECEK FARKLAR (İTFAİYE BİLGİ LEVHASI İLAVESİ) | AD
25.712.1104 | İTFAİYE BAĞLANTI AĞZI İÇİN ÖDENECEK FARKLAR (PN16 BASINÇ SINIFI İLAVESİ) | AD
25.712.1105 | İTFAİYE BAĞLANTI AĞZI İÇİN ÖDENECEK FARKLAR (PN25 BASINÇ SINIFI İLAVESİ) | AD
25.712.2001 | DN 50 İtfaiye Kat Bağlantı Vanası | AD
25.712.2002 | DN 65 İtfaiye Kat Bağlantı Vanası | AD
25.715.1101 | TEST VE DRENAJ VANASI, DİŞLİ, PİRİNÇ, DN 25 | AD
25.715.1102 | TEST VE DRENAJ VANASI, DİŞLİ, PİRİNÇ, DN 32 | AD
25.715.1103 | TEST VE DRENAJ VANASI, DİŞLİ, PİRİNÇ, DN 40 | AD
25.715.1104 | TEST VE DRENAJ VANASI, DİŞLİ, PİRİNÇ, DN 50 | AD
25.715.1201 | DN 80 ISLAK ALARM VANA İSTASYONU | AD
25.715.1202 | DN 100 ISLAK ALARM VANA İSTASYONU | AD
25.715.1203 | DN 150 ISLAK ALARM VANA İSTASYONU | AD
25.715.1204 | DN 200 ISLAK ALARM VANA İSTASYONU | AD
25.715.1301 | DN 80 KURU ALARM VANA İSTASYONU | AD
25.715.1302 | DN 100 KURU ALARM VANA İSTASYONU | AD
25.715.1303 | DN 150 KURU ALARM VANA İSTASYONU | AD
25.715.1401 | DN 80 BASKIN VANA İSTASYONU | AD
25.715.1402 | DN 100 BASKIN VANA İSTASYONU | AD
25.715.1403 | DN 150 BASKIN VANA İSTASYONU | AD
25.715.1404 | DN 200 BASKIN VANA İSTASYONU | AD
25.715.2001 | VANA İSTASYONLARINA İLAVELERİ İÇİN ÖDENECEK FARKLAR (SU MOTORLU GONG) | AD
25.715.2002 | VANA İSTASYONLARINA İLAVELERİ İÇİN ÖDENECEK FARKLAR (GECİKTİRME HÜCRESİ) | AD
25.715.2003 | VANA İSTASYONLARINA İLAVELERİ İÇİN ÖDENECEK FARKLAR (ALARM BASINÇ ANAHTARI) | AD
25.715.2004 | VANA İSTASYONLARINA İLAVELERİ İÇİN ÖDENECEK FARKLAR (KURU ALARM VANASI BASINÇLI HAVA BESLEME VE AYAR DÜZENEĞİ İLAVESİ) | AD
25.715.2005 | VANA İSTASYONLARINA İLAVELERİ İÇİN ÖDENECEK FARKLAR (BASKIN VANASI ELEKTRİKLİ TAHRİK ÜNİTESİ İLAVESİ) | AD
25.715.3101 | DN 40 İZLENEBİLİR FLANŞ ARASI SIKIŞTIRMALI KELEBEK VANA | AD
25.715.3102 | DN 50 İZLENEBİLİR FLANŞ ARASI SIKIŞTIRMALI KELEBEK VANA | AD
25.715.3103 | DN 65 İZLENEBİLİR FLANŞ ARASI SIKIŞTIRMALI KELEBEK VANA | AD
25.715.3104 | DN 80 İZLENEBİLİR FLANŞ ARASI SIKIŞTIRMALI KELEBEK VANA | AD
25.715.3105 | DN 100 İZLENEBİLİR FLANŞ ARASI SIKIŞTIRMALI KELEBEK VANA | AD
25.715.3106 | DN 150 İZLENEBİLİR FLANŞ ARASI SIKIŞTIRMALI KELEBEK VANA | AD
25.715.3107 | DN 200 İZLENEBİLİR FLANŞ ARASI SIKIŞTIRMALI KELEBEK VANA | AD
25.715.3201 | DN 40 İZLENEBİLİR YİVLİ BAĞLANTILI KELEBEK VANA | AD
25.715.3202 | DN 50 İZLENEBİLİR YİVLİ BAĞLANTILI KELEBEK VANA | AD
25.715.3203 | DN 65 İZLENEBİLİR YİVLİ BAĞLANTILI KELEBEK VANA | AD
25.715.3204 | DN 80 İZLENEBİLİR YİVLİ BAĞLANTILI KELEBEK VANA | AD
25.715.3205 | DN 100 İZLENEBİLİR YİVLİ BAĞLANTILI KELEBEK VANA | AD
25.715.3206 | DN 150 İZLENEBİLİR YİVLİ BAĞLANTILI KELEBEK VANA | AD
25.715.3207 | DN 200 İZLENEBİLİR YİVLİ BAĞLANTILI KELEBEK VANA | AD
25.715.3501 | İZLENEBİLİR KELEBEK VANALAR İÇİN ÖDENECEK FARKLAR: PN 16 BASINÇ SINIFI İLAVESİ | AD
25.715.3502 | İZLENEBİLİR KELEBEK VANALAR İÇİN ÖDENECEK FARKLAR: PN 25 BASINÇ SINIFI İLAVESİ | AD
25.715.4101 | DN 40 İZLENEBİLİR YÜKSELEN MİLLİ VANA | AD
25.715.4102 | DN 50 İZLENEBİLİR YÜKSELEN MİLLİ VANA | AD
25.715.4103 | DN 65 İZLENEBİLİR YÜKSELEN MİLLİ VANA | AD
25.715.4104 | DN 80 İZLENEBİLİR YÜKSELEN MİLLİ VANA | AD
25.715.4105 | DN 100 İZLENEBİLİR YÜKSELEN MİLLİ VANA | AD
25.715.4106 | DN 150 İZLENEBİLİR YÜKSELEN MİLLİ VANA | AD
25.715.4107 | DN 200 İZLENEBİLİR YÜKSELEN MİLLİ VANA | AD
25.715.4201 | DN 25 YANGIN ÇEK VANA | AD
25.715.4202 | DN 32 YANGIN ÇEK VANA | AD
25.715.4203 | DN 40 YANGIN ÇEK VANA | AD
25.715.4204 | DN 50 YANGIN ÇEK VANA | AD
25.715.4205 | DN 65 YANGIN ÇEK VANA | AD
25.715.4206 | DN 80 YANGIN ÇEK VANA | AD
25.715.4207 | DN 100 YANGIN ÇEK VANA | AD
25.715.4208 | DN 150 YANGIN ÇEK VANA | AD
25.715.4209 | DN 200 YANGIN ÇEK VANA | AD
25.715.4300 | SU AKIŞ ANAHTARI | AD
25.715.4400 | BOŞALTMA VANASI | AD
25.720.1101 | DEBİ=12 M3/H H=60 MSS YATAY HAT TİPİ YANGIN POMPASI | AD
25.720.1102 | DEBİ=12 M3/H H=80 MSS YATAY HAT TİPİ YANGIN POMPASI | AD
25.720.1103 | DEBİ=12 M3/H H=100 MSS YATAY HAT TİPİ YANGIN POMPASI | AD
25.720.1104 | DEBİ=60-66 M3/H H=60 MSS YATAY HAT TİPİ YANGIN POMPASI | AD
25.720.1105 | DEBİ=60-66 M3/H H=80 MSS YATAY HAT TİPİ YANGIN POMPASI | AD
25.720.1106 | DEBİ=60-66 M3/H H=100 MSS YATAY HAT TİPİ YANGIN POMPASI | AD
25.720.1107 | DEBİ=120-126 M3/H H=60 MSS YATAY HAT TİPİ YANGIN POMPASI | AD
25.720.1108 | DEBİ=120-126 M3/H H=80 MSS YATAY HAT TİPİ YANGIN POMPASI | AD
25.720.1109 | DEBİ=120-126 M3/H H=100 MSS YATAY HAT TİPİ YANGIN POMPASI | AD
25.720.1201 | DEBİ=12 M3/H H=60 MSS YATAY ARKADAN EMİŞLİ YANGIN POMPASI | AD
25.720.1202 | DEBİ=12 M3/H H=80 MSS YATAY ARKADAN EMİŞLİ YANGIN POMPASI | AD
25.720.1203 | DEBİ=12 M3/H H=100 MSS YATAY ARKADAN EMİŞLİ YANGIN POMPASI | AD
25.720.1204 | DEBİ=50-59 M3/H H=60 MSS YATAY ARKADAN EMİŞLİ YANGIN POMPASI | AD
25.720.1205 | DEBİ=50-59 M3/H H=80 MSS YATAY ARKADAN EMİŞLİ YANGIN POMPASI | AD
25.720.1206 | DEBİ=50-59 M3/H H=100 MSS YATAY ARKADAN EMİŞLİ YANGIN POMPASI | AD
25.720.1207 | DEBİ=60-66 M3/H H=60 MSS YATAY ARKADAN EMİŞLİ YANGIN POMPASI | AD
25.720.1208 | DEBİ=60-66 M3/H H=80 MSS YATAY ARKADAN EMİŞLİ YANGIN POMPASI | AD
25.720.1209 | DEBİ=60-66 M3/H H=100 MSS YATAY ARKADAN EMİŞLİ YANGIN POMPASI | AD
25.720.1210 | DEBİ=70-79 M3/H H=60 MSS YATAY ARKADAN EMİŞLİ YANGIN POMPASI | AD
25.720.1211 | DEBİ=70-79 M3/H H=80 MSS YATAY ARKADAN EMİŞLİ YANGIN POMPASI | AD
25.720.1212 | DEBİ=70-79 M3/H H=100 MSS YATAY ARKADAN EMİŞLİ YANGIN POMPASI | AD
25.720.1213 | DEBİ=80-89 M3/H H=60 MSS YATAY ARKADAN EMİŞLİ YANGIN POMPASI | AD
25.720.1214 | DEBİ=80-89 M3/H H=80 MSS YATAY ARKADAN EMİŞLİ YANGIN POMPASI | AD
25.720.1215 | DEBİ=80-89 M3/H H=100 MSS YATAY ARKADAN EMİŞLİ YANGIN POMPASI | AD
25.720.1216 | DEBİ=90-99 M3/H H=60 MSS YATAY ARKADAN EMİŞLİ YANGIN POMPASI | AD
25.720.1217 | DEBİ=90-99 M3/H H=80 MSS YATAY ARKADAN EMİŞLİ YANGIN POMPASI | AD
25.720.1218 | DEBİ=110-119 M3/H H=60 MSS YATAY ARKADAN EMİŞLİ YANGIN POMPASI | AD
25.720.1219 | DEBİ=110-119 M3/H H=80 MSS YATAY ARKADAN EMİŞLİ YANGIN POMPASI | AD
25.720.1220 | DEBİ=120-126 M3/H H=60 MSS YATAY ARKADAN EMİŞLİ YANGIN POMPASI | AD
25.720.1221 | DEBİ=120-126 M3/H H=80 MSS YATAY ARKADAN EMİŞLİ YANGIN POMPASI | AD
25.720.1222 | DEBİ=120-126 M3/H H=100 MSS YATAY ARKADAN EMİŞLİ YANGIN POMPASI | AD
25.720.1223 | DEBİ=120-126 M3/H H=120 MSS YATAY ARKADAN EMİŞLİ YANGIN POMPASI | AD
25.720.1301 | DEBİ=110-119 M3/H H=100 MSS YATAY AYRILABİLİR GÖVDELİ YANGIN POMPASI | AD
25.720.1302 | DEBİ=110-119 M3/H H=120 MSS YATAY AYRILABİLİR GÖVDELİ YANGIN POMPASI | AD
25.720.1303 | DEBİ=120-126 M3/H H=60 MSS YATAY AYRILABİLİR GÖVDELİ YANGIN POMPASI | AD
25.720.1304 | DEBİ=120-126 M3/H H=80 MSS YATAY AYRILABİLİR GÖVDELİ YANGIN POMPASI | AD
25.720.1305 | DEBİ=120-126 M3/H H=100 MSS YATAY AYRILABİLİR GÖVDELİ YANGIN POMPASI | AD
25.720.1306 | DEBİ=120-126 M3/H H=120 MSS YATAY AYRILABİLİR GÖVDELİ YANGIN POMPASI | AD
25.720.1401 | DEBİ=12 M3/H H=60 MSS DİKEY MİLLİ ÇOK KADEMELİ YANGIN POMPASI | AD
25.720.1402 | DEBİ=12 M3/H H=80 MSS DİKEY MİLLİ ÇOK KADEMELİ YANGIN POMPASI | AD
25.720.1403 | DEBİ=12 M3/H H=100 MSS DİKEY MİLLİ ÇOK KADEMELİ YANGIN POMPASI | AD
25.720.1404 | DEBİ=60-66 M3/H H=60 MSS DİKEY MİLLİ ÇOK KADEMELİ YANGIN POMPASI | AD
25.720.1405 | DEBİ=60-66 M3/H H=80 MSS DİKEY MİLLİ ÇOK KADEMELİ YANGIN POMPASI | AD
25.720.1406 | DEBİ=60-66 M3/H H=100 MSS DİKEY MİLLİ ÇOK KADEMELİ YANGIN POMPASI | AD
25.720.2101 | DEBİ=60-66 M3/H H=60 MSS YATAY ARKADAN EMİŞLİ YANGIN POMPASI | AD
25.720.2102 | DEBİ=60-66 M3/H H=80 MSS YATAY ARKADAN EMİŞLİ YANGIN POMPASI | AD
25.720.2103 | DEBİ=60-66 M3/H H=100 MSS YATAY ARKADAN EMİŞLİ YANGIN POMPASI | AD
25.720.2104 | DEBİ=70-79 M3/H H=60 MSS YATAY ARKADAN EMİŞLİ YANGIN POMPASI | AD
25.720.2105 | DEBİ=70-79 M3/H H=80 MSS YATAY ARKADAN EMİŞLİ YANGIN POMPASI | AD
25.720.2106 | DEBİ=70-79 M3/H H=100 MSS YATAY ARKADAN EMİŞLİ YANGIN POMPASI | AD
25.720.2107 | DEBİ=80-89 M3/H H=60 MSS YATAY ARKADAN EMİŞLİ YANGIN POMPASI | AD
25.720.2108 | DEBİ=80-89 M3/H H=80 MSS YATAY ARKADAN EMİŞLİ YANGIN POMPASI | AD
25.720.2109 | DEBİ=80-89 M3/H H=100 MSS YATAY ARKADAN EMİŞLİ YANGIN POMPASI | AD
25.720.2110 | DEBİ=90-99 M3/H H=60 MSS YATAY ARKADAN EMİŞLİ YANGIN POMPASI | AD
25.720.2111 | DEBİ=90-99 M3/H H=80 MSS YATAY ARKADAN EMİŞLİ YANGIN POMPASI | AD
25.720.2112 | DEBİ=110-119 M3/H H=60 MSS YATAY ARKADAN EMİŞLİ YANGIN POMPASI | AD
25.720.2113 | DEBİ=110-119 M3/H H=80 MSS YATAY ARKADAN EMİŞLİ YANGIN POMPASI | AD
25.720.2114 | DEBİ=120-126 M3/H H=60 MSS YATAY ARKADAN EMİŞLİ YANGIN POMPASI | AD
25.720.2115 | DEBİ=120-126 M3/H H=80 MSS YATAY ARKADAN EMİŞLİ YANGIN POMPASI | AD
25.720.2116 | DEBİ=120-126 M3/H H=100 MSS YATAY ARKADAN EMİŞLİ YANGIN POMPASI | AD
25.720.2117 | DEBİ=120-126 M3/H H=120 MSS YATAY ARKADAN EMİŞLİ YANGIN POMPASI | AD
25.720.2201 | DEBİ=110-119 M3/H H=100 MSS YATAY AYRILABİLİR GÖVDELİ YANGIN POMPASI | AD
25.720.2202 | DEBİ=110-119 M3/H H=120 MSS YATAY AYRILABİLİR GÖVDELİ YANGIN POMPASI | AD
25.720.2203 | DEBİ=120-126 M3/H H=60 MSS YATAY AYRILABİLİR GÖVDELİ YANGIN POMPASI | AD
25.720.2204 | DEBİ=120-126 M3/H H=80 MSS YATAY AYRILABİLİR GÖVDELİ YANGIN POMPASI | AD
25.720.2205 | DEBİ=120-126 M3/H H=100 MSS YATAY AYRILABİLİR GÖVDELİ YANGIN POMPASI | AD
25.720.2206 | DEBİ=120-126 M3/H H=120 MSS YATAY AYRILABİLİR GÖVDELİ YANGIN POMPASI | AD
25.720.2207 | DEBİ=170-180 M3/H H=60 MSS YATAY AYRILABİLİR GÖVDELİ YANGIN POMPASI | AD
25.720.2208 | DEBİ=170-180 M3/H H=80 MSS YATAY AYRILABİLİR GÖVDELİ YANGIN POMPASI | AD
25.720.2209 | DEBİ=170-180 M3/H H=100 MSS YATAY AYRILABİLİR GÖVDELİ YANGIN POMPASI | AD
25.720.2210 | DEBİ=170-180 M3/H H=120 MSS YATAY AYRILABİLİR GÖVDELİ YANGIN POMPASI | AD
25.720.4101 | DEBİ=1.0 M3/H H=60 MSS ELEKTRİK MOTORLU KAÇAK GİDERME POMPA GRUBU | AD
25.720.4102 | DEBİ=2.0 M3/H H=60 MSS ELEKTRİK MOTORLU KAÇAK GİDERME POMPA GRUBU | AD
25.720.4103 | DEBİ=4.0 M3/H H=60 MSS ELEKTRİK MOTORLU KAÇAK GİDERME POMPA GRUBU | AD
25.720.4104 | DEBİ=6.0 M3/H H=60 MSS ELEKTRİK MOTORLU KAÇAK GİDERME POMPA GRUBU | AD
25.720.4105 | DEBİ=1.0 M3/H H=80 MSS ELEKTRİK MOTORLU KAÇAK GİDERME POMPA GRUBU | AD
25.720.4106 | DEBİ=2.0 M3/H H=80 MSS ELEKTRİK MOTORLU KAÇAK GİDERME POMPA GRUBU | AD
25.720.4107 | DEBİ=4.0 M3/H H=80 MSS ELEKTRİK MOTORLU KAÇAK GİDERME POMPA GRUBU | AD
25.720.4108 | DEBİ=6.0 M3/H H=80 MSS ELEKTRİK MOTORLU KAÇAK GİDERME POMPA GRUBU | AD
25.720.4109 | DEBİ=1.0 M3/H H=100 MSS ELEKTRİK MOTORLU KAÇAK GİDERME POMPA GRUBU | AD
25.720.4110 | DEBİ=2.0 M3/H H=100 MSS ELEKTRİK MOTORLU KAÇAK GİDERME POMPA GRUBU | AD
25.720.4111 | DEBİ=4.0 M3/H H=100 MSS ELEKTRİK MOTORLU KAÇAK GİDERME POMPA GRUBU | AD
25.720.4112 | DEBİ=6.0 M3/H H=100 MSS ELEKTRİK MOTORLU KAÇAK GİDERME POMPA GRUBU | AD
25.720.4113 | DEBİ=1.0 M3/H H=120 MSS ELEKTRİK MOTORLU KAÇAK GİDERME POMPA GRUBU | AD
25.720.4114 | DEBİ=2.0 M3/H H=120 MSS ELEKTRİK MOTORLU KAÇAK GİDERME POMPA GRUBU | AD
25.720.4115 | DEBİ=4.0 M3/H H=120 MSS ELEKTRİK MOTORLU KAÇAK GİDERME POMPA GRUBU | AD
25.720.4116 | DEBİ=6.0 M3/H H=120 MSS ELEKTRİK MOTORLU KAÇAK GİDERME POMPA GRUBU | AD
25.720.7101 | YANGIN POMPALARI'NA İLAVELER İÇİN ÖDENECEK FARKLAR(BASINÇ KAYDETME CİHAZI) | AD
25.720.7102 | YANGIN POMP'NA İLAV. İÇİN ÖDEN. FARKLAR(DİKEY MİLLİ POMPALAR İÇİN HER 1 M MİL UZATMA) | AD
25.720.7201 | DN 80 POMPA AKIŞMETRE | AD
25.720.7202 | DN 100 POMPA AKIŞMETRE | AD
25.720.7203 | DN 150 POMPA AKIŞMETRE | AD
25.720.7204 | DN 200 POMPA AKIŞMETRE | AD
25.725.1101 | DN25 YİVLİ SERT BORU BAĞLANTI KELEPÇESİ | AD
25.725.1102 | DN32 YİVLİ SERT BORU BAĞLANTI KELEPÇESİ | AD
25.725.1103 | DN40 YİVLİ SERT BORU BAĞLANTI KELEPÇESİ | AD
25.725.1104 | DN50 YİVLİ SERT BORU BAĞLANTI KELEPÇESİ | AD
25.725.1105 | DN65 YİVLİ SERT BORU BAĞLANTI KELEPÇESİ | AD
25.725.1106 | DN80 YİVLİ SERT BORU BAĞLANTI KELEPÇESİ | AD
25.725.1107 | DN100 YİVLİ SERT BORU BAĞLANTI KELEPÇESİ | AD
25.725.1108 | DN150 YİVLİ SERT BORU BAĞLANTI KELEPÇESİ | AD
25.725.1109 | DN200 YİVLİ SERT BORU BAĞLANTI KELEPÇESİ | AD
25.725.1110 | DN250 YİVLİ SERT BORU BAĞLANTI KELEPÇESİ | AD
25.725.1201 | DN25 YİVLİ ESNEK BORU BAĞLANTI KELEPÇESİ | AD
25.725.1202 | DN32 YİVLİ ESNEK BORU BAĞLANTI KELEPÇESİ | AD
25.725.1203 | DN40 YİVLİ ESNEK BORU BAĞLANTI KELEPÇESİ | AD
25.725.1204 | DN50 YİVLİ ESNEK BORU BAĞLANTI KELEPÇESİ | AD
25.725.1205 | DN65 YİVLİ ESNEK BORU BAĞLANTI KELEPÇESİ | AD
25.725.1206 | DN80 YİVLİ ESNEK BORU BAĞLANTI KELEPÇESİ | AD
25.725.1207 | DN100 YİVLİ ESNEK BORU BAĞLANTI KELEPÇESİ | AD
25.725.1208 | DN150 YİVLİ ESNEK BORU BAĞLANTI KELEPÇESİ | AD
25.725.1209 | DN200 YİVLİ ESNEK BORU BAĞLANTI KELEPÇESİ | AD
25.725.1210 | DN250 YİVLİ ESNEK BORU BAĞLANTI KELEPÇESİ | AD
25.725.2101 | DN 32 DEPREME KARŞI KORUMALI BORU ASKISI ÇİFT YÖNLÜ | AD
25.725.2102 | DN 40 DEPREME KARŞI KORUMALI BORU ASKISI ÇİFT YÖNLÜ | AD
25.725.2103 | DN 50 DEPREME KARŞI KORUMALI BORU ASKISI ÇİFT YÖNLÜ | AD
25.725.2104 | DN 65 DEPREME KARŞI KORUMALI BORU ASKISI ÇİFT YÖNLÜ | AD
25.725.2105 | DN 80 DEPREME KARŞI KORUMALI BORU ASKISI ÇİFT YÖNLÜ | AD
25.725.2106 | DN 100 DEPREME KARŞI KORUMALI BORU ASKISI ÇİFT YÖNLÜ | AD
25.725.2107 | DN 150 DEPREME KARŞI KORUMALI BORU ASKISI ÇİFT YÖNLÜ | AD
25.725.2201 | DN 32 DEPREME KARŞI KORUMALI BORU ASKISI DÖRT YÖNLÜ | AD
25.725.2202 | DN 40 DEPREME KARŞI KORUMALI BORU ASKISI DÖRT YÖNLÜ | AD
25.725.2203 | DN 50 DEPREME KARŞI KORUMALI BORU ASKISI DÖRT YÖNLÜ | AD
25.725.2204 | DN 65 DEPREME KARŞI KORUMALI BORU ASKISI DÖRT YÖNLÜ | AD
25.725.2205 | DN 80 DEPREME KARŞI KORUMALI BORU ASKISI DÖRT YÖNLÜ | AD
25.725.2206 | DN 100 DEPREME KARŞI KORUMALI BORU ASKISI DÖRT YÖNLÜ | AD
25.725.2207 | DN 150 DEPREME KARŞI KORUMALI BORU ASKISI DÖRT YÖNLÜ | AD
25.725.2301 | DN 32 DEPREME KARŞI KORUMALI BORU ASKISI SINIRLANDIRICI GERGİ TELLİ | AD
25.725.2302 | DN 40 DEPREME KARŞI KORUMALI BORU ASKISI SINIRLANDIRICI GERGİ TELLİ | AD
25.725.2303 | DN 50 DEPREME KARŞI KORUMALI BORU ASKISI SINIRLANDIRICI GERGİ TELLİ | AD
25.725.2304 | DN 65 DEPREME KARŞI KORUMALI BORU ASKISI SINIRLANDIRICI GERGİ TELLİ | AD
25.725.2305 | DN 80 DEPREME KARŞI KORUMALI BORU ASKISI SINIRLANDIRICI GERGİ TELLİ | AD
25.725.2306 | DN 100 DEPREME KARŞI KORUMALI BORU ASKISI SINIRLANDIRICI GERGİ TELLİ | AD
25.725.2307 | DN 150 DEPREME KARŞI KORUMALI BORU ASKISI SINIRLANDIRICI GERGİ TELLİ | AD
25.727.1101 | 14 lt ye kadar Tüp (silindir ) ve Donanımı (Tk) HFC227EA Gazlı Yangın Söndürme Sistemleri | AD
25.727.1102 | 14 lt dahil - 25 lt'ye kadar Tüp (silindir ) ve Donanımı (Tk) HFC227EA Gazlı Yangın Söndürme Sistemleri | AD
25.727.1103 | 25 lt dahil - 40 lt'ye kadar Tüp (silindir ) ve Donanımı (Tk) HFC227EA Gazlı Yangın Söndürme Sistemleri | AD
25.727.1104 | 40 Lt dahil - 60 lt'ye kadar Tüp (silindir ) ve Donanımı (Tk) HFC227EA Gazlı Yangın Söndürme Sistemleri | AD
25.727.1105 | 60 lt dahil - 80 lt'ye kadar Tüp (silindir ) ve Donanımı (Tk) HFC227EA Gazlı Yangın Söndürme Sistemleri | AD
25.727.1106 | 80 lt dahil - 120 lt'ye kadar Tüp (silindir ) ve Donanımı (Tk) HFC227EA Gazlı Yangın Söndürme Sistemleri | AD
25.727.1107 | 120 lt dahil - 180 lt'ye kadar Tüp (silindir ) ve Donanımı (Tk) HFC227EA Gazlı Yangın Söndürme Sistemleri | AD
25.727.1108 | 180 lt dahil - 240 lt'ye kadar Tüp (silindir ) ve Donanımı (Tk) HFC227EA Gazlı Yangın Söndürme Sistemleri | AD
25.727.1200 | HFC227EA Gazı | KG
25.727.1301 | 2,3 silindir bağlantılı Kollektör | TK
25.727.1302 | 4,5 silindir bağlantılı Kollektör | TK
25.727.1303 | 6,7 silindir bağlantılı Kollektör | TK
25.727.1304 | 8, 9, 10 silindir bağlantılı Kollektör | TK
25.727.1400 | Tüp Bağlantı Kiti (Tk) | TK
25.727.1500 | Azot Tüpü ilavesi (Tk) | TK
25.727.1601 | 3/4" Seçici Vana Gazlı Yangın Söndürme Sistemleri | AD
25.727.1602 | 1"" Seçici Vana Gazlı Yangın Söndürme Sistemleri | AD
25.727.1603 | 1 1/4 " Seçici Vana Gazlı Yangın Söndürme Sistemleri | AD
25.727.1604 | 1 1/2 " Seçici Vana Gazlı Yangın Söndürme Sistemleri | AD
25.727.1605 | 2 " Seçici Vana Gazlı Yangın Söndürme Sistemleri | AD
25.727.1606 | 2 1/2" Seçici Vana Gazlı Yangın Söndürme Sistemleri | AD
25.727.1607 | 3" Seçici Vana Gazlı Yangın Söndürme Sistemleri | AD
25.727.1608 | 4" Seçici Vana Gazlı Yangın Söndürme Sistemleri | AD
25.727.1701 | 1/2 " Nozullar Gazlı Yangın Söndürme Sistemleri | AD
25.727.1702 | 3/4 " Nozullar Gazlı Yangın Söndürme Sistemleri | AD
25.727.1703 | 1 " Nozullar Gazlı Yangın Söndürme Sistemleri | AD
25.727.1704 | 1 1/4 " Nozullar Gazlı Yangın Söndürme Sistemleri | AD
25.727.1705 | 1 1/2 " Nozullar Gazlı Yangın Söndürme Sistemleri | AD
25.727.1706 | 2 " Nozullar Gazlı Yangın Söndürme Sistemleri | AD
25.727.5101 | 1 m3 e kadar - en az 1 kg Nozulsuz sistem Pano İçi Gazlı Yangın Söndürme sistemi | AD
25.727.5102 | 1-2 m3 arası - en az 2 kg Nozulsuz sistem Pano İçi Gazlı Yangın Söndürme sistemi | AD
25.727.5103 | 2-3 m3 arası - en az 3 kg Nozulsuz sistem Pano İçi Gazlı Yangın Söndürme sistemi | AD
25.727.5104 | 3-4 m3 arası - en az 4 kg Nozulsuz sistem Pano İçi Gazlı Yangın Söndürme sistemi | AD
25.727.5105 | 4-5 m3 arası - en az 5 kg Nozulsuz sistem Pano İçi Gazlı Yangın Söndürme sistemi | AD
25.727.5106 | 5-6 m3 arası -en az 6 kg Nozulsuz sistem Pano İçi Gazlı Yangın Söndürme sistemi | AD
25.727.5201 | 1 m3 e kadar - en az 1 kg Nozullu sistem Pano İçi Gazlı Yangın Söndürme sistemi | AD
25.727.5202 | 1-2 m3 arası - en az 2 kg Nozullu sistem Pano İçi Gazlı Yangın Söndürme sistemi | AD
25.727.5203 | 2-3 m3 arası - en az 3 kg Nozullu sistem Pano İçi Gazlı Yangın Söndürme sistemi | AD
25.727.5204 | 3-4 m3 arası - en az 4 kg Nozullu sistem Pano İçi Gazlı Yangın Söndürme sistemi | AD
25.727.5205 | 4-5 m3 arası - en az 5 kg Nozullu sistem Pano İçi Gazlı Yangın Söndürme sistemi | AD
25.727.5206 | 5-6 m3 arası -en az 6 kg Nozullu sistem Pano İçi Gazlı Yangın Söndürme sistemi | AD
25.730.1101 | MUTFAK DAVLUMBAZ YANGIN SÖNDÜRME SİSTEMİ (ERGİYEN METAL SİGORTALI) | TK
25.730.1201 | MUTFAK DAVLUMBAZ YANGIN SÖNDÜRME SİSTEMİ (SÖNDÜRÜCÜ SIVI TÜPLERİ VE TESİSATI) 5 LT'YE KADAR | TK
25.730.1202 | MUTFAK DAVLUMBAZ YANGIN SÖNDÜRME SİSTEMİ (SÖNDÜRÜCÜ SIVI TÜPLERİ VE TESİSATI) 6-10 LT | TK
25.730.1203 | MUTFAK DAVLUMBAZ YANGIN SÖNDÜRME SİSTEMİ (SÖNDÜRÜCÜ SIVI TÜPLERİ VE TESİSATI) 11-15 LT | TK
25.730.1204 | MUTFAK DAVLUMBAZ YANGIN SÖNDÜRME SİSTEMİ (SÖNDÜRÜCÜ SIVI TÜPLERİ VE TESİSATI) 16-20 LT | TK
25.730.1205 | MUTFAK DAVLUMBAZ YANGIN SÖNDÜRME SİSTEMİ (SÖNDÜRÜCÜ SIVI TÜPLERİ VE TESİSATI) 21-25 LT | TK
25.730.1206 | MUTFAK DAVLUMBAZ YANGIN SÖNDÜRME SİSTEMİ (SÖNDÜRÜCÜ SIVI TÜPLERİ VE TESİSATI) 26-30 LT | TK
25.730.1207 | MUTFAK DAVLUMBAZ YANGIN SÖNDÜRME SİSTEMİ (SÖNDÜRÜCÜ SIVI TÜPLERİ VE TESİSATI) 31-35 LT | TK
25.730.1300 | MUTFAK DAVLUMBAZ YANGIN SÖNDÜRME SİSTEMİ (SÖNDÜRÜCÜ PÜSKÜRTME MEMESİ) | TK
25.730.2002 | MUTFAK DAVLUMBAZ YANGIN SÖNDÜRME SİSTEMİ İÇİN ÖDENECEK FARKLAR (MEKANİK UZAKTAN ELLE TAHRİK MEKANİZMASI) | AD
25.730.2003 | MUTFAK DAVLUMBAZ YANGIN SÖNDÜRME SİSTEMİ İÇİN ÖDENECEK FARKLAR (ALGILAMA SİSTEMİ BAĞLANTISI KONTAK İLAVESİ) | AD
25.730.3101 | DN20 MEKANİK LPG VEYA DOĞAL GAZ KESME VANASI | AD
25.730.3102 | DN25 MEKANİK LPG VEYA DOĞAL GAZ KESME VANASI | AD
25.730.3103 | DN32 MEKANİK LPG VEYA DOĞAL GAZ KESME VANASI | AD
25.730.3104 | DN40 MEKANİK LPG VEYA DOĞAL GAZ KESME VANASI | AD
25.730.3105 | DN50 MEKANİK LPG VEYA DOĞAL GAZ KESME VANASI | AD
25.730.3201 | DN20 ELEKTRİKLİ LPG VEYA DOĞAL GAZ KESME VANASI | AD
25.730.3202 | DN25 ELEKTRİKLİ LPG VEYA DOĞAL GAZ KESME VANASI | AD
25.730.3203 | DN32 ELEKTRİKLİ LPG VEYA DOĞAL GAZ KESME VANASI | AD
25.730.3204 | DN40 ELEKTRİKLİ LPG VEYA DOĞAL GAZ KESME VANASI | AD
25.730.3205 | DN50 ELEKTRİKLİ LPG VEYA DOĞAL GAZ KESME VANASI | AD
25.732.1101 | ABC KURU KİMYASAL TOZLU TAŞINABİLİR YANGIN SÖNDÜRÜCÜLER 1KG | AD
25.732.1102 | ABC KURU KİMYASAL TOZLU TAŞINABİLİR YANGIN SÖNDÜRÜCÜLER 2KG | AD
25.732.1103 | ABC KURU KİMYASAL TOZLU TAŞINABİLİR YANGIN SÖNDÜRÜCÜLER 4KG | AD
25.732.1104 | ABC KURU KİMYASAL TOZLU TAŞINABİLİR YANGIN SÖNDÜRÜCÜLER 6KG | AD
25.732.1105 | ABC KURU KİMYASAL TOZLU TAŞINABİLİR YANGIN SÖNDÜRÜCÜLER 9KG | AD
25.732.1106 | ABC KURU KİMYASAL TOZLU TAŞINABİLİR YANGIN SÖNDÜRÜCÜLER 12KG | AD
25.732.1201 | KARBONDİOKSİT (CO2) GAZLI TAŞINABİLİR YANGIN SÖNDÜRÜCÜLER 2KG | AD
25.732.1202 | KARBONDİOKSİT (CO2) GAZLI TAŞINABİLİR YANGIN SÖNDÜRÜCÜLER 5KG | AD
25.732.1301 | KÖPÜKLÜ TAŞINABİLİR YANGIN SÖNDÜRÜCÜLER 6KG | AD
25.732.1302 | KÖPÜKLÜ TAŞINABİLİR YANGIN SÖNDÜRÜCÜLER 9KG | AD
25.732.1401 | SULU TAŞINABİLİR YANGIN SÖNDÜRÜCÜLER 6KG | AD
25.732.1402 | SULU TAŞINABİLİR YANGIN SÖNDÜRÜCÜLER 9KG | AD
25.735.1100 | KÖPÜKLÜ YANGIN DOLABI 1 HORTUMLU | AD
25.735.1200 | KÖPÜKLÜ YANGIN DOLABI 2 HORTUMLU | AD
25.735.2101 | 200-450 litre arası akışlı köpük oranlayıcı | AD
25.735.2102 | 450-1100 litre arası akışlı köpük oranlayıcı | AD
25.735.2103 | 1100-1600 litre arası akışlı köpük oranlayıcı | AD
25.735.2104 | 1700-2000 litre arası akışlı köpük oranlayıcı | AD
25.735.2105 | 2100-2400 litre arası akışlı köpük oranlayıcı | AD
25.735.2201 | DİYAFRAMLI KÖPÜK TANKI 200 lt | AD
25.735.2202 | DİYAFRAMLI KÖPÜK TANKI 400 lt | AD
25.735.2203 | DİYAFRAMLI KÖPÜK TANKI 600 lt | AD
25.735.2204 | DİYAFRAMLI KÖPÜK TANKI 1.000 lt | AD
25.735.2205 | DİYAFRAMLI KÖPÜK TANKI 1.500 lt | AD
25.735.2206 | DİYAFRAMLI KÖPÜK TANKI 2.000 lt | AD
25.735.2207 | DİYAFRAMLI KÖPÜK TANKI 2.500 lt | AD
25.735.2208 | DİYAFRAMLI KÖPÜK TANKI 3.000 lt | AD
25.735.2209 | DİYAFRAMLI KÖPÜK TANKI 3.500 lt | AD
25.735.2210 | DİYAFRAMLI KÖPÜK TANKI 4.000 lt | AD
25.737.1201 | 1 m²’ ye kadar duman tahliye kapağı | TK
25.737.1202 | 2 m²’ ye kadar duman tahliye kapağı | TK
25.737.2101 | 15 m²’ ye kadar ( 1 m² fiyatı)Elektro Mekanik Yangın Perdesi: | m2
25.737.2102 | 30 m²’ ye kadar ( 1 m² fiyatı)Elektro Mekanik Yangın Perdesi: | m2
25.737.2103 | 45 m²’ ye kadar ( 1 m² fiyatı)Elektro Mekanik Yangın Perdesi: | m2
25.737.2104 | 65 m²’ ye kadar ( 1 m² fiyatı)Elektro Mekanik Yangın Perdesi: | m2
25.740.1101 | Ø32 - Ø51 Yangın Durdurucu Kelepçe | AD
25.740.1102 | Ø52 - Ø64 Yangın Durdurucu Kelepçe | AD
25.740.1103 | Ø65 - Ø78 Yangın Durdurucu Kelepçe | AD
25.740.1104 | Ø79 - Ø91 Yangın Durdurucu Kelepçe | AD
25.740.1105 | Ø92 - Ø115 Yangın Durdurucu Kelepçe | AD
25.740.1106 | Ø116 - Ø125 Yangın Durdurucu Kelepçe | AD
25.740.1107 | Ø126 - Ø170 Yangın Durdurucu Kelepçe | AD
25.740.1108 | Ø171 - Ø199 Yangın Durdurucu Kelepçe | AD
25.740.1109 | Ø200 - Ø224 Yangın Durdurucu Kelepçe | AD
25.740.1110 | Ø225 - Ø249 Yangın Durdurucu Kelepçe | AD
25.740.1111 | Ø250 - Ø300 Yangın Durdurucu Kelepçe | AD
25.740.1201 | Ø32 - Ø51 Yangın Durdurucu Sargı | AD
25.740.1202 | Ø52 - Ø64 Yangın Durdurucu Sargı | AD
25.740.1203 | Ø65 - Ø78 Yangın Durdurucu Sargı | AD
25.740.1204 | Ø79 - Ø91 Yangın Durdurucu Sargı | AD
25.740.1205 | Ø92 - Ø115 Yangın Durdurucu Sargı | AD
25.740.1206 | Ø116 - Ø125 Yangın Durdurucu Sargı | AD
25.740.1207 | Ø126 - Ø170 Yangın Durdurucu Sargı | AD
25.740.1208 | Ø171 - Ø199 Yangın Durdurucu Sargı | AD
25.740.2101 | Plaka Tipi Yangın Önleyici 30mm*30mm ölçülerinde plaka tipi yangın önleyici (0,2 lt hacme kadar ) | AD
25.740.2102 | Plaka Tipi Yangın Önleyici 45mm*85mm ölçülerinde plaka tipi yangın önleyici (15 lt hacme kadar ) | AD
25.740.2103 | Plaka Tipi Yangın Önleyici 65mm*110mm ölçülerinde plaka tipi yangın önleyici (25 lt hacme kadar) | AD
25.740.2104 | Plaka Tipi Yangın Önleyici 90mm*130mm ölçülerinde plaka tipi yangın önleyici (45 lt hacme kadar) | AD
25.740.2105 | Plaka Tipi Yangın Önleyici 90mm*190mm ölçülerinde plaka tipi yangın önleyici (60 lt hacme kadar) | AD
25.740.2201 | Kordon Tipi Yangın Önleyici 3-5 mm çapında, 1 metresi 50 lt hacme kadar koruyabilen kordon tipi yangın önleyici | m
25.740.2202 | Kordon Tipi Yangın Önleyici 5-7 mm çapında, 1 metresi 150 lt hacme kadar koruyabilen kordon tipi yangın önleyici | m
25.740.2203 | 7-9 mm çapında, 1 metresi 300 lt hacme kadar koruyabilen kordon tipi yangın önleyici | AD
35.100.1101 | En ölçüsü en az 400 mm olan galvanizli dikili tip sac pano (1.pano) | AD
35.100.1102 | En ölçüsü en az 500 mm olan galvanizli dikili tip sac pano (1.pano) | AD
35.100.1103 | En ölçüsü en az 600 mm olan galvanizli dikili tip sac pano (1.pano) | AD
35.100.1104 | En ölçüsü en az 700 mm olan galvanizli dikili tip sac pano (1.pano) | AD
35.100.1105 | En ölçüsü en az 800 mm olan galvanizli dikili tip sac pano (1.pano) | AD
35.100.1106 | En ölçüsü en az 900 mm olan galvanizli dikili tip sac pano (1.pano) | AD
35.100.1107 | En ölçüsü en az 1000 mm olan galvanizli dikili tip sac pano(1.pano) | AD
35.100.1108 | En ölçüsü en az 1200 mm olan galvanizli dikili tip sac pano (1.pano) | AD
35.100.1151 | En ölçüsü en az 400 mm olan galvanizli dikili tip sac pano. (1.pano) | AD
35.100.1152 | En ölçüsü en az 500 mm olan galvanizli dikili tip sac pano.(1. pano) | AD
35.100.1153 | En ölçüsü en az 600 mm olan galvanizli dikili tip sac pano (1. pano) | AD
35.100.1154 | En ölçüsü en az 700 mm olan galvanizli dikili tip sac pano (1. pano) | AD
35.100.1155 | En ölçüsü en az 800 mm olan galvanizli dikili tip sac pano (1. pano) | AD
35.100.1156 | En ölçüsü en az 900 mm olan galvanizli dikili tip sac pano (1. pano) | AD
35.100.1157 | En ölçüsü en az 1000 mm olan galvanizli dikili tip sac pano (1. pano) | AD
35.100.1158 | En ölçüsü en az 1200 mm olan galvanizli dikili tip sac pano (1. pano) | AD
35.100.1201 | En ölçüsü en az 400 mm olan galvanizli dikili tip sac pano (1. pano) | AD
35.100.1202 | En ölçüsü en az 500 mm olan galvanizli dikili tip sac pano (1. pano) | AD
35.100.1203 | En ölçüsü en az 600 mm olan galvanizli dikili tip sac pano (1. pano) | AD
35.100.1204 | En ölçüsü en az 700 mm olan galvanizli dikili tip sac pano (1. pano) | AD
35.100.1205 | En ölçüsü en az 800 mm olan galvanizli dikili tip sac pano (1. pano) | AD
35.100.1206 | En ölçüsü en az 900 mm olan galvanizli dikili tip sac pano (1. pano) | AD
35.100.1207 | En ölçüsü en az 1000 mm olan galvanizli dikili tip sac pano (1. pano) | AD
35.100.1208 | En ölçüsü en az 1200 mm olan galvanizli dikili tip sac pano (1. pano) | AD
35.100.1251 | En ölçüsü en az 400 mm olan galvanizli dikili tip sac pano (1. pano) | AD
35.100.1252 | En ölçüsü en az 500 mm olan galvanizli dikili tip sac pano (1. pano) | AD
35.100.1253 | En ölçüsü en az 600 mm olan galvanizli dikili tip sac pano (1. pano) | AD
35.100.1254 | En ölçüsü en az 700 mm olan galvanizli dikili tip sac pano (1. pano) | AD
35.100.1255 | En ölçüsü en az 800 mm olan galvanizli dikili tip sac pano (1. pano) | AD
35.100.1256 | En ölçüsü en az 900 mm olan galvanizli dikili tip sac pano (1. pano) | AD
35.100.1257 | En ölçüsü en az 1000 mm olan galvanizli dikili tip sac pano (1. pano) | AD
35.100.1258 | En ölçüsü en az 1200 mm olan galvanizli dikili tip sac pano (1. pano) | AD
35.100.1301 | En ölçüsü en az 400 mm olan galvanizli ilave dikili tip sac pano. | AD
35.100.1302 | En ölçüsü en az 500 mm olan galvanizli ilave dikili tip sac pano. | AD
35.100.1303 | En ölçüsü en az 600 mm olan galvanizli ilave dikili tip sac pano. | AD
35.100.1304 | En ölçüsü en az 700 mm olan galvanizli ilave dikili tip sac pano. | AD
35.100.1305 | En ölçüsü en az 800 mm olan galvanizli ilave dikili tip sac pano. | AD
35.100.1306 | En ölçüsü en az 900 mm olan galvanizli ilave dikili tip sac pano. | AD
35.100.1307 | En ölçüsü en az 1000 mm olan galvanizli ilave dikili tip sac pano. | AD
35.100.1308 | En ölçüsü en az 1200 mm olan galvanizli ilave dikili tip sac pano. | AD
35.100.2101 | 0,05 - 0,10m2'ye kadar (0,10 m2 dahil) Sıva üstü galvaniz sac tablolar | AD
35.100.2102 | 0,10 - 0,20m2'ye kadar (0,20 m2 dahil) Sıva üstü galvaniz sac tablolar | AD
35.100.2103 | 0,20 - 0,30m2'ye kadar (0,30 m2 dahil) Sıva üstü galvaniz sac tablolar | AD
35.100.2104 | 0,30 - 0,40m2'ye kadar (0,40 m2 dahil) Sıva üstü galvaniz sac tablolar | AD
35.100.2105 | 0,40 - 0,50m2'ye kadar (0,50 m2 dahil) Sıva üstü galvaniz sac tablolar | AD
35.100.2106 | 0,50 - 0,60 m2'ye kadar (0,60 m2 dahil) Sıva üstü galvaniz sac tablolar | AD
35.100.2107 | 0,60 - 0,70 m2'ye kadar (0,70 m2 dahil) Sıva üstü galvaniz sac tablolar | AD
35.100.2108 | 0,70 - 0,80 m2'ye kadar (0,80 m2 dahil) Sıva üstü galvaniz sac tablolar | AD
35.100.2109 | 0,80 - 0,90 m2'ye kadar (0,90 m2 dahil) Sıva üstü galvaniz sac tablolar | AD
35.100.2110 | 0,90 - 1,00 m2'ye kadar (0,10 m2 dahil) Sıva üstü galvaniz sac tablolar | AD
35.100.2201 | 0,05 - 0,10m2'ye kadar (0,10 m2 dahil) gömme tip galvaniz sac tablolar | AD
35.100.2202 | 0,10 - 0,20m2'ye kadar (0,20 m2 dahil) gömme tip galvaniz sac tablolar | AD
35.100.2203 | 0,20 - 0,30m2'ye kadar (0,30 m2 dahil) gömme tip galvaniz sac tablolar | AD
35.100.2204 | 0,30 - 0,40m2'ye kadar (0,40 m2 dahil) gömme tip galvaniz sac tablolar | AD
35.100.2205 | 0,40 - 0,50m2'ye kadar (0,50 m2 dahil) gömme tip galvaniz sac tablolar | AD
35.100.2206 | 0,50 - 0,60 m2'ye kadar (0,60 m2 dahil) gömme tip galvaniz sac tablolar | AD
35.100.2207 | 0,60 - 0,70 m2'ye kadar (0,70 m2 dahil) gömme tip galvaniz sac tablolar | AD
35.100.2208 | 0,70 - 0,80 m2'ye kadar (0,80 m2 dahil) gömme tip galvaniz sac tablolar | AD
35.100.2209 | 0,80 - 0,90 m2'ye kadar (0,90 m2 dahil) gömme tip galvaniz sac tablolar | AD
35.100.2210 | 0,90 - 1,00 m2'ye kadar (0,10 m2 dahil) gömme tip galvaniz sac tablolar | AD
35.100.6101 | Sac panoları 800 mm. genişliğinde (TS EN 61439-1/2) | AD
35.100.6102 | Sac pano 900 mm. genişliğinde (TS EN 61439-1/2) | AD
35.100.6201 | Önden kapaklı saç pano (ts en 61439-1/2 ) | AD
35.100.6202 | Ön ve arkadan kapaklı saç pano (ts en 61439-1/2 ) | AD
35.100.6301 | İlave sac pano 800 mm. genişliğinde | AD
35.100.6302 | İlave sac pano 900 mm. genişliğinde | AD
35.100.6350 | Tel kafesli saç kapı | M2
35.100.6351 | Tel kafesli muhafaza | M2
35.100.6401 | Sıva üstü sac tablo 0,05 - 0,10m2'ye kadar (0,10 m2 dahil)(TS EN 61439-1/2 ) | AD
35.100.6402 | Sıva üstü sac tablo 0,10 - 0,20m2'ye kadar (0,20 m2 dahil) (TS EN 61439-1/2 ) | AD
35.100.6403 | Sıva üstü sac tablo 0,20 - 0,30m2'ye kadar (0,30 m2 dahil) (TS EN 61439-1/2 ) | AD
35.100.6404 | Sıva üstü sac tablo 0,30 - 0,40m2'ye kadar (0,40 m2 dahil)(TS EN 61439-1/2 ) | AD
35.100.6405 | Sıva üstü sac tablo 0,40 - 0,50m2'ye kadar (0,50 m2 dahil) (TS EN 61439-1/2 ) | AD
35.100.6501 | Gömme tip sac tablo 0.05-0.10 m2. (ts en 61439-1/2 ) | AD
35.100.6502 | Gömme tip sac tablo 0.10-0.20 m2. (ts en 61439-1/2 ) | AD
35.100.6503 | Gömme tip sac tablo 0.20-0.30 m2. (ts en 61439-1/2 ) | AD
35.100.6504 | Gömme tip sac tablo 0.30-0.40 m2. (ts en 61439-1/2 ) | AD
35.100.6505 | Gömme tip sac tablo 0.40-0.50 m2. (ts en 61439-1/2 ) | AD
35.100.6560 | Lojman tipi sac tablo 0.05 m2. | AD
35.100.6581 | Anahtarlı otomatik sigortalı lojman tipi sac tablo 4 sigortalık | AD
35.100.6582 | Anahtarlı otomatik sigortalı lojman tipi sac tablo 8 sigortalık | AD
35.100.6583 | Anahtarlı otomatik sigortalı lojman tipi sac tablo 12 sigortalık | AD
35.100.7000 | Döküm kutu içine ve panolara konulacak TSE şartlarına uygun bakır bara temin ve montajı ve TS EN 60445'deki renklere boyanması | KG
35.100.7101 | Halojensiz alev geciktirici tip sıva üstü tablo 4 otomatik sigortalık | AD
35.100.7102 | Halojensiz alev geciktirici tip sıva üstü tablo 6 otomatik sigortalık | AD
35.100.7103 | Halojensiz alev geciktirici tip sıva üstü tablo 8 otomatik sigortalık | AD
35.100.7104 | Halojensiz alev geciktirici tip sıva üstü tablo 12 otomatik sigortalık | AD
35.100.7105 | Halojensiz alev geciktirici tip sıva üstü tablo 16 otomatik sigortalık | AD
35.100.7106 | Halojensiz alev geciktirici tip sıva üstü tablo 18 otomatik sigortalık | AD
35.100.7107 | Halojensiz alev geciktirici tip sıva üstü tablo 24 otomatik sigortalık | AD
35.100.7108 | Halojensiz alev geciktirici tip sıva üstü tablo 36 otomatik sigortalık | AD
35.100.7201 | Halojensiz alev geciktirici tip sıva altı tablo 4 otomatik sigortalık | AD
35.100.7202 | Halojensiz alev geciktirici tip sıva altı tablo 6 otomatik sigortalık | AD
35.100.7203 | Halojensiz alev geciktirici tip sıva altı tablo 8 otomatik sigortalık | AD
35.100.7204 | Halojensiz alev geciktirici tip sıva altı tablo 12 otomatik sigortalık | AD
35.100.7205 | Halojensiz alev geciktirici tip sıva altı tablo 16 otomatik sigortalık | AD
35.100.7206 | Halojensiz alev geciktirici tip sıva altı tablo 18 otomatik sigortalık | AD
35.100.7207 | Halojensiz alev geciktirici tip sıva altı tablo 24 otomatik sigortalık | AD
35.100.7208 | Halojensiz alev geciktirici tip sıva altı tablo 36 otomatik sigortalık | AD
35.105.1110 | 16 a.'e kadar anahtarlı otomatik sigorta (3ka) | AD
35.105.1111 | 25 a.'e kadar anahtarlı otomatik sigorta (3ka kesme kapasiteli) | AD
35.105.1112 | 40 A'e kadar anahtarlı otomatik sigortalar (3 kA kesme kapasiteli) | AD
35.105.1113 | 63 a.'e kadar anahtarlı otomatik sigorta (3ka) | AD
35.105.1120 | Bir fazlı nötr kesmeli 16 A'e kadar (3 kA) | AD
35.105.1121 | Bir fazlı nötr kesmeli 25 A'e kadar (3 kA) | AD
35.105.1122 | Bir fazlı nötr kesmeli 40 a.'e kadar anahtarlı otomatik sigorta (3ka) | AD
35.105.1123 | Bir fazlı nötr kesmeli 63 a.'e kadar anahtarlı otomatik sigorta (3ka) | AD
35.105.1130 | Üç fazlı anahtarlı 16 a.'e kadar anahtarlı otomatik sigorta (3ka) | AD
35.105.1131 | Üç fazlı 25 A'e kadar anahtarlı otomatik sigorta (3 kA) | AD
35.105.1132 | Üç fazlı anahtarlı 40 a.'e kadar anahtarlı otomatik sigorta (3ka) | AD
35.105.1133 | Üç fazlı anahtarlı 63 a.'e kadar anahtarlı otomatik sigorta (3ka) | AD
35.105.1140 | Üç fazlı nötr kesmeli 16 a.'e kadar anahtarlı otomatik sigorta (3ka) | AD
35.105.1141 | Üç fazlı nötr kesmeli anahtarlı otomatik sigorta 25 A'e kadar (3 kA) | AD
35.105.1142 | Üç fazlı nötr kesmeli 40 a.'e kadar anahtarlı otomatik sigorta (3ka) | AD
35.105.1143 | Üç fazlı nötr kesmeli 63 a.'e kadar anahtarlı otomatik sigorta (3ka) | AD
35.105.1210 | Anahtarlı otomatik sigorta 16 a. (6ka) (ts 5018-1 en 60898-1) | AD
35.105.1211 | Anahtarlı otomatik sigorta 25 a. (6ka) (ts 5018-1 en 60898-1) | AD
35.105.1212 | Anahtarlı otomatik sigorta 40 a. (6ka) (ts 5018-1 en 60898-1) | AD
35.105.1213 | Anahtarlı otomatik sigorta 63 a. (6ka) (ts 5018-1 en 60898-1) | AD
35.105.1220 | Bir fazlı nötr kesmeli otomatik sigorta 16 A'e kadar (6 kA) (ts 5018-1 en 60898-1) | AD
35.105.1221 | Bir fazlı nötr kesmeli otomatik sigorta 25 A'e kadar (6 kA) (ts 5018-1 en 60898-1) | AD
35.105.1222 | Bir fazlı nötr kesmeli otomatik sigorta 40 A'e kadar (6 kA) (ts 5018-1 en 60898-1) | AD
35.105.1223 | Bir fazlı nötr kesmeli 63 A'e kadar (6 kA) (ts 5018-1 en 60898-1) | AD
35.105.1230 | Üç fazlı anahtarlı otomatik sigorta 16 a. (6ka) (ts 5018-1 en 60898-1) | AD
35.105.1231 | Üç fazlı anahtarlı otomatik sigorta 25 a. (6ka) (ts 5018-1 en 60898-1) | AD
35.105.1232 | Üç fazlı anahtarlı otomatik sigorta 40 a. (6ka) (ts 5018-1 en 60898-1) | AD
35.105.1233 | Üç fazlı anahtarlı otomatik sigorta 63 a. (6ka) (ts 5018-1 en 60898-1) | AD
35.105.1240 | Üç fazlı nötr kesmeli anahtarlı otomatik sigorta 16 a. (6ka) (ts 5018-1 en 60898-1) | AD
35.105.1241 | Üç fazlı nötr kesmeli anahtarlı otomatik sigorta 25 A'e kadar (6 kA) (ts 5018-1 en 60898-1) | AD
35.105.1242 | Üç fazlı nötr kesmeli anahtarlı otomatik sigorta 40 A'e kadar (6 kA) | AD
35.105.1243 | Üç fazlı nötr kesmeli anahtarlı otomatik sigorta 63 A'e kadar (6 kA) | AD
35.105.1310 | Anahtarlı Otomatik Sigortalar16 A'e kadar (10 kA kesme kapasiteli) | AD
35.105.1311 | Anahtarlı Otomatik Sigortalar25 A'e kadar (10 kA kesme kapasiteli) | AD
35.105.1312 | Anahtarlı Otomatik Sigortalar 40 A'e kadar (10 kA kesme kapasiteli) | AD
35.105.1313 | Anahtarlı Otomatik Sigortalar 63 A'e kadar (10 kA kesme kapasiteli) | AD
35.105.1320 | Bir fazlı nötr kesmeli 16 A'e kadar (10 kA) Anahtarlı Otomatik Sigortalar (10 kA kesme kapasiteli) | AD
35.105.1321 | Bir fazlı nötr kesmeli 25 A'e kadar (10 kA) Anahtarlı Otomatik Sigortalar (10 kA kesme kapasiteli) | AD
35.105.1322 | Bir fazlı nötr kesmeli 40 A'e kadar (10 kA) Anahtarlı Otomatik Sigortalar (10 kA kesme kapasiteli) | AD
35.105.1323 | Bir fazlı nötr kesmeli 63 A'e kadar (10 kA) Anahtarlı Otomatik Sigortalar (10 kA kesme kapasiteli) | AD
35.105.1330 | Üç fazlı 16 A'e kadar (10 kA) Anahtarlı Otomatik Sigortalar (10 kA kesme kapasiteli) | AD
35.105.1331 | Üç fazlı 25 A'e kadar (10 kA) Anahtarlı Otomatik Sigortalar (10 kA kesme kapasiteli) | AD
35.105.1332 | Üç fazlı 40 A'e kadar (10 kA) Anahtarlı Otomatik Sigortalar (10 kA kesme kapasiteli) | AD
35.105.1333 | Üç fazlı 63 A'e kadar (10 kA) Anahtarlı Otomatik Sigortalar (10 kA kesme kapasiteli) | AD
35.105.1340 | Üç fazlı nötr kesmeli 16 A'e kadar (10 kA) Anahtarlı Otomatik Sigortalar (10 kA kesme kapasiteli) | AD
35.105.1341 | Üç fazlı nötr kesmeli 25 A'e kadar (10 kA) Anahtarlı Otomatik Sigortalar (10 kA kesme kapasiteli) | AD
35.105.1342 | Üç fazlı nötr kesmeli 40 A'e kadar (10 kA) Anahtarlı Otomatik Sigortalar (10 kA kesme kapasiteli) | AD
35.105.1343 | Üç fazlı nötr kesmeli 63 A'e kadar (10 kA) Anahtarlı Otomatik Sigortalar (10 kA kesme kapasiteli) | AD
35.105.1501 | Bıçaklı sigorta 25 A.e kadar ( TS 86 EN 60269-1 ) | AD
35.105.1502 | Bıçaklı sigorta 63 A.e kadar ( TS 86 EN 60269-1 ) | AD
35.105.1503 | Bıçaklı sigorta 100 A.e kadar ( TS EN 60269-1 ) | AD
35.105.1504 | Bıçaklı sigorta 160 A.e kadar ( TS EN 60269-1 ) | AD
35.105.1505 | Bıçaklı sigorta 250 A.e kadar( TS EN 60269-1 ) | AD
35.105.1506 | Bıçaklı sigorta 400 A.e kadar( TS EN 60269-1 ) | AD
35.105.1507 | Bıçaklı sigorta 630 a.e kadar( TS EN 60269-1 ) | AD
35.105.1508 | Bıçaklı sigorta 1000 a.e kadar( TS 86 60269-1 ) | AD
35.105.1601 | Sigortalı şalter 3*25 a. e kadar (trifaze) | AD
35.105.1602 | Sigortalı şalter 3*63 a. e kadar (trifaze) | AD
35.105.1603 | Sigortalı şalter 3*100 a.e kadar (trifaze) | AD
35.105.1604 | Sigortalı şalter 3*160 a.e kadar (trifaze) | AD
35.105.1605 | Sigortalı şalter 3*250 a. e kadar (trifaze) | AD
35.105.1606 | Sigortalı şalter 3*400 a. e kadar (trifaze) | AD
35.105.1607 | Sigortalı şalter 3*630 a. e kadar (trifaze) | AD
35.110.1101 | 3 x 10A'den 3 x 63A'e kadar, Icu: 35 kA, I1: (0,8-1)In | AD
35.110.1102 | 3 x 100 A'e kadar Icu: 35 kA, I1: (0,8-1)In | AD
35.110.1103 | 3 x 125 A'e kadar Icu: 35 kA, I1: (0,8-1)In | AD
35.110.1104 | 3 x 160 A'e kadar Icu: 35 kA, I1: (0,8-1)In | AD
35.110.1105 | 3 x 200 A'e kadar Icu: 35 kA, I1: (0,8-1)In | AD
35.110.1106 | 3 x 250 A'e kadar Icu: 35 kA, I1: (0,8-1)In | AD
35.110.1107 | 3 x 300 A.e kadar (Trifaze) Icu:35 kA, I1:(0,8-1)In | AD
35.110.1151 | 3 x 400 A'e kadar, Icu: 35 kA, I1: (0,8-1)In, I3: (6-10)In, | AD
35.110.1152 | 3 x 500 A'e kadar, Icu: 35 kA, I1: (0,8-1)In, I3: (6-10)In, | AD
35.110.1153 | 3 x 630 A'e kadar, Icu: 35 kA, I1: (0,8-1)In, I3: (6-10)In, | AD
35.110.1154 | 3 x 800 A.e kadar, Icu: 35 kA, I1: (0,8-1) In, I3:(6-10)In, | AD
35.110.1201 | 3 x 10A'den 3 x 63A'e kadar, Icu: 50 kA, I1: (0,8-1)In | AD
35.110.1202 | 3 x 100A'e kadar, Icu: 50 kA, I1: (0,8-1)In, | AD
35.110.1203 | 3 x 125A'e kadar, Icu: 50 kA, I1: (0,8-1)In | AD
35.110.1204 | 3 x 160A'e kadar, Icu: 50 kA, I1: (0,8-1)In | AD
35.110.1205 | 3 x 200A'e kadar, Icu: 50 kA, I1: (0,8-1)In | AD
35.110.1206 | 3 x 250A'e kadar, Icu: 50 kA, I1: (0,8-1)In | AD
35.110.1207 | 3 x 300A'e kadar, Icu: 50 kA, I1: (0,8-1)In | AD
35.110.1251 | 3 x 400A'e kadar, Icu: 50 kA, I1: (0,8-1)In, I3: (6-10)In | AD
35.110.1252 | 3 x 500A'e kadar, Icu: 50 kA, I1: (0,8-1)In, I3: (6-10)In | AD
35.110.1253 | 3 x 630A'e kadar, Icu: 50 kA, I1: (0,8-1)In, I3: (6-10)In | AD
35.110.1254 | 3 x 800A'e kadar, Icu: 50 kA, I1: (0,8-1)In, I3: (6-10)In | AD
35.110.1301 | 3 x 1000A'e kadar, Icu: 50 kA, I1: (0,5-1)In, I3: (2-10)In, elektronik korumalı | AD
35.110.1302 | 3 x 1250A'e kadar, Icu: 50 kA, I1: (0,5-1)In, I3: (2-10)In, elektronik korumalı | AD
35.110.1303 | 3 x 1600A'e kadar, Icu: 50 kA, I1: (0,5-1)In, I3: (2-10)In, elektronik korumalı | AD
35.110.1351 | 3 x 10A'den 3 x 63A'e kadar, Icu: 65 kA, I1: (0,8-1)In | AD
35.110.1352 | 3 x 100A'e kadar, Icu: 65 kA, I1: (0,8-1)In | AD
35.110.1353 | 3 x 125A'e kadar, Icu: 65 kA, I1: (0,8-1)In | AD
35.110.1354 | 3 x 160A'e kadar, Icu: 65 kA, I1: (0,8-1)In | AD
35.110.1355 | 3 x 200A'e kadar, Icu: 65 kA, I1: (0,8-1)In | AD
35.110.1356 | 3 x 250A'e kadar, Icu: 65 kA, I1: (0,8-1)In | AD
35.110.1357 | 3 x 300A'e kadar, Icu: 65 kA, I1: (0,8-1)In | AD
35.110.1401 | 3 x 400A'e kadar, Icu: 65 kA, I1: (0,8-1)In, I3: (6-10)In | AD
35.110.1402 | 3 x 500A'e kadar, Icu: 65 kA, I1: (0,8-1)In, I3: (6-10)In | AD
35.110.1403 | 3 x 630A'e kadar, Icu: 65 kA, I1: (0,8-1)In, I3: (6-10)In | AD
35.110.1404 | 3 x 800A'e kadar, Icu: 65 kA, I1: (0,8-1)In, I3: (6-10)In | AD
35.110.1451 | 3 x 1000 A.e kadar Icu: 65kA, I1: (0,5-1)In, I3: (2-10)In, elektronik korumalı | AD
35.110.1452 | 3 x 1250 A e kadar Icu: 65 kA, I1: (0,5-1)In, I3: (2-10)In, elektronik korumalı | AD
35.110.1453 | 3 x 1600 A e kadar Icu: 65 kA, I1: (0,5-1)In, I3: (2-10)In, elektronik korumalı | AD
35.110.1501 | 4 x 16 A'den 63 A e kadar Icu: 35 kA, I1: (0,8-1)In | AD
35.110.1502 | 4 x 80 A'e kadar Icu: 35 kA, I1: (0,8-1)In | AD
35.110.1503 | 4 x 100 A'e kadar Icu: 35 kA, I1: (0,8-1)In | AD
35.110.1504 | 4 x 125 A'e kadar Icu: 35 kA, I1: (0,8-1)In | AD
35.110.1505 | 4 x 160 A'e kadar Icu: 35 kA, I1: (0,8-1)In | AD
35.110.1506 | 4 x 200 A'e kadar Icu: 35kA, Icu: 35 kA, I1: (0,8-1)In | AD
35.110.1507 | 4 x 250 A'e kadar Icu: 35kA, Icu: 35 kA, I1: (0,8-1)In | AD
35.110.1508 | 4 x 300 A'e kadar Icu: 35 kA, Icu: 35 kA, I1: (0,8-1)In | AD
35.110.1551 | 4 x 400 A'e kadar Icu: 35 kA, I1: (0,8-1)In, I3: (6-10)In , termik koruma ayarlı, manyetik koruma ayarlı şalter | AD
35.110.1552 | 4 x 500 A'e kadar Icu: 35 kA, I1: (0,8-1)In, I3: (6-10)In, termik koruma ayarlı, manyetik koruma ayarlı şalter | AD
35.110.1553 | 4 x 630 A'e kadar Icu: 35 kA, I1: (0,8-1)In, I3: (6-10)In,termik koruma ayarlı, manyetik koruma ayarlı şalter | AD
35.110.1554 | 4 x 800 A'e kadar Icu: 35 kA, I1: (0,8-1)In, I3: (6-10)In,termik koruma ayarlı, manyetik koruma ayarlı şalter | AD
35.110.1601 | 4 x 16 A'den 63 A e kadar Icu: 50 kA, I1: (0,8-1)In,termik koruma ayarlı, manyetik koruma sabit şalter | AD
35.110.1602 | 4 x 80 A'e kadar Icu: 50 kA, I1: (0,8-1)In,termik koruma ayarlı, manyetik koruma sabit şalter | AD
35.110.1603 | 4 x 100 A'e kadar Icu: 50 kA, I1: (0,8-1)In,termik koruma ayarlı, manyetik koruma sabit şalter | AD
35.110.1604 | 4 x 125 A'e kadar Icu: 50 kA, I1: (0,8-1)In,termik koruma ayarlı, manyetik koruma sabit şalter | AD
35.110.1605 | 4 x 160 A'e kadar Icu: 50 kA, I1: (0,8-1)In,termik koruma ayarlı, manyetik koruma sabit şalter | AD
35.110.1606 | 4 x 200 A'e kadar Icu: 50 kA, I1: (0,8-1)In,termik koruma ayarlı, manyetik koruma sabit şalter | AD
35.110.1607 | 4 x 250 A'e kadar Icu: 50 kA, I1: (0,8-1)In,termik koruma ayarlı, manyetik koruma sabit şalter | AD
35.110.1608 | 4 x 300 A'e kadar Icu: 50 kA, I1: (0,8-1)In,termik koruma ayarlı, manyetik koruma sabit şalter | AD
35.110.1651 | 4 x 400 A'e kadar Icu: 50 kA, I1: (0,8-1)In, I3: (6-10)In, termik koruma ayarlı, manyetik koruma ayarlı şalter | AD
35.110.1652 | 4 x 500 A'e kadar Icu: 50kA, I1: (0,8-1)In, I3: (6-10)In, termik koruma ayarlı, manyetik koruma ayarlı şalter | AD
35.110.1653 | 4 x 630 A'e kadar Icu: 50kA, I1: (0,8-1)In, I3: (6-10)In, termik koruma ayarlı, manyetik koruma ayarlı şalter | AD
35.110.1654 | 4 x 800 A'e kadar Icu: 50kA, I1: (0,8-1)In, I3: (6-10)In, termik koruma ayarlı, manyetik koruma ayarlı şalter | AD
35.110.1701 | 4 x 300 A'e kadar Icu: 50kA, I1: (0,5-1)In, I3: (2-10)In, elektronik korumalı şalter | AD
35.110.1702 | 4 x 400 A'e kadar Icu: 50kA, I1: (0,5-1)In, I3: (2-10)In, elektronik korumalı şalter | AD
35.110.1703 | 4 x 500 A'e kadar Icu: 50kA, I1: (0,5-1)In, I3: (2-10)In, elektronik korumalı şalter | AD
35.110.1704 | 4 x 630 A'e kadar Icu: 50kA, I1: (0,5-1)In, I3: (2-10)In, elektronik korumalı şalter | AD
35.110.1705 | 4 x 800 A'e kadar Icu: 50kA, I1: (0,5-1)In, I3: (2-10)In, elektronik korumalı şalter | AD
35.110.1706 | 4 x 1000 A'e kadar Icu: 50kA, I1: (0,5-1)In, I3: (2-10)In, elektronik korumalı şalter | AD
35.110.1707 | 4 x 1250 A'e kadar Icu: 50kA, I1: (0,5-1)In, I3: (2-10)In, elektronik korumalı şalter | AD
35.110.1708 | 4 x 1600 A'e kadar Icu: 50 kA, I1: (0,5-1)In, I3: (2-10)In, elektronik korumalı şalter | AD
35.110.1751 | 4 x 16 A'den 63 A e kadar Icu: 65 kA, I1:(0,8-1)In,termik koruma ayarlı, manyetik koruma sabit şalter | AD
35.110.1752 | 4 x 80 A'e kadar Icu: 65 kA, I1:(0,8-1)In,termik koruma ayarlı, manyetik koruma sabit şalter | AD
35.110.1753 | 4 x 100 A'e kadar Icu: 65 kA, I1:(0,8-1)In,termik koruma ayarlı, manyetik koruma sabit şalter | AD
35.110.1754 | 4 x 125 A'e kadar Icu: 65 kA, I1:(0,8-1)In,termik koruma ayarlı, manyetik koruma sabit şalter | AD
35.110.1755 | 4 x 160 A'e kadar Icu: 65 kA, I1:(0,8-1)In,termik koruma ayarlı, manyetik koruma sabit şalter | AD
35.110.1756 | 4 x 200 A'e kadar Icu: 65 kA, I1:(0,8-1)In,termik koruma ayarlı, manyetik koruma sabit şalter | AD
35.110.1757 | 4 x 250 A'e kadar Icu: 65 kA, I1:(0,8-1)In,termik koruma ayarlı, manyetik koruma sabit şalter | AD
35.110.1758 | 4 x 300 A'e kadar Icu: 65 kA, I1:(0,8-1)In,termik koruma ayarlı, manyetik koruma sabit şalter | AD
35.110.1801 | 4 x 400 A'e kadar Icu: 65 kA, I1:(0,8-1)In, I3:(6-10)In, termik koruma ayarlı, manyetik koruma ayarlı şalter | AD
35.110.1802 | 4 x 500 A'e kadar Icu: 65 kA, I1:(0,8-1)In, I3:(6-10)In, termik koruma ayarlı, manyetik koruma ayarlı şalter | AD
35.110.1803 | 4 x 630 A'e kadar Icu: 65 kA, I1:(0,8-1)In, I3:(6-10)In, termik koruma ayarlı, manyetik koruma ayarlı şalter | AD
35.110.1804 | 4 x 800 A.e kadar Icu: 65 kA, I1:(0,8-1) In, I3:(6-10)In, termik koruma ayarlı, manyetik koruma ayarlı şalter | AD
35.110.1851 | 4 x 300 A'e kadar Icu: 65 kA, I1: (0,5-1)In, I3:(2-10)In,elektronik korumalı şalter | AD
35.110.1852 | 4 x 400 A'e kadar Icu: 65 kA, I1: (0,5-1)In, I3:(2-10)In, elektronik korumalı şalter | AD
35.110.1853 | 4 x 500 A'e kadar Icu: 65 kA, I1: (0,5-1)In, I3:(2-10)In, elektronik korumalı şalter | AD
35.110.1854 | 4 x 630 A'e kadar Icu: 65 kA, I1: (0,5-1)In, I3:(2-10)In, elektronik korumalı şalter | AD
35.110.1855 | 4 x 800 A'e kadar Icu: 65 kA, I1: (0,5-1)In, I3:(2-10)In, elektronik korumalı şalter | AD
35.110.1856 | 4 x 1000 A'e kadar Icu: 65 kA, I1: (0,5-1)In, I3:(2-10)In, elektronik korumalı şalter | AD
35.110.1857 | 4 x 1250 A'e kadar Icu: 65 kA, I1: (0,5-1)In, I3:(2-10)In, elektronik korumalı şalter | AD
35.110.1858 | 4 x 1600 A'e kadar Icu: 65 kA, I1: (0,5-1)In, I3:(2-10)In, elektronik korumalı şalter | AD
35.110.5101 | 3x 1600A e kadar Icu: 65 kA, I1: (0,5-1)In, I3: (2-10)In, elektronik korumalı | AD
35.110.5102 | 3x 2000A e kadar Icu: 65 kA, I1: (0,5-1)In, I3: (2-10)In, elektronik korumalı | AD
35.110.5103 | 3x 2500A e kadar Icu: 65 kA, I1: (0,5-1)In, I3: (2-10)In, elektronik korumalı | AD
35.110.5104 | 3x 3200A e kadar Icu: 65 kA, I1: (0,5-1)In, I3: (2-10)In, elektronik korumalı | AD
35.110.5105 | 3x 4000A e kadar Icu: 65 kA, I1: (0,5-1)In, I3: (2-10)In, elektronik korumalı | AD
35.110.5151 | 3x 1600A e kadar Icu: 100 kA, I1: (0,5-1)In, I3: (2-10)In, elektronik korumalı | AD
35.110.5152 | 3x 2000A e kadar Icu: 100 kA, I1: (0,5-1)In, I3: (2-10)In, elektronik korumalı | AD
35.110.5153 | 3x 2500A e kadar Icu: 100 kA, I1: (0,5-1)In, I3: (2-10)In, elektronik korumalı | AD
35.110.5154 | 3x 3200A e kadar Icu: 100 kA, I1: (0,5-1)In, I3: (2-10)In, elektronik korumalı | AD
35.110.5155 | 3x 4000A e kadar Icu: 100 kA, I1: (0,5-1)In, I3: (2-10)In, elektronik korumalı | AD
35.110.5156 | 3x 5000A e kadar Icu: 100 kA, I1: (0,5-1)In, I3: (2-10)In, elektronik korumalı | AD
35.110.5201 | 4x 1600A e kadar Icu: 65 kA, I1: (0,5-1)In, I3: (2-10)In, elektronik korumalı | AD
35.110.5202 | 4x 2000A e kadar Icu: 65 kA, I1: (0,5-1)In, I3: (2-10)In, elektronik korumalı | AD
35.110.5203 | 4x 2500A e kadar Icu: 65 kA, I1: (0,5-1)In, I3: (2-10)In, elektronik korumalı | AD
35.110.5204 | 4x 3200A e kadar Icu: 65 kA, I1: (0,5-1)In, I3: (2-10)In, elektronik korumalı | AD
35.110.5205 | 4x 4000A e kadar Icu: 65 kA, I1: (0,5-1)In, I3: (2-10)In, elektronik korumalı | AD
35.110.5251 | 4x 1600A e kadar Icu: 100 kA, I1: (0,5-1)In, I3: (2-10)In, elektronik korumalı | AD
35.110.5252 | 4x 2000A e kadar Icu: 100 kA, I1: (0,5-1)In, I3: (2-10)In, elektronik korumalı | AD
35.110.5253 | 4x 2500A e kadar Icu: 100 kA, I1: (0,5-1)In, I3: (2-10)In, elektronik korumalı | AD
35.110.5254 | 4x 3200A e kadar Icu: 100 kA, I1: (0,5-1)In, I3: (2-10)In, elektronik korumalı | AD
35.110.5255 | 4x 4000A e kadar Icu: 100 kA, I1: (0,5-1)In, I3: (2-10)In, elektronik korumalı | AD
35.110.5256 | 4x 5000A e kadar Icu: 100 kA, I1: (0,5-1)In, I3: (2-10)In, elektronik korumalı | AD
35.110.5501 | Uzaktan kumandalı kompakt tip termik ve manyetik koruyuculu ve açık tip şalter 3 veya 4 kutuplu 250 A' e kadar | AD
35.110.5502 | Uzaktan kumandalı kompakt tip termik ve manyetik koruyuculu ve açık tip şalter 3 veya 4 kutuplu 630 A' e kadar | AD
35.110.5503 | Uzaktan kumandalı kompakt tip termik ve manyetik koruyuculu ve açık tip şalter 3 veya 4 kutuplu 1000 A' e kadar | AD
35.110.5504 | Uzaktan kumandalı kompakt tip termik ve manyetik koruyuculu ve açık tip şalter 3 veya 4 kutuplu 1600 A' e kadar | AD
35.110.5505 | Uzaktan kumandalı kompakt tip termik ve manyetik koruyuculu ve açık tip şalter 3 veya 4 kutuplu 2500 A' e kadar | AD
35.110.5506 | Uzaktan kumandalı kompakt tip termik ve manyetik koruyuculu ve açık tip şalter 3 veya 4 kutuplu 5000 A' e kadar | AD
35.115.1001 | Kaçak akım koruma şalteri 2*25 a.e kadar(30ma) | AD
35.115.1002 | Kaçak akım koruma şalteri 2*40 a.e kadar(30ma) | AD
35.115.1003 | Kaçak akım koruma şalteri 2*63 a.e kadar(30ma) | AD
35.115.1004 | Kaçak akım koruma şalteri 2*80 a.e kadar(30ma) | AD
35.115.1005 | Kaçak akım koruma şalteri 2*100 a.e kadar(30ma) | AD
35.115.1020 | Kaçak akım koruma şalteri 4*25 a.e kadar(30ma) | AD
35.115.1021 | Kaçak akım koruma şalteri 4*40 a.e kadar(30ma) | AD
35.115.1022 | Kaçak akım koruma şalteri 4*63 a.e kadar(30ma) | AD
35.115.1023 | Kaçak akım koruma şalteri 4*80 a.e kadar(30ma) | AD
35.115.1024 | Kaçak akım koruma şalteri 4*100 a.e kadar(30ma) | AD
35.115.1040 | Kaçak akım koruma şalteri 4*125 a.e kadar(30ma) | AD
35.115.1041 | Kaçak akım koruma şalteri 2*25 a.e kadar(300ma) | AD
35.115.1042 | Kaçak akım koruma şalteri 2*40 a.e kadar(300ma) | AD
35.115.1043 | Kaçak akım koruma şalteri 2*63 a.e kadar(300ma) | AD
35.115.1044 | Kaçak akım koruma şalteri 2*80 a.e kadar(300ma) | AD
35.115.1045 | Kaçak akım koruma şalteri 2*100 a.e kadar(300ma) | AD
35.115.1060 | Kaçak akım koruma şalteri 4*25 a.e kadar(300ma) | AD
35.115.1061 | Kaçak akım koruma şalteri 4*40 a.e kadar(300ma) | AD
35.115.1062 | Kaçak akım koruma şalteri 4*63 a.e kadar(300ma) | AD
35.115.1063 | Kaçak akım koruma şalteri 4*80 a.e kadar(300ma) | AD
35.115.1064 | Kaçak akım koruma şalteri 4*100 a.e kadar(300ma) | AD
35.115.1065 | Kaçak akım koruma şalteri 4*125 a.e kadar(300ma) | AD
35.115.1201 | Kaçak akım koruma şalteri 3*80 a.den 3*250 e kadar (Trifaze) 30-500 mA | AD
35.115.1202 | Kaçak akım koruma şalteri 3*300a.den 3*1250e kadar (Trifaze) 30-500 mA | AD
35.115.1203 | 3 x 1600 A. ve yukarısı (Trifaze) 30-500 mA (Trifaze) 30-500 mA | AD
35.115.1501 | In: 0.25-0.4 'e kadar (Icu: 50 kA) Motor koruma şalteri | AD
35.115.1502 | In: 2.5-4 'e kadar (Icu: 50 kA) Motor koruma şalteri | AD
35.115.1503 | In: 4-6.3 'e kadar (Icu: 50 kA) Motor koruma şalteri | AD
35.115.1504 | In: 6.3-10 'e kadar (Icu: 50 kA) Motor koruma şalteri | AD
35.115.1505 | In: 8-12 'e kadar (Icu: 50 kA) Motor koruma şalteri | AD
35.115.1506 | In: 10-16 'e kadar (Icu: 50 kA) Motor koruma şalteri | AD
35.115.1507 | In: 16-20 'e kadar (Icu: 50 kA) Motor koruma şalteri | AD
35.115.1508 | In: 20-25 'e kadar (Icu: 50 kA) Motor koruma şalteri | AD
35.115.1509 | In: 25-32 'e kadar (Icu: 50 kA) Motor koruma şalteri | AD
35.115.1550 | In: 0.25-0.4 'e kadar (Icu: 100 kA) Motor koruma şalteri | AD
35.115.1551 | In: 2.5-4 'e kadar (Icu: 100 kA) Motor koruma şalteri | AD
35.115.1552 | In: 4-6.3 'e kadar (Icu: 100 kA) Motor koruma şalteri | AD
35.115.1553 | In: 6.3-10 'e kadar (Icu: 100 kA) Motor koruma şalteri | AD
35.115.1554 | In: 8-12 'e kadar (Icu: 100 kA) Motor koruma şalteri | AD
35.115.1555 | In: 10-16 'e kadar (Icu: 100 kA) Motor koruma şalteri | AD
35.115.1556 | In: 16-20 'e kadar (Icu: 100 kA) Motor koruma şalteri | AD
35.115.1557 | In: 20-25 'e kadar (Icu: 100 kA) Motor koruma şalteri | AD
35.115.1558 | In: 25-32 'e kadar (Icu: 100 kA) Motor koruma şalteri | AD
35.115.2101 | B sınıfı, 230V AC, 100 kA (I imp; 10/350µs), üç faz, nötr-toprak | AD
35.115.2102 | B sınıfı, 230V AC, 100 kA (I imp; 10/350µs), üç faz, nötr-toprak, ilave kontak çıkışlı | AD
35.115.2103 | B+C sınıfı, 230VAC, 50 kA (I max; 10/350µs), faz-toprak veya nötr-toprak | AD
35.115.2104 | B+C sınıfı, 230VAC, 50 kA (I max; 10/350µs), faz-toprak veya nötr-toprak, ilave kontak çıkışlı | AD
35.115.2107 | C sınıfı 230/400 V AC, 40kA, (I max; 8/20µs), faz-toprak veya iki faz toprak veya faz-nötr-toprak | AD
35.115.2108 | C sınıfı 230/400 V AC, 40kA, (I max; 8/20µs), faz-toprak veya iki faz toprak veya faz-nötr-toprak ilave kontak çıkışlı | AD
35.115.2109 | C sınıfı 230/400 V AC, 40kA, (I max; 8/20µs), üç faz-toprak | AD
35.115.2110 | C sınıfı 230/400 V AC,40kA, (I max; 8/20µs), üç faz-toprak, ilave kontak çıkışlı | AD
35.115.2111 | C sınıfı 230/400 V AC, 40kA, (I max; 8/20µs), üç faz, nötr, toprak | AD
35.115.2112 | C sınıfı 230/400 V AC, 40kA, (I max; 8/20µs), üç faz, nötr, toprak, ilave kontak çıkışlı | AD
35.115.2113 | C+D sınıfı 230V AC, 40 kA, (I max; 8/20µs) faz, nötr, toprak | AD
35.115.2114 | C+D sınıfı 230V AC, 40 kA, (I max; 8/20µs) faz, nötr, toprak, ilave kontak çıkışlı | AD
35.115.2115 | D sınıfı 230V AC, 20 kA, (I max; 8/20µs), faz, nötr, toprak | AD
35.115.2116 | D sınıfı 230V AC, 20 kA, (I max; 8/20µs), faz, nötr, toprak, ilave kontak çıkışlı | AD
35.115.2119 | B+c sınıfı kuplaj bobini 400v ac, 35 a | AD
35.115.2120 | C+d sınıfı kuplaj bobini 400v ac, 2x35 a | AD
35.115.2501 | Transformatör 110-220/15 v 50 va'e kadar | AD
35.115.2502 | Transformatör 110-220/24 v 500 va'e kadar | AD
35.115.2503 | Transformatör 110-220/24 v 1000 va'e kadar | AD
35.115.2504 | Transformatör 110-220/48 v 100 va'e kadar | AD
35.115.2505 | Transformatör 110-220/48 v 500 va'e kadar | AD
35.120.1101 | kademeli tip pako şalter 2*16 a. e kadar (ts 4915 en 60669-1, ts en 60947-3) | AD
35.120.1102 | kademeli tip pako şalter 2*25 a. e kadar (ts 4915 en 60669-1, ts en 60947-3) | AD
35.120.1103 | kademeli tip pako şalter 2*40 a. e kadar (ts 4915 en 60669-1, ts en 60947-3) | AD
35.120.1104 | kademeli tip pako şalter 3*25 a. e kadar (ts 4915 en 60669-1, ts en 60947-3) | AD
35.120.1105 | kademeli tip pako şalter 3*40 a. e kadar (ts 4915 en 60669-1, ts en 60947-3) | AD
35.120.1106 | kademeli tip pako şalter 3*63 a. e kadar (ts 4915 en 60669-1, ts en 60947-3) | AD
35.120.1107 | kademeli tip pako şalter 3*100 a. e kadar (ts 4915 en 60669-1, ts en 60947-3) | AD
35.120.1108 | kademeli tip pako şalter 3*125 a. e kadar (ts 4915 en 60669-1, ts en 60947-3) | AD
35.120.1109 | kademeli tip pako şalter 3*160 a. e kadar (ts 4915 en 60669-1, ts en 60947-3) | AD
35.120.1151 | 2x16 a. kadar aç-kapa tip pako şalterler (tablo üzerine) (ts 4915 en 60669-1, ts en 60947-3) | AD
35.120.1152 | 2x25 a. kadar aç-kapa tip pako şalterler : (tablo üzerine) (ts 4915 en 60669-1, ts en 60947-3) | AD
35.120.1153 | 2x25 a. kadar aç-kapa tip pako şalterler : (tablo üzerine) (ts 4915 en 60669-1, ts en 60947-3) | AD
35.120.1154 | 3x25 a kadar aç-kapa tip pako şalterler : (tablo üzerine) (ts 4915 en 60669-1, ts en 60947-3) | AD
35.120.1155 | 3x40 a kadar aç-kapa tip pako şalterler: (tablo üzerine) (ts 4915 en 60669-1, ts en 60947-3) | AD
35.120.1156 | 3x63 a kadar aç-kapa tip pako şalterler: (tablo üzerine) (ts 4915 en 60669-1, ts en 60947-3) | AD
35.120.1157 | 3x100 a kadar aç-kapa tip pako şalterler: (tablo üzerine) (ts 4915 en 60669-1, ts en 60947-3) | AD
35.120.1158 | 3x125 a kadar aç-kapa tip pako şalterler : (tablo üzerine) (ts 4915 en 60669-1, ts en 60947-3) | AD
35.120.1159 | 3x160 a kadar aç-kapa tip pako şalterler: (tablo üzerine) (ts 4915 en 60669-1, ts en 60947-3) | AD
35.120.1201 | 3 x 25 A.e kadar Yıldız-Üçgen tip pako şalterler | AD
35.120.1202 | 3 x 40 A.e kadar Yıldız-Üçgen tip pako şalterler | AD
35.120.1203 | 3 x 63 A.e kadar Yıldız-Üçgen tip pako şalterler | AD
35.120.1251 | 3 x 25 A.e kadar Enversör tipi pako şalterler | AD
35.120.1252 | 3 x 40 A.e kadar Enversör tipi pako şalterler | AD
35.120.1253 | 3 x 63 A.e kadar Enversör tipi pako şalterler | AD
35.120.1254 | 3 x 100 A.e kadar Enversör tipi pako şalterler | AD
35.120.1255 | 3 x 125 A.e kadar Enversör tipi pako şalterler | AD
35.120.1301 | 2 x 16 A.e kadar kademeli tip dış ortam pako şalterler | AD
35.120.1302 | 2 x 25 A.e kadar kademeli tip dış ortam pako şalterler | AD
35.120.1303 | 2 x 40 A.e kadar kademeli tip dış ortam pako şalterler | AD
35.120.1304 | 3 x 25 A.e kadar kademeli tip dış ortam pako şalterler | AD
35.120.1305 | 3 x 40 A.e kadar kademeli tip dış ortam pako şalterler | AD
35.120.1306 | 3 x 63 A.e kadar kademeli tip dış ortam pako şalterler | AD
35.120.1307 | 3 x 100 A.e kadar kademeli tip dış ortam pako şalterler | AD
35.120.1308 | 3 x 125 A.e kadar kademeli tip dış ortam pako şalterler | AD
35.120.1309 | 3 x 160 A.e kadar kademeli tip dış ortam pako şalterler | AD
35.120.1351 | 2 x 16 A.e kadar Aç-kapa tip dış ortam pako şalterler:(TS 4915 EN 60669-1, TS EN 60947-3) | AD
35.120.1352 | 2 x 25 A.e kadar Aç-kapa tip dış ortam pako şalterler:(TS 4915 EN 60669-1, TS EN 60947-3) | AD
35.120.1353 | 2x40 A.e kadar Aç-kapa tip dış ortam pako şalterler:(TS 4915 EN 60669-1, TS EN 60947-3) | AD
35.120.1354 | 3x25 A.e kadar Aç-kapa tip dış ortam pako şalterler:(TS 4915 EN 60669-1, TS EN 60947-3) | AD
35.120.1355 | 3 x 40 A.e kadar Aç-kapa tip dış ortam pako şalterler:(TS 4915 EN 60669-1, TS EN 60947-3) | AD
35.120.1356 | 2 x 63 A.e kadar Aç-kapa tip dış ortam pako şalterler:(TS 4915 EN 60669-1, TS EN 60947-3) | AD
35.120.1357 | 3 x 100 A.e kadar Aç-kapa tip dış ortam pako şalterler:(TS 4915 EN 60669-1, TS EN 60947-3) | AD
35.120.1358 | 3 x 125 A.e kadar Aç-kapa tip dış ortam pako şalterler:(TS 4915 EN 60669-1, TS EN 60947-3) | AD
35.120.1359 | 3*160 A.e kadar Aç-kapa tip dış ortam pako şalterler:(TS 4915 EN 60669-1, TS EN 60947-3) | AD
35.120.1401 | 2 x 16 A.e kadar mandal buton | AD
35.120.1402 | 3 x 25 A.e kadar mandal buton | AD
35.120.1403 | 3 x 32 A.e kadar mandal buton | AD
35.120.1451 | İşaret lambası 24 v.a kadar | AD
35.120.1452 | İşaret lambası 48 v.a kadar | AD
35.120.1453 | İşaret lambası 65 v.a kadar | AD
35.120.1454 | İşaret lambası 250 v.a kadar | AD
35.120.1455 | İşaret lambası 500 v.a kadar | AD
35.120.2001 | Otomatik Transfer Şarteri 3 x 125 A | AD
35.120.2002 | 3 x 200 A Otomatik Transfer Şalterleri | AD
35.120.2003 | 3 x 250 A Otomatik Transfer Şalterleri | AD
35.120.2004 | 3 x 315 A Otomatik Transfer Şalterleri | AD
35.120.2005 | 3 x 400 A Otomatik Transfer Şalterleri | AD
35.120.2006 | 3 x 500 A Otomatik Transfer Şalterleri | AD
35.120.2007 | 3 x 630 A Otomatik Transfer Şalterleri | AD
35.120.2008 | 3 x 800 A Otomatik Transfer Şalterleri | AD
35.120.2009 | 3 x 1000 A Otomatik Transfer Şalterleri | AD
35.120.2010 | 3 x 1250 A Otomatik Transfer Şalterleri | AD
35.120.2011 | 3 x 1600 A Otomatik Transfer Şalterleri | AD
35.120.2012 | 3 x 2000 A Otomatik Transfer Şalterleri | AD
35.120.2013 | 3 x 2500 A Otomatik Transfer Şalterleri | AD
35.120.2014 | Otomatik transfer Şarteri 3 x 3200 A | AD
35.120.2015 | 4 x 100 A Otomatik Transfer Şalterleri | AD
35.120.2016 | 4 x 200 A Otomatik Transfer Şalterleri | AD
35.120.2017 | 4 x 315 A Otomatik Transfer Şalterleri | AD
35.120.2018 | 4 x 400 A Otomatik Transfer Şalterleri | AD
35.120.2019 | 4 x 500 A Otomatik Transfer Şalterleri | AD
35.120.2020 | 4 x 630 A Otomatik Transfer Şalterleri | AD
35.120.2021 | 4 x 800 A Otomatik Transfer Şalterleri | AD
35.120.2022 | 4 x 1000 A Otomatik Transfer Şalterleri | AD
35.120.2023 | 4 x 1250 A Otomatik Transfer Şalterleri | AD
35.120.2024 | 4 x 1600 A Otomatik Transfer Şalterleri | AD
35.120.2025 | 4 x 2000 A Otomatik Transfer Şalterleri | AD
35.120.2026 | 4 x 2500 A Otomatik Transfer Şalterleri | AD
35.120.2027 | Otomatik transfer şarteri 4 x 3200 A | AD
35.120.2101 | Termik-mağnetik koruyucu.otom. enversör şalter 3*25 a.e kadar | AD
35.120.2102 | Termik-mağnetik koruyucu.otom. enversör şalter 3*63 a. e kadar | AD
35.120.2103 | Termik-mağnetik koruyucu.otom. enversör şalter 3*100 a. e kadar | AD
35.120.2104 | Termik-mağnetik koruyucu.otom. enversör şalter 3*200 a.e kadar | AD
35.120.2105 | Termik-mağnetik koruyucu.otom. enversör şalter 3*400 a. e kadar | AD
35.120.2106 | Termik-mağnetik koruyucu.otom. enversör şalter 3*600 a. e kadar | AD
35.120.2107 | Termik-mağnetik koruyucu.otom. enversör şalter 3*1000a.e kadar | AD
35.125.1101 | Kuru tip koruyucusuz kontaktör 3*10 a. e kadar | AD
35.125.1102 | Kuru tip koruyucusuz kontaktör 3*16 a.e kadar | AD
35.125.1103 | Kuru tip koruyucusuz kontaktör 3*25 a.e kadar | AD
35.125.1104 | Kuru tip koruyucusuz kontaktör 3*40 a.e kadar | AD
35.125.1105 | Kuru tip koruyucusuz kontaktör 3*63 a. e kadar | AD
35.125.1106 | Kuru tip koruyucusuz kontaktör 3*100 a.e kadar | AD
35.125.1107 | Kuru tip koruyucusuz kontaktör 3*160 a.e kadar | AD
35.125.1108 | Kuru tip koruyucusuz kontaktör 3*200 a.e kadar | AD
35.125.1109 | Kuru tip koruyucusuz kontaktör 3*300 a.e kadar | AD
35.125.1110 | Kuru tip koruyucusuz kontaktör 3*400 a.e kadar | AD
35.125.1111 | Kuru tip koruyucusuz kontaktör 3*630 a.e kadar | AD
35.125.1112 | Kuru tip koruyucusuz kontaktör 3*800 a.e kadar | AD
35.125.1201 | 15 kVAr'a kadar Kuru tip koruyucusuz kompanzasyon kontaktörü | AD
35.125.1202 | 20 kVAr'a kadar Kuru tip koruyucusuz kompanzasyon kontaktörü | AD
35.125.1203 | 30 kVAr'a kadar Kuru tip koruyucusuz kompanzasyon kontaktörü | AD
35.125.1204 | 50 kVAr'a kadar Kuru tip koruyucusuz kompanzasyon kontaktörü | AD
35.125.1205 | 60 kVAr'a kadar Kuru tip koruyucusuz kompanzasyon kontaktörü | AD
35.125.1301 | Kuru tip termik koruyuculu kontaktör 3*10 a.e kadar | AD
35.125.1302 | Kuru tip termik koruyuculu kontaktör 3*16 a.e kadar | AD
35.125.1303 | Kuru tip termik koruyuculu kontaktör 3*25 a.e kadar | AD
35.125.1304 | Kuru tip termik koruyuculu kontaktör 3*40 a.e kadar | AD
35.125.1305 | Kuru tip termik koruyuculu kontaktör 3*63 a.e kadar | AD
35.125.1306 | Kuru tip termik koruyuculu kontaktör 3*100 a.e kadar | AD
35.125.1307 | Kuru tip termik koruyuculu kontaktör 3*160 a.e kadar | AD
35.125.1308 | Kuru tip termik koruyuculu kontaktör 3*200 a.e kadar | AD
35.125.1701 | Elektronik motor koruma cihazı 3*12 a. e kadar | AD
35.125.1751 | Zaman rölesi 0-60 san. | AD
35.125.1752 | Zaman rölesi 1-10 dak. | AD
35.125.1760 | Aydınlatma kontrollünde kullanılan zaman rölesi | AD
35.125.1770 | Fotosel şalter | AD
35.125.2101 | Flatörlü şalter mekanik kontaklı tip 2*25 a. | AD
35.125.2102 | Flatörlü şalter mekanik kontaklı tip 3*25 a. | AD
35.125.2201 | Flatörlü şalter civa kontaklı tip 2*25 a. | AD
35.125.2202 | Flatörlü şalter civa kontaklı tip 3*25 a. | AD
35.125.2301 | Flatörlü şalter adi kontaklı tip 2*25 a. | AD
35.125.2302 | Flatörlü şalter adi kontaklı tip 3*25 a. | AD
35.125.2401 | Flatörlü şalter,mekanik kontaklı kontaktörsüz tip 6 a. | AD
35.125.2501 | Flatörlü şalter,civa kontaklı kontaktörsüz tip 6 a | AD
35.125.2601 | Flatörlü şalter,adi kontaklı kontaktörsüz tip 6 a. | AD
35.125.2701 | Kontaktörlü yıldız üçgen otomatik şalter 3*25 a. | AD
35.125.2702 | Kontaktörlü yıldız üçgen otomatik şalter 3*63 a. | AD
35.125.2703 | Kontaktörlü yıldız üçgen otomatik şalter 3*80 a. | AD
35.125.2704 | Kontaktörlü yıldız üçgen otomatik şalter 3*100 a. | AD
35.125.2705 | Kontaktörlü yıldız üçgen otomatik şalter 3*250 a. | AD
35.125.2801 | 230 v.(50-60 hz) 100w-1000w güç dimmeri | AD
35.125.2802 | 230 v.(50-60 hz) 300w-2500w güç dimmeri | AD
35.125.2803 | 230 v.(50-60 hz) 300w-5000w güç dimmeri | AD
35.125.3001 | 1 kontaklı 1 na, 16a. uzaktan kumanda darbe akım anahtarı ve montajı | AD
35.125.3002 | 2 kontaklı 2 na, 16a. uzaktan kumanda darbe akım anahtarı ve montajı | AD
35.125.3003 | 3 kontaklı 3 na, 16a. uzaktan kumanda darbe akım anahtarı ve montajı | AD
35.125.3004 | 4 kontaklı 4 na, 16a. uzaktan kumanda darbe akım anahtarı ve montajı | AD
35.125.3005 | 2 kontaklı 2 a/k, 16a. uzaktan kumanda darbe akım anahtarı ve montajı | AD
35.125.3050 | Merkezi kumanda için yardımcı kontak bloğu (yana geçmeli tip) | AD
35.130.1101 | Otomatik kumandalı merkezi kompanzasyon bataryaları | kVAR
35.130.1102 | 450 V.a kadar Otomatik kumandalı merkezi kompanzasyon bataryaları | kVAR
35.130.1151 | 400 V.a kadar İlave kompanzasyon bataryaları (TS EN 60255-1)'e uygun | kVAR
35.130.1152 | 450 V.a kadar İlave kompanzasyon bataryaları (TS EN 60255-1)'e uygun | kVAR
35.130.1201 | 450 V.a kadar Otomatik kumandalı merkezi kompanzasyon bataryaları | kVAR
35.130.1202 | 525 V.a kadar Otomatik kumandalı merkezi kompanzasyon bataryaları | kVAR
35.130.1251 | 450 V.a kadar Otomatik kumandalı harmonik filtreli ilave kompanzasyon bataryaları (TS EN 60255-1)'e uygun | kVAR
35.130.1252 | 525 V.a kadar Otomatik kumandalı harmonik filtreli ilave kompanzasyon bataryaları (TS EN 60255-1)'e uygun | kVAR
35.130.1301 | 450V .a kadar Otomatik kumandalı yarı iletken anahtarlamalı harmonik filtreli merkezi kompanzasyon bataryaları | kVAR
35.130.1302 | 525V .a kadar Otomatik kumandalı yarı iletken anahtarlamalı harmonik filtreli merkezi kompanzasyon bataryaları | kVAR
35.130.1351 | 450 V.a kadar Otomatik kumandalı yarı iletken anahtarlamalı harmonik filtreli ilave kompanzasyon bataryaları (TS EN 60255-1)'e uygun bataryaları | kVAR
35.130.1352 | 525 V.a kadar Otomatik kumandalı yarı iletken anahtarlamalı harmonik filtreli ilave kompanzasyon bataryaları (TS EN 60255-1)'e uygun | kVAR
35.130.2101 | En az 5 kademeli | AD
35.130.2102 | En az 8 kademeli | AD
35.130.2103 | En az 12 kademeli | AD
35.130.2201 | En az 12 kademeli | AD
35.130.2202 | En az 18 kademeli | AD
35.130.2203 | En az 12 kademeli (MODBUS, RTU, Bilgisayar Haberleşmeli) | AD
35.130.2204 | En az 18 kademeli (MODBUS, RTU, Bilgisayar Haberleşmeli) | AD
35.130.2301 | En az 12 kademeli | AD
35.130.2302 | En az 18 kademeli | AD
35.130.2500 | Deşarj ünitesi | AD
35.130.2601 | 5kVAr (3x8A) .a kadar Endüktif Yük sürücü röleler | AD
35.130.2602 | 10kVAr (3x16A) .a kadar Endüktif Yük sürücü röleler | AD
35.130.2603 | 30kVAr (3x50A) .a kadar Endüktif Yük sürücü röleler | AD
35.130.2701 | 230V 1kVAr.a kadar Şönt Reaktör | AD
35.130.2702 | 230V 1,5kVAr.a kadar Şönt Reaktör | AD
35.130.2703 | 230V 3 kVAr.a kadar Şönt Reaktör | AD
35.130.2704 | 230V 5 kVAr.a kadar Şönt Reaktör | AD
35.130.2705 | 230V 7,5 kVAr.a kadar Şönt Reaktör | AD
35.130.2706 | 230V 10 kVAr.a kadar Şönt Reaktör | AD
35.130.2750 | 400V 0,5 kVAr.a kadar Şönt Reaktör | AD
35.130.2751 | 400V 1 kVAr.a kadar Şönt Reaktör | AD
35.130.2752 | 400V 1,5 kVAr.a kadar Şönt Reaktör | AD
35.130.2753 | 400V 2,5 kVAr.a kadar Şönt Reaktör | AD
35.130.2754 | 400V 5 kVAr.a kadar Şönt Reaktör | AD
35.130.2755 | 400V 10 kVAr.a kadar Şönt Reaktör | AD
35.130.2756 | 400V 15 kVAr.a kadar Şönt Reaktör | AD
35.130.2757 | 400V 20 kVAr.a kadar Şönt Reaktör | AD
35.130.2758 | 400V 25 kVAr.a kadar Şönt Reaktör | AD
35.130.2759 | 400V 50 kVAr.a kadar Şönt Reaktör | AD
35.130.2801 | Ethernet Haberleşme Terminali | AD
35.130.2802 | GPRS Haberleşme Terminali | AD
35.135.1101 | Voltmetre 0-60 v.a kadar (ts 5588 en 60051-1) | AD
35.135.1102 | Voltmetre 0-500 v.a kadar (ts 5588 en 60051-1) | AD
35.135.1201 | Dijital Voltmetre 10 - 300 V AC (L-N), 10-500 V AC (L-L) | AD
35.135.1301 | Ampermetre 0 - 25 a. (ts 5588 en 60051-1) | AD
35.135.1302 | Ampermetre 25 -100 a. (ts 5588 en 60051-1) | AD
35.135.1303 | Ampermetre 100 -2000 a. (ts 5588 en 60051-1) | AD
35.135.1401 | 1-10000/5A akım trafolu Dijital Voltmetre | AD
35.135.1501 | Voltmetre komütatörü 3 pozisyonlu | AD
35.135.1502 | Voltmetre komütatörü 4 pozisyonlu | AD
35.135.1503 | Voltmetre komütatörü 5 ve daha fazla pozisyonlu | AD
35.135.1701 | Multimetre(TS IEC 61554'e uygun) 3 Faz akım (A) ve 3 Faz gerilimi (V) ölçen Multimetre işyerine temini projesine uygun montajı ve her nevi malzeme ve işçilik dahil işler halde teslimi. | AD
35.135.1702 | Multimetre (TS IEC 61554'e uygun) 3 Faz akım (A), 3 Faz gerilim, Cosφ, ve Frekans (Hz) PN) , 2 fazlı ve tek fazlı AC sistemlerinde kullanılabilen tipteki cihazın işyerine temini projesine uygun montajı ve her nevi malzeme ve işçilik dahil işler halde teslimi. | AD
35.135.1901 | Akım ölçü trafosu 100 - 500/5 a. | AD
35.135.1902 | Akım ölçü trafosu 501 - 2000/5 a. | AD
35.135.1903 | Akım ölçü trafosu 2001 - 6000/5 a. | AD
35.135.2001 | Frekansmetre, göstergeli tip | AD
35.135.2002 | Frekansmetre, titreşim lamelli tip | AD
35.135.2003 | Frekansmetre, sayısal tip | AD
35.135.2501 | Enerji analizörü (TS IEC 61554'e uygun) | AD
35.135.2502 | Modbus modülü(TS IEC 61554'e uygun) | AD
35.135.2503 | Darbe modülü ( sayısal çıkış) (TS IEC 61554'e uygun) | AD
35.135.2504 | Alarm modülü(TS IEC 61554'e uygun) | AD
35.135.2505 | 2 analog çıkış modülü(TS IEC 61554'e uygun) | AD
35.135.2506 | 2 sayısal çıkış modülü (TS IEC 61554'e uygun) | AD
35.135.2600 | Cos ø metre | AD
35.135.3101 | Tek fazlı zaman tarifeli elektronik tip aktif sayaç 10 (60) a.'e kadar | AD
35.135.3102 | Tek fazlı zaman tarifeli elektronik tip aktif sayaç 20 (120) a.'e kadar | AD
35.135.3201 | Üç fazlı zaman tarifeli elektronik elektrik sayaçlar 3x230/400v..3x10 (60)a | AD
35.135.3202 | Üç fazlı zaman tarifeli elektronik elektrik sayaçları 3x230/400v..3x20 (120)a | AD
35.135.3301 | Üç fazlı zaman tarifeli elektronik tip (aktif-reaktif) sayaçlar 3x230/400 v..3x5 (7,5) a | AD
35.135.3302 | Üç fazlı zaman tarifeli elektronik tip (aktif-reaktif) sayaçlar 3x58/100 v..3x5 (7,5) a | AD
35.140.1101 | PVC borulu tesisatta esas kolon hattı ile aynı boru içinde çekildiğine göre 4mm2 Çıplak örgülü veya dolu bakır tel | M
35.140.1102 | PVC borulu tesisatta esas kolon hattı ile aynı boru içinde çekildiğine göre 6mm2 Çıplak örgülü veya dolu bakır tel | M
35.140.1103 | PVC borulu tesisatta esas kolon hattı ile aynı boru içinde çekildiğine göre 10mm2 Çıplak örgülü veya dolu bakır tel | M
35.140.1104 | PVC borulu tesisatta esas kolon hattı ile aynı boru içinde çekildiğine göre 16mm2 Çıplak örgülü veya dolu bakır tel | M
35.140.1105 | PVC borulu tesisatta esas kolon hattı ile aynı boru içinde çekildiğine göre 25mm2 Çıplak örgülü veya dolu bakır tel | M
35.140.1201 | Çelik boru, gaz borusu veya galvanizli boru içinden esas kolon hatları ile aynı boru içinde çekildiğine göre 8 mm. 4 mm2 Çıplak örgülü veya dolu bakır tel | M
35.140.1202 | Çelik boru, gaz borusu veya galvanizli boru içinden esas kolon hatları ile aynı boru içinde çekildiğine göre 20 mm. 6 mm2 Çıplak örgülü veya dolu bakır tel | M
35.140.1203 | Çelik boru, gaz borusu veya galvanizli boru içinden esas kolon hatları ile aynı boru içinde çekildiğine göre 25 mm. 10 mm2 Çıplak örgülü veya dolu bakır tel | M
35.140.1204 | Çelik boru, gaz borusu veya galvanizli boru içinden esas kolon hatları ile aynı boru içinde çekildiğine göre 25 mm. 16 mm2 Çıplak örgülü veya dolu bakır tel | M
35.140.1205 | Çelik boru, gaz borusu veya galvanizli boru içinden esas kolon hatları ile aynı boru içinde çekildiğine göre 32 mm. 25 mm2 Çıplak örgülü veya dolu bakır tel | M
35.140.1206 | Çelik boru, gaz borusu veya galvanizli boru içinden esas kolon hatları ile aynı boru içinde çekildiğine göre 32 mm. 35 mm2 Çıplak örgülü veya dolu bakır tel | M
35.140.1207 | Çelik boru, gaz borusu veya galvanizli boru içinden esas kolon hatları ile aynı boru içinde çekildiğine göre 40 mm. 50 mm2 Çıplak örgülü veya dolu bakır tel | M
35.140.1208 | Çelik boru, gaz borusu veya galvanizli boru içinden esas kolon hatları ile aynı boru içinde çekildiğine göre 40 mm. 70 mm2 Çıplak örgülü veya dolu bakır tel | M
35.140.1301 | Borusuz olarak serbest konsol, kroşe üzerine döşenen topraklama hatları 4 mm2 Çıplak örgülü veya dolu bakır tel | M
35.140.1302 | Borusuz olarak serbest konsol, kroşe üzerine döşenen topraklama hatları 6 mm2 Çıplak örgülü veya dolu bakır tel | M
35.140.1303 | Borusuz olarak serbest konsol, kroşe üzerine döşenen topraklama hatları 10 mm2 Çıplak örgülü veya dolu bakır tel | M
35.140.1304 | Borusuz olarak serbest konsol, kroşe üzerine döşenen topraklama hatları 16 mm2 Çıplak örgülü veya dolu bakır tel | M
35.140.1305 | Borusuz olarak serbest konsol, kroşe üzerine döşenen topraklama hatları 25 mm2 Çıplak örgülü veya dolu bakır tel | M
35.140.1306 | Borusuz olarak serbest konsol, kroşe üzerine döşenen topraklama hatları 35 mm2 Çıplak örgülü veya dolu bakır tel | M
35.140.1307 | Borusuz olarak serbest konsol, kroşe üzerine döşenen topraklama hatları 50 mm2 Çıplak örgülü veya dolu bakır tel | M
35.140.1308 | Borusuz olarak serbest konsol, kroşe üzerine döşenen topraklama hatları 70 mm2 Çıplak örgülü veya dolu bakır tel | M
35.140.2101 | Peşel,pvc boru içinde besleme hattı 2*0.50 mm2 nya | M
35.140.2102 | Peşel,pvc boru içinde besleme hattı 2*0.75 mm2 nya | M
35.140.2103 | Peşel,pvc boru içinde besleme hattı 2*1 mm2 nya | M
35.140.2104 | Peşel,pvc boru içinde besleme hattı 2*1.5 mm2 nya | M
35.140.2105 | Peşel,pvc boru içinde besleme hattı 2*2.5 mm2 nya | M
35.140.2106 | Peşel,pvc boru içinde besleme hattı 2*4 mm2 nya | M
35.140.2107 | Peşel,pvc boru içinde besleme hattı 2*6 mm2 nya | M
35.140.2108 | Peşel,pvc boru içinde besleme hattı 2*10 mm2 nya | M
35.140.2109 | Peşel,pvc boru içinde besleme hattı 2*16 mm2 nya | M
35.140.2110 | Peşel,pvc boru içinde besleme hattı 2*25 mm2 nya | M
35.140.2111 | Peşel,pvc boru içinde besleme hattı 2*35 mm2 nya | M
35.140.2112 | Peşel,pvc boru içinde besleme hattı 2*50 mm2 nya | M
35.140.2130 | Peşel,pvc boru içinde besleme hattı 3*1.5 mm2 nya | M
35.140.2131 | Peşel,pvc boru içinde besleme hattı 3*2.5 mm2 nya | M
35.140.2132 | Peşel,pvc boru içinde besleme hattı 3*4 mm2 nya | M
35.140.2133 | Peşel,pvc boru içinde besleme hattı 3*6 mm2 nya | M
35.140.2134 | Peşel,pvc boru içinde besleme hattı 3*10 mm2 nya | M
35.140.2135 | Peşel,pvc boru içinde besleme hattı 3*16 mm2 nya | M
35.140.2136 | Peşel,pvc boru içinde besleme hattı 3*25 mm2 nya | M
35.140.2137 | Peşel,pvc boru içinde besleme hattı 3*35 mm2 nya | M
35.140.2138 | Peşel,pvc boru içinde besleme hattı 3*25+16 mm2 nya | M
35.140.2160 | Peşel,pvc boru içinde besleme hattı 4*1.5 mm2 nya | M
35.140.2161 | Peşel,pvc boru içinde besleme hattı 4*2.5 mm2 nya | M
35.140.2162 | Peşel,pvc boru içinde besleme hattı 4*4 mm2 nya | M
35.140.2163 | Peşel,pvc boru içinde besleme hattı 4*6 mm2 nya | M
35.140.2164 | Peşel,pvc boru içinde besleme hattı 4*10 mm2 nya | M
35.140.2165 | Peşel,pvc boru içinde besleme hattı 4*16 mm2 nya | M
35.140.2190 | Peşel,pvc boru içinde besleme hattı 5*1.5 mm2 nya | M
35.140.2191 | Peşel,pvc boru içinde besleme hattı 5*2.5 mm2 p.18 nya | M
35.140.2200 | Peşel,pvc boru içinde besleme hattı 6*1.5 mm2 nya | M
35.140.2201 | Peşel,pvc boru içinde besleme hattı 6*2.5 mm2 nya | M
35.140.2301 | 2 x 2,5 mm2 ( 1/2) 15 ø mm Galvanizli veya içi ve dışı boyalı vidalı çelik boru | M
35.140.2302 | 2 x 4 mm2 (5/8) 18 ø mm Galvanizli veya içi ve dışı boyalı vidalı çelik boru | M
35.140.2303 | 2 x 6 mm2 (3/4) 20 ø mm Galvanizli veya içi ve dışı boyalı vidalı çelik boru | M
35.140.2304 | 2 x 10 mm2 (3/4) 20 ø mm Galvanizli veya içi ve dışı boyalı vidalı çelik boru | M
35.140.2305 | 2 x 16 mm2 (1 ) 25 ø mm Galvanizli veya içi ve dışı boyalı vidalı çelik boru | M
35.140.2306 | 2 x 25 mm2 (1 1/4) 32 ø mm Galvanizli veya içi ve dışı boyalı vidalı çelik boru | M
35.140.2307 | 2 x 35 mm2 (1 1/4) 32 ø mm Galvanizli veya içi ve dışı boyalı vidalı çelik boru | M
35.140.2308 | 2 x 50 mm2 (1 1/2) 40 ø mm Galvanizli veya içi ve dışı boyalı vidalı çelik boru | M
35.140.2309 | 2 x 70 mm2 (1 1/2) 40 ø mm Galvanizli veya içi ve dışı boyalı vidalı çelik boru | M
35.140.2310 | 3 x 2,5 mm2 (5/8) 18 ø mm Galvanizli veya içi ve dışı boyalı vidalı çelik boru | M
35.140.2311 | 3 x 4 mm2 (3/4) 20 ø mm Galvanizli veya içi ve dışı boyalı vidalı çelik boru | M
35.140.2312 | 3 x 6 mm2 (1) 25 ø mm Galvanizli veya içi ve dışı boyalı vidalı çelik boru | M
35.140.2313 | 3 x 10 mm2 (1) 25 ø mm Galvanizli veya içi ve dışı boyalı vidalı çelik boru | M
35.140.2314 | 3 x 16 mm2 (1 1/4) 32 ø mm Galvanizli veya içi ve dışı boyalı vidalı çelik boru | M
35.140.2315 | 3 x 25 mm2 (1 1/2) 40 ø mm Galvanizli veya içi ve dışı boyalı vidalı çelik boru | M
35.140.2316 | 3 x 35 mm2 (1 1/2) 40 ø mm Galvanizli veya içi ve dışı boyalı vidalı çelik boru | M
35.140.2317 | 3 x 50 mm2 (1 1/2) 40 ø mm Galvanizli veya içi ve dışı boyalı vidalı çelik boru | M
35.140.2318 | 3 x 70 mm2 (2) 50 ø mm Galvanizli veya içi ve dışı boyalı vidalı çelik boru | M
35.140.2319 | 3 x 25 + 16 mm2 (1 1/2) 40 ø mm Galvanizli veya içi ve dışı boyalı vidalı çelik boru | M
35.140.2320 | 3 x 35 + 16 mm2 (1 1/2) 40 ø mm Galvanizli veya içi ve dışı boyalı vidalı çelik boru | M
35.140.2321 | 3 x 50 + 25 mm2 (2) 50 ø mm Galvanizli veya içi ve dışı boyalı vidalı çelik boru | M
35.140.2322 | 3 x 70 + 35 mm2 (2) 50 ø mm Galvanizli veya içi ve dışı boyalı vidalı çelik boru | M
35.140.2323 | 4 x 2,5 mm2 (3/4) 20 ø mm Galvanizli veya içi ve dışı boyalı vidalı çelik boru | M
35.140.2324 | 4 x 4 mm2 (1) 25 ø mm Galvanizli veya içi ve dışı boyalı vidalı çelik boru | M
35.140.2325 | 4 x 6 mm2 (1) 25 ø mm Galvanizli veya içi ve dışı boyalı vidalı çelik boru | M
35.140.2326 | 4 x 10 mm2 (1) 25 ø mm Galvanizli veya içi ve dışı boyalı vidalı çelik boru | M
35.140.2327 | 4 x 16 mm2 (1 1/2) 40 ø mm Galvanizli veya içi ve dışı boyalı vidalı çelik boru | M
35.140.2401 | Plastik izoleli iletken (nya) 1*1.5 mm2 | M
35.140.2402 | Plastik izoleli iletken (nya) 1*2.5 mm2 | M
35.140.2403 | Plastik izoleli iletken (nya) 1*4 mm2 | M
35.140.2404 | Plastik izoleli iletken (nya) 1*6 mm2 | M
35.140.2405 | Plastik izoleli iletken (nya) 1*10 mm2 | M
35.140.2406 | Plastik izoleli iletken (nya) 1*16 mm2 | M
35.140.2407 | Plastik izoleli iletken (nya) 1*25 mm2 | M
35.140.2408 | Plastik izoleli iletken (nya) 1*35 mm2 | M
35.140.2409 | Plastik izoleli iletken (nya) 1*50 mm2 | M
35.140.2501 | Kurşunsuz pvc izoleli kabloyla besleme hattı 2*1.5 mm2 NVV (NYM) | M
35.140.2502 | Kurşunsuz pvc izoleli kabloyla besleme hattı 2*2.5 mm2 NVV (NYM) | M
35.140.2503 | Kurşunsuz pvc izoleli kabloyla besleme hattı 2*4 mm2 NVV (NYM) | M
35.140.2504 | Kurşunsuz pvc izoleli kabloyla besleme hattı 2*6 mm2 NVV (NYM) | M
35.140.2505 | Kurşunsuz PVC izoleli kablolar ile besleme hattı 2*10 mm2 NVV (NYM) | M
35.140.2506 | Kurşunsuz pvc izoleli kabloyla besleme hattı 2*16 mm2 NVV (NYM) | M
35.140.2507 | Kurşunsuz pvc izoleli kabloyla besleme hattı 3*1.5 mm2 NVV (NYM) | M
35.140.2508 | Kurşunsuz pvc izoleli kabloyla besleme hattı 3*2.5 mm2 NVV (NYM) | M
35.140.2509 | Kurşunsuz pvc izoleli kabloyla besleme hattı 3*4 mm2 NVV (NYM) | M
35.140.2510 | Kurşunsuz pvc izoleli kabloyla besleme hattı 3*6 mm2 NVV (NYM) | M
35.140.2511 | Kurşunsuz pvc izoleli kabloyla besleme hattı 3*10 mm2 NVV (NYM) | M
35.140.2512 | Kurşunsuz pvc izoleli kabloyla besleme hattı 3*16 mm2 NVV (NYM) | M
35.140.2513 | Kurşunsuz pvc izoleli kabloyla besleme hattı 4*1.5 mm2 nym | M
35.140.2514 | Kurşunsuz pvc izoleli kabloyla besleme hattı 4*2.5 mm2 nym | M
35.140.2515 | Kurşunsuz pvc izoleli kabloyla besleme hattı 4*4 mm2 nym | M
35.140.2516 | Kurşunsuz pvc izoleli kabloyla besleme hattı 4*6 mm2 nym | M
35.140.2517 | Kurşunsuz pvc izoleli kabloyla besleme hattı 4*10 mm2 nym | M
35.140.2518 | Kurşunsuz pvc izoleli kabloyla besleme hattı 4*16 mm2 NVV (NYM) | M
35.140.2601 | 2x0.50 mm2 fvv,ts 936'ya uygun nymhy iletkenler | M
35.140.2602 | 3x0.50 mm2 fvv,ts 936'ya uygun nymhy iletkenler | M
35.140.2603 | 4x0.50 mm2 fvv,ts 936'ya uygun nymhy iletkenler | M
35.140.2604 | 2x0.75 mm2 fvv,ts 936'ya uygun nymhy iletkenler | M
35.140.2605 | 3x0.75 mm2 fvv,ts 936'ya uygun nymhy iletkenler | M
35.140.2606 | 4x0.75 mm2 fvv,ts 936'ya uygun nymhy iletkenler | M
35.140.2607 | 2x0.75 mm2 fvv-n,ts 936'ya uygun nymhy iletkenler | M
35.140.2608 | 3x0.75 mm2 fvv-n,ts 936'ya uygun nymhy iletkenler | M
35.140.2609 | 4x0.75 mm2 fvv-n,ts 936'ya uygun nymhy iletkenler | M
35.140.2610 | 5x0.75 mm2 fvv-n,ts 936'ya uygun nymhy iletkenler | M
35.140.2611 | 6x0.75 mm2 fvv-n,ts 936'ya uygun nymhy iletkenler | M
35.140.2612 | 7x0.75 mm2 fvv-n,ts 936'ya uygun nymhy iletkenler | M
35.140.2613 | 2x1 mm2 fvv-n,ts 936'ya uygun nymhy iletkenler | M
35.140.2614 | 3x1 mm2 fvv-n,ts 936'ya uygun nymhy iletkenler | M
35.140.2615 | 4x1 mm2 fvv-n,ts 936'ya uygun nymhy iletkenler | M
35.140.2616 | 5x1 mm2 fvv-n,ts 936'ya uygun nymhy iletkenler | M
35.140.2617 | 6x1 mm2 fvv-n,ts 936'ya uygun nymhy iletkenler | M
35.140.2618 | 7x1 mm2 fvv-n,ts 936'ya uygun nymhy iletkenler | M
35.140.2619 | 2x1.5 mm2 fvv-n,ts 936'ya uygun nymhy iletkenler | M
35.140.2620 | 3x1.5 mm2 fvv-n,ts 936'ya uygun nymhy iletkenler | M
35.140.2621 | 4x1.5 mm2 fvv-n,ts 936'ya uygun nymhy iletkenler | M
35.140.2622 | 5x1.5 mm2 fvv-n,ts 936'ya uygun nymhy iletkenler | M
35.140.2623 | 6x1.5 mm2 fvv-n,ts 936'ya uygun nymhy iletkenler | M
35.140.2624 | 7x1.5 mm2 fvv-n,ts 936'ya uygun nymhy iletkenler | M
35.140.2625 | 2x2.5 mm2 fvv-n,ts 936'ya uygun nymhy iletkenler | M
35.140.2626 | 3x2.5 mm2 fvv-n,ts 936'ya uygun nymhy iletkenler | M
35.140.2627 | 4x2.5 mm2 fvv-n,ts 936'ya uygun nymhy iletkenler | M
35.140.2628 | 5x2.5 mm2 fvv-n,ts 936'ya uygun nymhy iletkenler | M
35.140.2629 | 6x2.5 mm2 fvv-n,ts 936'ya uygun nymhy iletkenler | M
35.140.2630 | 7x2.5 mm2 fvv-n,ts 936'ya uygun nymhy iletkenler | M
35.140.3101 | 1kv y.altı kabloları ile kolon ve besleme hattıı 1*6 mm2 nyy (TS IEC 60502-1+A1) | M
35.140.3102 | 1kv y.altı kabloları ile kolon ve besleme hattıı 1*10 mm2 nyy (TS IEC 60502-1+A1) | M
35.140.3103 | 1kv y.altı kabloları ile kolon ve besleme hattıı 1*16 mm2 nyy (TS IEC 60502-1+A1) | M
35.140.3104 | 1kv y.altı kabloları ile kolon ve besleme hattıı 1*25 mm2 nyy (TS IEC 60502-1+A1) | M
35.140.3105 | 1kv y.altı kabloları ile kolon ve besleme hattıı 1*35 mm2 nyy (TS IEC 60502-1+A1) | M
35.140.3106 | 1kv y.altı kabloları ile kolon ve besleme hattıı 1*50 mm2 nyy (TS IEC 60502-1+A1) | M
35.140.3107 | 1kv y.altı kabloları ile kolon ve besleme hattıı 1*70 mm2 nyy (TS IEC 60502-1+A1) | M
35.140.3108 | 1kv y.altı kabloları ile kolon ve besleme hattıı 1*95 mm2 nyy (TS IEC 60502-1+A1) | M
35.140.3109 | 1kv y.altı kabloları ile kolon ve besleme hattıı 1*120 mm2 nyy (TS IEC 60502-1+A1) | M
35.140.3110 | 1kv y.altı kabloları ile kolon ve besleme hattıı 1*150 mm2 nyy (TS IEC 60502-1+A1) | M
35.140.3111 | 1kv y.altı kabloları ile kolon ve besleme hattıı 1*185 mm2 nyy (TS IEC 60502-1+A1) | M
35.140.3112 | 1kv y.altı kabloları ile kolon ve besleme hattıı 1*240 mm2 nyy (TS IEC 60502-1+A1) | M
35.140.3130 | 1kv yeraltı kablosu ile kolon ve besleme hattı 2*1.5 mm2 nyy (TS IEC 60502-1+A1) | M
35.140.3131 | 1kv yeraltı kablosu ile kolon ve besleme hattı 2*2.5 mm2 nyy (TS IEC 60502-1+A1) | M
35.140.3132 | 1kv yeraltı kablosu ile kolon ve besleme hattı 2*4 mm2 nyy (TS IEC 60502-1+A1) | M
35.140.3133 | 1kv yeraltı kablosu ile kolon ve besleme hattı 2*6 mm2 nyy (TS IEC 60502-1+A1) | M
35.140.3134 | 1kv yeraltı kablosu ile kolon ve besleme hattı 2*10 mm2 nyy (TS IEC 60502-1+A1) | M
35.140.3135 | 1kv yeraltı kablosu ile kolon ve besleme hattı 2*16 mm2 nyy (TS IEC 60502-1+A1) | M
35.140.3136 | 1kv yeraltı kablosu ile kolon ve besleme hattı 2*25 mm2 nyy (TS IEC 60502-1+A1) | M
35.140.3160 | 1kv yeraltı kablosu ile kolon ve besleme hattı 3*1.5 mm2 nyy (TS IEC 60502-1+A1) | M
35.140.3161 | 1kv yeraltı kablosu ile kolon ve besleme hattı 3*2.5 mm2 nyy (TS IEC 60502-1+A1) | M
35.140.3162 | 1kv yeraltı kablosu ile kolon ve besleme hattı 3*4 mm2 nyy (TS IEC 60502-1+A1) | M
35.140.3163 | 1kv yeraltı kablosu ile kolon ve besleme hattı 3*6 mm2 nyy (TS IEC 60502-1+A1) | M
35.140.3164 | 1kv yeraltı kablosu ile kolon ve besleme hattı 3*10 mm2 nyy (TS IEC 60502-1+A1) | M
35.140.3165 | 1kv yeraltı kablosu ile kolon ve besleme hattı 3*16 mm2 nyy (TS IEC 60502-1+A1) | M
35.140.3166 | 1kv yeraltı kablosu ile kolon ve besleme hattı 3*25 mm2 nyy (TS IEC 60502-1+A1) | M
35.140.3190 | 1kv yeraltı kablo.kolon ve besleme hattı 3*25+16 mm2 nyy (TS IEC 60502-1+A1) | M
35.140.3191 | 1kv yeraltı kablo.kolon ve besleme hattı 3*35+16 mm2 nyy (TS IEC 60502-1+A1) | M
35.140.3192 | 1kv yeraltı kablo.kolon ve besleme hattı 3*50+25 mm2 nyy (TS IEC 60502-1+A1) | M
35.140.3193 | 1kv yeraltı kablo.kolon ve besleme hattı 3*70+35 mm2 nyy (TS IEC 60502-1+A1) | M
35.140.3194 | 1kv yeraltı kablo.kolon ve besleme hattı 3*95+50 mm2 nyy (TS IEC 60502-1+A1) | M
35.140.3195 | 1kv yeraltı kablo.kolon ve besleme hattı 3*120+70 mm2 nyy (TS IEC 60502-1+A1) | M
35.140.3196 | 1kv yeraltı kablo.kolon ve besleme hattı 3*150+70 mm2 nyy (TS IEC 60502-1+A1) | M
35.140.3197 | 1kv yeraltı kablo.kolon ve besleme hattı 3*185+95 mm2 nyy (TS IEC 60502-1+A1) | M
35.140.3198 | 1kv yeraltı kablo.kolon ve besleme hattı 3*240+120 mm2 nyy (TS IEC 60502-1+A1) | M
35.140.3220 | 1kv yeraltı kablo.kolon ve besleme hattı 4*1.5 mm2 nyy (TS IEC 60502-1+A1) | M
35.140.3221 | 1kv yeraltı kablo.kolon ve besleme hattı 4*2.5 mm2 nyy (TS IEC 60502-1+A1) | M
35.140.3222 | 1kv yeraltı kablo.kolon ve besleme hattı 4*4 mm2 nyy (TS IEC 60502-1+A1) | M
35.140.3223 | 1kv yeraltı kablo.kolon ve besleme hattı 4*6 mm2 nyy (TS IEC 60502-1+A1) | M
35.140.3224 | 1kv yeraltı kablo.kolon ve besleme hattı 4*10 mm2 nyy (TS IEC 60502-1+A1) | M
35.140.3225 | 1kv yeraltı kablo.kolon ve besleme hattı 4*16 mm2 nyy (TS IEC 60502-1+A1) | M
35.140.3226 | 4 x 25 mm2 1 KV yeraltı kabloları ile kolon ve besleme hattı tesisi yvv (nyy) (TS IEC 60502-1+A1) | M
35.140.3227 | 4 x 35 mm2 1 KV yeraltı kabloları ile kolon ve besleme hattı tesisi yvv (nyy) (TS IEC 60502-1+A1) | M
35.140.3228 | 4 x 50 mm2 1 KV yeraltı kabloları ile kolon ve besleme hattı tesisi yvv (nyy) (TS IEC 60502-1+A1) | M
35.140.3229 | 4 x 70 mm2 1 KV yeraltı kabloları ile kolon ve besleme hattı tesisi yvv (nyy) (TS IEC 60502-1+A1) | M
35.140.3230 | 4 x 95 mm2 1 KV yeraltı kabloları ile kolon ve besleme hattı tesisi yvv (nyy) (TS IEC 60502-1+A1) | M
35.140.3231 | 4 x 120 mm2 1 KV yeraltı kabloları ile kolon ve besleme hattı tesisi yvv (nyy) (TS IEC 60502-1+A1) | M
35.140.3232 | 4 x 150 mm2 1 KV yeraltı kabloları ile kolon ve besleme hattı tesisi yvv (nyy) (TS IEC 60502-1+A1) | M
35.140.3233 | 4 x 185 mm2 1 KV yeraltı kabloları ile kolon ve besleme hattı tesisi yvv (nyy) (TS IEC 60502-1+A1) | M
35.140.3234 | 4 x 240 mm2 1 KV yeraltı kabloları ile kolon ve besleme hattı tesisi yvv (nyy) (TS IEC 60502-1+A1) | M
35.140.3250 | 1kv yeraltı kablo.kolon ve besleme hattı 5*1.5 mm2 nyy (TS IEC 60502-1+A1) | M
35.140.3251 | 1kv yeraltı kablo.kolon ve besleme hattı 5*2.5 mm2 nyy (TS IEC 60502-1+A1) | M
35.140.3260 | 1kv yeraltı kablo.kolon ve besleme hattı 10*1.5 mm2 nyy (TS IEC 60502-1+A1) | M
35.140.3261 | 1kv yeraltı kablo.kolon ve besleme hattı 12*1.5 mm2 nyy (TS IEC 60502-1+A1) | M
35.140.3262 | 1kv yeraltı kablo.kolon ve besleme hattı 14*1.5 mm2 nyy (TS IEC 60502-1+A1) | M
35.140.3263 | 1kv yeraltı kablo.kolon ve besleme hattı 19*1.5 mm2 nyy (TS IEC 60502-1+A1) | M
35.140.3264 | 1kv yeraltı kablo.kolon ve besleme hattı 21*1.5 mm2 nyy (TS IEC 60502-1+A1) | M
35.140.3265 | 1kv yeraltı kablo.kolon ve besleme hattı 24*1.5 mm2 nyy (TS IEC 60502-1+A1) | M
35.140.3266 | 1kv yeraltı kablo.kolon ve besleme hattı 30*1.5 mm2 nyy (TS IEC 60502-1+A1) | M
35.140.3401 | 1kv yeraltı kablo.kolon ve besleme hattı 3*6 mm2 yvmy (nycy) y2 (TS IEC 60502-1+A1) | M
35.140.3402 | 1kv yeraltı kablo.kolon ve besleme hattı 3*10 mm2 yvmy (nycy) y2 (TS IEC 60502-1+A1) | M
35.140.3403 | 1kv yeraltı kablo.kolon ve besleme hattı 3*16 mm2 yvmy (nycy) y2 (TS IEC 60502-1+A1) | M
35.140.3404 | 1kv yeraltı kablo.kolon ve besleme hattı 3*25+16 mm2 yvmy (nycy) y2 (TS IEC 60502-1+A1) | M
35.140.3405 | 1kv yeraltı kablo.kolon ve besleme hattı 3*35+16 mm2 yvmy (nycy) y2 (TS IEC 60502-1+A1) | M
35.140.3406 | 1kv yeraltı kablo.kolon ve besleme hattı 3*50+25 mm2 yvmy (nycy) y2 (TS IEC 60502-1+A1) | M
35.140.3407 | 1kv yeraltı kablo.kolon ve besleme hattı 3*70+35 mm2 yvmy (nycy) y2 (TS IEC 60502-1+A1) | M
35.140.3408 | 1kv yeraltı kablo.kolon ve besleme hattı 3*95+50 mm2 yvmy (nycy) y2 (TS IEC 60502-1+A1) | M
35.140.3409 | 1kv yeraltı kablo.kolon ve besleme hattı 3*120+70 mm2 yvmy (nycy) y2 (TS IEC 60502-1+A1) | M
35.140.3410 | 1kv yeraltı kablo.kolon ve besleme hattı 3*150+70 mm2 yvmy (nycy) y2 (TS IEC 60502-1+A1) | M
35.140.3411 | 1kv yeraltı kablo.kolon ve besleme hattı 3*185+95 mm2 yvmy (nycy) y2 (TS IEC 60502-1+A1) | M
35.140.3412 | 1kv yeraltı kablo.kolon ve besleme hattı 3*240+120 mm2 yvmy (nycy) y2 (TS IEC 60502-1+A1) | M
35.140.3430 | 1kv yeraltı kablo.kolon ve besleme hattı 4*1.5 mm2 yvmy (nycy) y2 (TS IEC 60502-1+A1) | M
35.140.3431 | 1kv yeraltı kablo.kolon ve besleme hattı 4*2.5 mm2 yvmy (nycy) y2 (TS IEC 60502-1+A1) | M
35.140.3432 | 1kv yeraltı kablo.kolon ve besleme hattı 4*4 mm2 yvmy (nycy) y2 (TS IEC 60502-1+A1) | M
35.140.3433 | 1kv yeraltı kablo.kolon ve besleme hattı 4*6 mm2 yvmy (nycy) y2 (TS IEC 60502-1+A1) | M
35.140.3434 | 1kv yeraltı kablo.kolon ve besleme hattı 4*10 mm2 yvmy (nycy) y2 (TS IEC 60502-1+A1) | M
35.140.3435 | 1kv yeraltı kablo.kolon ve besleme hattı 4*16 mm2 yvmy (nycy) y2 (TS IEC 60502-1+A1) | M
35.140.3501 | 1kv yeraltı kablo.kolon ve besleme hattı 3*2.5 mm2 yvoy (nyry): yvşçv (nyfgby) (TS IEC 60502-1+A1) | M
35.140.3502 | 1kv yeraltı kablo.kolon ve besleme hattı 3*4 mm2 yvoy (nyry): yvşçv (nyfgby) (TS IEC 60502-1+A1) | M
35.140.3503 | 1kv yeraltı kablo.kolon ve besleme hattı 3*6 mm2 yvoy (nyry): yvşçv (nyfgby) (TS IEC 60502-1+A1) | M
35.140.3504 | 1kv yeraltı kablo.kolon ve besleme hattı 3*10 mm2 yvoy (nyry): yvşçv (nyfgby) (TS IEC 60502-1+A1) | M
35.140.3530 | 1kv yeraltı kablo.kolon ve besleme hattı 4*1.5 mm2 yvoy (nyry): yvşçv (nyfgby) (TS IEC 60502-1+A1) | M
35.140.3531 | 1kv yeraltı kablo.kolon ve besleme hattı 4*2.5 mm2 yvoy (nyry): yvşçv (nyfgby) (TS IEC 60502-1+A1) | M
35.140.3532 | 1kv yeraltı kablo.kolon ve besleme hattı 4*4 mm2 yvoy (nyry): yvşçv (nyfgby) (TS IEC 60502-1+A1) | M
35.140.3533 | 1kv yeraltı kablo.kolon ve besleme hattı 4*6 mm2 yvoy (nyry): yvşçv (nyfgby) (TS IEC 60502-1+A1) | M
35.140.3534 | TS 1178 IEC 60502'ye uygun 1kv yeraltı kablo.kolon ve besleme hattı 4*10 /10 mm2 yvoy (nyry): yvşçv (nyfgby) (TS IEC 60502-1+A1) | M
35.140.3535 | 1kv yeraltı kablo.kolon ve besleme hattı 4x16 /16 mm2 yvoy (nyry): yvşçv (nyfgby) (TS IEC 60502-1+A1) | M
35.140.3606 | 1kv yeraltı kablo.kolon ve besleme hattı 3x25 + 16/16 mm2 yvoy (nyry): yvşçv (nyfgby) (TS IEC 60502-1+A1) | M
35.140.3607 | 1kv yeraltı kablo.kolon ve besleme hattı 3x35 + 16/16 mm2 yvoy (nyry): yvşçv (nyfgby) (TS IEC 60502-1+A1) | M
35.140.3608 | 1kv yeraltı kablo.kolon ve besleme hattı 3x50 + 25/16 mm2 yvoy (nyry): yvşçv (nyfgby) (TS IEC 60502-1+A1) | M
35.140.3609 | 1kv yeraltı kablo.kolon ve besleme hattı 3x70 + 35/16 mm2 yvoy (nyry): yvşçv (nyfgby) (TS IEC 60502-1+A1) | M
35.140.3610 | 1kv yeraltı kablo.kolon ve besleme hattı 3x95 + 50/25 mm2 yvoy (nyry): yvşçv (nyfgby) (TS IEC 60502-1+A1) | M
35.140.3611 | 1kv yeraltı kablo.kolon ve besleme hattı 3x120 + 70/35 mm2 yvoy (nyry): yvşçv (nyfgby) (TS IEC 60502-1+A1) | M
35.140.3612 | 1kv yeraltı kablo.kolon ve besleme hattı 3x150 + 70/35 mm2 yvoy (nyry): yvşçv (nyfgby) (TS IEC 60502-1+A1) | M
35.140.3613 | 1kv yeraltı kablo.kolon ve besleme hattı 3x185 + 95/50 mm2 yvoy (nyry): yvşçv (nyfgby) (TS IEC 60502-1+A1) | M
35.140.3614 | 1kv yeraltı kablo.kolon ve besleme hattı 3x240 +120/60 mm2 yvoy (nyry): yvşçv (nyfgby) (TS IEC 60502-1+A1) | M
35.140.5101 | Alüm.iletk.1kv yeraltı kabl.kolon-besleme hattı 3*25ç/16 mm2 yavv(nayy) (TS IEC 60502-1+A1) | M
35.140.5102 | Alüm.iletk.1kv yeraltı kabl.kolon-besleme hattı 3*35sç/16 mm2 yavv(nayy) (TS IEC 60502-1+A1) | M
35.140.5103 | Alüm.iletk.1kv yeraltı kabl.kolon-besleme hattı 3*50sç/25ç mm2 yavv(nayy) (TS IEC 60502-1+A1) | M
35.140.5104 | Alüm.iletk.1kv yeraltı kabl.kolon-besleme hattı 3*70sç/35sç mm2 yavv(nayy) (TS IEC 60502-1+A1) | M
35.140.5105 | Alüm.iletk.1kv yeraltı kabl.kolon-besleme hattı 3*95sç/50sç mm2 yavv(nayy) (TS IEC 60502-1+A1) | M
35.140.5106 | Alüm.iletk.1kv yeraltı kabl.kolon-besleme hattı 3*120sç/70sç mm2 yavv(nayy) (TS IEC 60502-1+A1) | M
35.140.5107 | Alüm.iletk.1kv yeraltı kabl.kolon-besleme hattı 3*150sç/70sç mm2 yavv(nayy) (TS IEC 60502-1+A1) | M
35.140.5108 | Alüm.iletk.1kv yeraltı kabl.kolon-besleme hattı 3*185sç/95sç mm2 yavv(nayy) (TS IEC 60502-1+A1) | M
35.140.5109 | Alüm.iletk.1kv yeraltı kabl.kolon-besleme hattı 3*240sç/120sç mm2 yavv(nayy) (TS IEC 60502-1+A1) | M
35.140.5110 | Alüm.iletk.1kv yeraltı kabl.kolon-besleme hattı 4*16 mm2 yavv(nayy) (TS IEC 60502-1+A1) | M
35.140.5201 | Alüm.iletk.1kv yeraltı kabl.kolon-besleme hattı 3*16*16 mm2 yavmv(naycy) (TS IEC 60502-1+A1) | M
35.140.5202 | Alüm.iletk.1kv yeraltı kabl.kolon-besleme hattı 3*25ç/16 mm2 yavmv(naycy) (TS IEC 60502-1+A1) | M
35.140.5203 | Alüm.iletk.1kv yeraltı kabl.kolon-besleme hattı 3*35sç/16 mm2 yavmv(naycy) (TS IEC 60502-1+A1) | M
35.140.5204 | Alüm.iletk.1kv yeraltı kabl.kolon-besleme hattı 3*50sç/25 mm2 yavmv(naycy) (TS IEC 60502-1+A1) | M
35.140.5205 | Alüm.iletk.1kv yeraltı kabl.kolon-besleme hattı 3*70sç/25 mm2 yavmv(naycy) (TS IEC 60502-1+A1) | M
35.140.5206 | Alüm.iletk.1kv yeraltı kabl.kolon-besleme hattı 3*95sç/50 mm2 yavmv(naycy) (TS IEC 60502-1+A1) | M
35.140.5207 | Alüm.iletk.1kv yeraltı kabl.kolon-besleme hattı 3*120sç/70 mm2 yavmv(naycy) (TS IEC 60502-1+A1) | M
35.140.5208 | Alüm.iletk.1kv yeraltı kabl.kolon-besleme hattı 3*150sç/70 mm2 yavmv(naycy) (TS IEC 60502-1+A1) | M
35.140.5209 | Alüm.iletk.1kv yeraltı kabl.kolon-besleme hattı 3*185sç/95 mm2 yavmv(naycy) (TS IEC 60502-1+A1) | M
35.140.5210 | Alüm.iletk.1kv yeraltı kabl.kolon-besleme hattı 3*240sç/120 mm2 yavmv(naycy) (TS IEC 60502-1+A1) | M
35.140.5301 | Alüm.iletk.1kv yeraltı kabl.kolon-besleme hattı 4*16 mm2 yavşv(nayfy) (TS IEC 60502-1+A1) | M
35.140.5302 | Alüm.iletk.1kv yeraltı kabl.kolon-besleme hattı 3*25 ç/16 mm2 yavşv(nayfy) (TS IEC 60502-1+A1) | M
35.140.5303 | Alüm.iletk.1kv yeraltı kabl.kolon-besleme hattı 3*35sç/16 mm2 yavşv(nayfy) (TS IEC 60502-1+A1) | M
35.140.5304 | Alüm.iletk.1kv yeraltı kabl.kolon-besleme hattı 3*50sç/25 ç mm2 yavşv(nayfy) (TS IEC 60502-1+A1) | M
35.140.5305 | Alüm.iletk.1kv yeraltı kabl.kolon-besleme hattı 3*70sç/35sç mm2 yavşv(nayfy) (TS IEC 60502-1+A1) | M
35.140.5306 | Alüm.iletk.1kv yeraltı kabl.kolon-besleme hattı 3*95sç/50sç mm2 yavşv(nayfy) (TS IEC 60502-1+A1) | M
35.140.5307 | Alüm.iletk.1kv yeraltı kabl.kolon-besleme hattı 3*120sç/70sç mm2 yavşv(nayfy) (TS IEC 60502-1+A1) | M
35.140.5308 | Alüm.iletk.1kv yeraltı kabl.kolon-besleme hattı 3*150sç/70sç mm2 yavşv(nayfy) (TS IEC 60502-1+A1) | M
35.140.5309 | Alüm.iletk.1kv yeraltı kabl.kolon-besleme hattı 3*185sç/95sç mm2 yavşv(nayfy) (TS IEC 60502-1+A1) | M
35.140.5310 | Al.ilet.kabloyla besl.hattı3*240sç/120sç mm2 nayfy | M
35.150.1101 | 2x0,5 mm2 P.14 | M
35.150.1102 | 2x0.75 mm2 P.14 | M
35.150.1103 | 2x1 mm2 P.14 | M
35.150.1104 | 2x1.5 mm2 P.14 | M
35.150.1105 | 2x2.5 mm2 P.14 | M
35.150.1106 | 2x4 mm2 P.18 | M
35.150.1107 | 2x6 mm2 P.18 | M
35.150.1108 | 2x10 mm2 P.26 | M
35.150.1109 | 2x16 mm2 P.26 | M
35.150.1110 | 2x25 mm2 P.37 | M
35.150.1111 | 2x35 mm2 P.37 | M
35.150.1112 | 2x50 mm2 P.37 | M
35.150.1130 | 3x1.5 mm2 P.14 | M
35.150.1131 | 3x2.5 mm2 P.18 | M
35.150.1132 | 3x4 mm2 P.18 | M
35.150.1133 | 3x6 mm2 P.26 | M
35.150.1134 | 3x10 mm2 P.26 | M
35.150.1135 | 3x16 mm2 P.37 | M
35.150.1136 | 3x25 mm2 P.37 | M
35.150.1137 | 3x35 mm2 P.37 | M
35.150.1138 | 3x25+16 mm2 P.37 | M
35.150.1160 | 4x1.5 mm2 P.18 | M
35.150.1161 | 4x2.5 mm2 P.18 | M
35.150.1162 | 4x4 mm2 P.26 | M
35.150.1163 | 4x6 mm2 P.26 | M
35.150.1164 | 4x10 mm2 P.37 | M
35.150.1165 | 4x16 mm2 P.37 | M
35.150.1190 | 5x1.5 mm2 P.18 | M
35.150.1191 | 5x2.5 mm2 P.18 | M
35.150.1200 | 6x1.5 mm2 P.18 | M
35.150.1201 | 6x2.5 mm2 P.18 | M
35.150.1301 | 2x2.5 mm2 ( 1/2" ) 15 Ø mm | M
35.150.1302 | 2x4 mm2 ( 5/8" ) 18 Ø mm | M
35.150.1303 | 2x6 mm2 ( 3/4" ) 20 Ø mm | M
35.150.1304 | 2x10 mm2 ( 3/4" ) 20 Ø mm | M
35.150.1305 | 2x16 mm2 ( 1" ) 25 Ø mm | M
35.150.1306 | 2x25 mm2 (1 1/4") 32 Ø mm | M
35.150.1307 | 2x35 mm2 (1 1/4") 32 Ø mm | M
35.150.1308 | 2x50 mm2 (1 1/2") 40 Ø mm | M
35.150.1309 | 2x70 mm2 (1 1/2") 40 Ø mm | M
35.150.1330 | 3x2.5 mm2 ( 3/4" ) 20 Ø mm | M
35.150.1331 | 3x4 mm2 ( 3/4" ) 20 Ø mm | M
35.150.1332 | 3x6 mm2 ( 1" ) 25 Ø mm | M
35.150.1333 | 3x10 mm2 ( 1" ) 25 Ø mm | M
35.150.1334 | 3x16 mm2 (1 1/4") 32 Ø mm | M
35.150.1335 | 3x25 mm2 (1 1/2") 40 Ø mm | M
35.150.1336 | 3x35 mm2 (1 1/2") 40 Ø mm | M
35.150.1337 | 3x50 mm2 (1 1/2") 40 Ø mm | M
35.150.1338 | 3x70 mm2 ( 2" ) 50 Ø mm | M
35.150.1360 | 3x25+16 mm2 (1 1/2") 40 Ø mm | M
35.150.1361 | 3x35+16 mm2 (1 1/2") 40 Ø mm | M
35.150.1362 | 3x50+25 mm2 ( 2" ) 50 Ø mm | M
35.150.1363 | 3x70+35 mm2 ( 2" ) 50 Ø mm | M
35.150.1370 | 4x2.5 mm2 ( 3/4" ) 20 Ø mm | M
35.150.1371 | 4x4 mm2 ( 1" ) 25 Ø mm | M
35.150.1372 | 4x6 mm2 ( 1" ) 25 Ø mm | M
35.150.1373 | 4x10 mm2 ( 1" ) 25 Ø mm | M
35.150.1374 | 4x16 mm2 (1 1/2") 40 Ø mm | M
35.150.1401 | 1x1,5 mm2 kesitinde | M
35.150.1402 | 1x2,5 mm2 kesitinde | M
35.150.1403 | 1x4 mm2 kesitinde | M
35.150.1404 | 1x6 mm2 kesitinde | M
35.150.1405 | 1x10 mm2 kesitinde | M
35.150.1406 | 1x16 mm2 kesitinde | M
35.150.1407 | 1x25 mm2 kesitinde | M
35.150.1408 | 1x35 mm2 kesitinde | M
35.150.1409 | 1x50 mm2 kesitinde | M
35.150.1501 | 2x1.5 mm2 | M
35.150.1502 | 2x2.5 mm2 | M
35.150.1503 | 2x4 mm2 | M
35.150.1504 | 2x6 mm2 | M
35.150.1505 | 2x10 mm2 | M
35.150.1506 | 2x16 mm2 | M
35.150.1530 | 3x1.5 mm2 | M
35.150.1531 | 3x2.5 mm2 | M
35.150.1532 | 3x4 mm2 | M
35.150.1533 | 3x6 mm2 | M
35.150.1534 | 3x10 mm2 | M
35.150.1535 | 3x16 mm2 | M
35.150.1560 | 4x1.5 mm2 | M
35.150.1561 | 4x2.5 mm2 | M
35.150.1562 | 4x4 mm2 | M
35.150.1563 | 4x6 mm2 | M
35.150.1564 | 4x10 mm2 | M
35.150.1565 | 4x16 mm2 | M
35.150.2101 | 1x6 mm2 | M
35.150.2102 | 1x10 mm2 | M
35.150.2103 | 1x16 mm2 | M
35.150.2104 | 1x25 mm2 | M
35.150.2105 | 1x35 mm2 | M
35.150.2106 | 1x50 mm2 | M
35.150.2107 | 1x70 mm2 | M
35.150.2108 | 1x95 mm2 | M
35.150.2109 | 1x120 mm2 | M
35.150.2110 | 1x150 mm2 | M
35.150.2111 | 1x185 mm2 | M
35.150.2112 | 1x240 mm2 | M
35.150.2120 | 2x1.5 mm2 | M
35.150.2121 | 2x2.5 mm2 | M
35.150.2122 | 2x4 mm2 | M
35.150.2123 | 2x6 mm2 | M
35.150.2124 | 2x10 mm2 | M
35.150.2125 | 2x16 mm2 | M
35.150.2126 | 2x25 mm2 | M
35.150.2150 | 3x1.5 mm2 | M
35.150.2151 | 3x2.5 mm2 | M
35.150.2152 | 3x4 mm2 | M
35.150.2153 | 3x6 mm2 | M
35.150.2154 | 3x10 mm2 | M
35.150.2155 | 3x16 mm2 | M
35.150.2156 | 3x25 mm2 | M
35.150.2170 | 3x25+16 mm2 | M
35.150.2171 | 3x35+16 mm2 | M
35.150.2172 | 3x50+25 mm2 | M
35.150.2173 | 3x70+35 mm2 | M
35.150.2174 | 3x95+50 mm2 | M
35.150.2175 | 3x120+70 mm2 | M
35.150.2176 | 3x150+70 mm2 | M
35.150.2177 | 3x185+95 mm2 | M
35.150.2178 | 3x240+120 mm2 | M
35.150.2190 | 4x1.5 mm2 | M
35.150.2191 | 4x2.5 mm2 | M
35.150.2192 | 4x4 mm2 | M
35.150.2193 | 4x6 mm2 | M
35.150.2194 | 4x10 mm2 | M
35.150.2195 | 4x16 mm2 | M
35.150.2196 | 4x25 mm2 | M
35.150.2197 | 4x35 mm2 | M
35.150.2198 | 4x50 mm2 | M
35.150.2199 | 4x70 mm2 | M
35.150.2200 | 4x95 mm2 | M
35.150.2201 | 4x120 mm2 | M
35.150.2202 | 4x150 mm2 | M
35.150.2203 | 4x185 mm2 | M
35.150.2204 | 4x240 mm2 | M
35.150.2210 | 5x1.5 mm2 | M
35.150.2211 | 5x2.5 mm2 | M
35.150.2212 | 5x4 mm2 | M
35.150.2213 | 5x6 mm2 | M
35.150.2214 | 5x10 mm2 | M
35.150.2240 | 10x1.5 mm2 | M
35.150.2241 | 12x1.5 mm2 | M
35.150.2242 | 14x1.5 mm2 | M
35.150.2243 | 19x1.5 mm2 | M
35.150.2244 | 21x1.5 mm2 | M
35.150.2245 | 24x1.5 mm2 | M
35.150.2246 | 30x1.5 mm2 | M
35.150.3101 | 1x4re aleve dayanıklı n2xhfe 180 0.6/1kv kablo | M
35.150.3102 | 1x6re aleve dayanıklı n2xhfe 180 0.6/1kv kablo | M
35.150.3103 | 1x10re aleve dayanıklı n2xhfe 180 0.6/1kv kablo | M
35.150.3104 | 1x16re aleve dayanıklı n2xhfe 180 0.6/1kv kablo | M
35.150.3105 | 1x25rm aleve dayanıklı n2xhfe 180 0.6/1kv kablo | M
35.150.3106 | 1x35rm aleve dayanıklı n2xhfe 180 0.6/1kv kablo | M
35.150.3107 | 1x50rm aleve dayanıklı n2xhfe 180 0.6/1kv kablo | M
35.150.3108 | 1x70rm aleve dayanıklı n2xhfe 180 0.6/1kv kablo | M
35.150.3109 | 1x95rm aleve dayanıklı n2xhfe 180 0.6/1kv kablo | M
35.150.3110 | 1x120rm aleve dayanıklı n2xhfe 180 0.6/1kv kablo | M
35.150.3111 | 1x150rm aleve dayanıklı n2xhfe 180 0.6/1kv kablo | M
35.150.3112 | 1x185rm aleve dayanıklı n2xhfe 180 0.6/1kv kablo | M
35.150.3113 | 1x240rm aleve dayanıklı n2xhfe 180 0.6/1kv kablo | M
35.150.3120 | 2x1.5re aleve dayanıklı n2xhfe 180 0.6/1kv kablo | M
35.150.3121 | 2x2.5re aleve dayanıklı n2xhfe 180 0.6/1kv kablo | M
35.150.3122 | 2x4re aleve dayanıklı n2xhfe 180 0.6/1kv kablo | M
35.150.3123 | 2x6re aleve dayanıklı n2xhfe 180 0.6/1kv kablo | M
35.150.3124 | 2x10re aleve dayanıklı n2xhfe 180 0.6/1kv kablo | M
35.150.3140 | 3x1.5re aleve dayanıklı n2xhfe 180 0.6/1kv kablo | M
35.150.3141 | 3x2.5re aleve dayanıklı n2xhfe 180 0.6/1kv kablo | M
35.150.3142 | 3x4re aleve dayanıklı n2xhfe 180 0.6/1kv kablo | M
35.150.3143 | 3x6re aleve dayanıklı n2xhfe 180 0.6/1kv kablo | M
35.150.3144 | 3x10re aleve dayanıklı n2xhfe 180 0.6/1kv kablo | M
35.150.3145 | 3x16re/10re aleve dayanıklı n2xhfe 180 0.6/1kv kablo | M
35.150.3146 | 3x25rm/16re aleve dayanıklı n2xhfe 180 0.6/1kv kablo | M
35.150.3147 | 3x35rm/16re aleve dayanıklı n2xhfe 180 0.6/1kv kablo | M
35.150.3148 | 3x50rm/25rm aleve dayanıklı n2xhfe 180 0.6/1kv kablo | M
35.150.3149 | 3x70rm/35rm aleve dayanıklı n2xhfe 180 0.6/1kv kablo | M
35.150.3150 | 3x95rm/50rm aleve dayanıklı n2xhfe 180 0.6/1kv kablo | M
35.150.3151 | 3x120rm/70rm aleve dayanıklı n2xhfe 180 0.6/1kv kablo | M
35.150.3152 | 3x150rm/70rm aleve dayanıklı n2xhfe 180 0.6/1kv kablo | M
35.150.3153 | 3x185rm/95rm aleve dayanıklı n2xhfe 180 0.6/1kv kablo | M
35.150.3154 | 3x240rm/120rm aleve dayanıklı n2xhfe 180 0.6/1kv kablo | M
35.150.3160 | 4x1.5re aleve dayanıklı n2xhfe 180 0.6/1kv kablo | M
35.150.3161 | 4x2.5re aleve dayanıklı n2xhfe 180 0.6/1kv kablo | M
35.150.3162 | 4x4re aleve dayanıklı n2xhfe 180 0.6/1kv kablo | M
35.150.3163 | 4x6re aleve dayanıklı n2xhfe 180 0.6/1kv kablo | M
35.150.3164 | 4x10re aleve dayanıklı n2xhfe 180 0.6/1kv kablo | M
35.150.3165 | 4x16re aleve dayanıklı n2xhfe 180 0.6/1kv kablo | M
35.150.3166 | 4x25 re Aleve dayanıklı N2XHFE 180 0,6/1kV kablolar | M
35.150.3167 | 4x35 re Aleve dayanıklı N2XHFE 180 0,6/1kV kablolar | M
35.150.3168 | 4x50 rm Aleve dayanıklı N2XHFE 180 0,6/1kV kablolar | M
35.150.3169 | 4x70 rm Aleve dayanıklı N2XHFE 180 0,6/1kV kablolar | M
35.150.3170 | 4x95 rm Aleve dayanıklı N2XHFE 180 0,6/1kV kablolar | M
35.150.3171 | 4x120 rm Aleve dayanıklı N2XHFE 180 0,6/1kV kablolar | M
35.150.3172 | 4x150 rm Aleve dayanıklı N2XHFE 180 0,6/1kV kablolar | M
35.150.3173 | 4x185 rm Aleve dayanıklı N2XHFE 180 0,6/1kV kablolar | M
35.150.3174 | 4x240 rm Aleve dayanıklı N2XHFE 180 0,6/1kV kablolar | M
35.150.3180 | 5x1.5re aleve dayanıklı n2xhfe 180 0.6/1kv kablo | M
35.150.3181 | 5x2.5re aleve dayanıklı n2xhfe 180 0.6/1kv kablo | M
35.150.3182 | 7x1.5re aleve dayanıklı n2xhfe 180 0.6/1kv kablo | M
35.150.3183 | 7x2.5re aleve dayanıklı n2xhfe 180 0.6/1kv kablo | M
35.150.3184 | 10x1.5re aleve dayanıklı n2xhfe 180 0.6/1kv kablo | M
35.150.3185 | 10x2.5re aleve dayanıklı n2xhfe 180 0.6/1kv kablo | M
35.150.3186 | 12x1.5re aleve dayanıklı n2xhfe 180 0.6/1kv kablo | M
35.150.3187 | 12x2.5re aleve dayanıklı n2xhfe 180 0.6/1kv kablo | M
35.150.3188 | 19x1.5re aleve dayanıklı n2xhfe 180 0.6/1kv kablo | M
35.150.3189 | 19x2.5re aleve dayanıklı n2xhfe 180 0.6/1kv kablo | M
35.150.3201 | 1x1,5 mm² yüksek ısıya dayanıklı silikon yalıtımlı kablolar | M
35.150.3202 | 1x2,5 mm² yüksek ısıya dayanıklı silikon yalıtımlı kablolar | M
35.150.3203 | 1x4 mm² yüksek ısıya dayanıklı silikon yalıtımlı kablolar | M
35.150.3204 | 1 x6 mm² yüksek ısıya dayanıklı silikon yalıtımlı kablolar | M
35.150.3205 | 1x10 mm² yüksek ısıya dayanıklı silikon yalıtımlı kablolar | M
35.150.3206 | 1x16 mm² yüksek ısıya dayanıklı silikon yalıtımlı kablolar | M
35.150.3207 | 1x25 mm² yüksek ısıya dayanıklı silikon yalıtımlı kablolar | M
35.150.3208 | 1x35 mm² yüksek ısıya dayanıklı silikon yalıtımlı kablolar | M
35.150.3209 | 1x50 mm² yüksek ısıya dayanıklı silikon yalıtımlı kablolar | M
35.150.3210 | 1x70 mm² yüksek ısıya dayanıklı silikon yalıtımlı kablolar | M
35.150.3211 | 1x95 mm² yüksek ısıya dayanıklı silikon yalıtımlı kablolar | M
35.160.1101 | Normal aydınlatma sortisi | AD
35.160.1102 | Komütatör aydınlatma sortisi | AD
35.160.1103 | Vaevien aydınlatma sortisi | AD
35.160.1104 | Paralel aydınlatma sortisi | AD
35.160.1105 | Avize aydınlatma sortisi | AD
35.160.1106 | Paralel avize aydınlatma sortisi | AD
35.160.1107 | Trifaze aydınlatma sortisi | AD
35.160.1108 | Trifaze paralel aydınlatma sortisi | AD
35.160.1151 | Güvenlik hatlı normal sorti | AD
35.160.1152 | Güvenlik hatlı komütatör sorti | AD
35.160.1153 | Güvenlik hatlı vaevien sorti | AD
35.160.1154 | Güvenlik hatlı paralel sorti | AD
35.160.1155 | Güvenlik hatlı avize sortisi | AD
35.160.1156 | Güvenlik hatlı paralel avize sorti | AD
35.160.1157 | Güvenlik hatlı trifaze sorti | AD
35.160.1158 | Güvenlik hatlı trifaze paralel sorti | AD
35.160.1180 | Darbe akım anahtar kumandalı sorti | AD
35.160.1211 | Galvanizli boru içinde etanş aydınlatma sortisi (normal) | AD
35.160.1212 | Galvanizli boru içinde etanş aydınlatma sortisi (komütatör) | AD
35.160.1213 | Galvanizli boru içinde etanş aydınlatma sortisi (vavien) | AD
35.160.1214 | Galvanizli boru içinde etanş aydınlatma sortisi (paralel) | AD
35.160.1221 | Kurşunsuz antigron malz.etanş aydınlatma sortisi normal | AD
35.160.1222 | Kurşunsuz antigron malz.etanş aydınlatma sortisi komitatör | AD
35.160.1223 | Kurşunsuz antigron malz.etanş aydınlatma sortisi vaevien | AD
35.160.1224 | Kurşunsuz antigron malz.etanş aydınlatma sortisi paralel | AD
35.160.1231 | Linye-sorti hattı kurş.suz antigron malz.etanş aydınlatma sortisi, normal | AD
35.160.1232 | Linye-sorti hattı kurş.suz antigron malz.etanş aydınlatma sortisi, komütatö | AD
35.160.1233 | Linye-sorti hattı kurş.suz antigron malz.etanş aydınlatma sortisi, vaevien | AD
35.160.1234 | Linye-sorti hattı kurş.suz antigron malz.etanş aydınlatma sortisi, paralel | AD
35.160.1241 | Linye-sorti hattı galv.gaz borusu içinde etanş aydınlatma sortisi, normal | AD
35.160.1242 | Linye-sorti hattı galv.gaz borusu içinde etanş aydınlatma sortisi, komütatör | AD
35.160.1243 | Linye-sorti hattı galv.gaz borusu içinde etanş aydınlatma sortisi, vaevien | AD
35.160.1244 | Linye-sorti hattı galv.gaz borusu içinde etanş aydınlatma sortisi, paralel | AD
35.160.1500 | Güvenlik hatlı priz sortisi | AD
35.160.1601 | Linye hattı, peşel bergman veya PVC boru, sorti iletkenleri galvanizli gaz borusu içerisinde, plastik izoleli iletkenler ile normal priz sortisi | AD
35.160.1602 | Linye hattı peşel bergman veya PVC boruiçerisinde plastik izoleli iletkenler sorti hatları kurşunsuz antigron (NVV),(NYM) cinsindenmalzeme ile normal priz sortisi | AD
35.160.1611 | Linye ve sorti hatları kurşunsuz antigron nevinden malzeme ile normal priz sortisi | AD
35.160.1612 | Linye ve sorti hatları galvanizli gaz borusu içerisinde plastik izoleli iletkenler ile normal priz sortisi | AD
35.160.3101 | Halogenfree kablo ile normal sorti | AD
35.160.3102 | Halogenfree kablo ile komütatör sorti | AD
35.160.3103 | Halogenfree kablo ile vaviyen sorti | AD
35.160.3104 | Halogenfree kablo ile paralel sorti | AD
35.160.3105 | Halogenfree kablo ile avize sortisi | AD
35.160.3106 | Halogenfree kablo ile paralel avize sortisi | AD
35.160.3107 | Halogenfree kablo ile trifaze sorti | AD
35.160.3108 | Halogenfree kablo ile trifaze paralel sorti | AD
35.160.3201 | Halogenfree kablo ile güvenlik hattı normal sorti | AD
35.160.3202 | Halogenfree kablo ile güvenlik hattı komutator sorti | AD
35.160.3203 | Halogenfree kablo ile güvenlik hattı vavien sorti | AD
35.160.3204 | Halogenfree kablo ile güvenlik hattı paralel sorti | AD
35.160.3205 | Halogenfree kablo ile güvenlik hattı avize sorti | AD
35.160.3206 | Halogenfree kablo ile güvenlik hattı paralel avize sorti | AD
35.160.3207 | Halogenfree kablo ile güvenlik hattı trifaze sorti | AD
35.160.3208 | Halogenfree kablo ile güvenlik hattı trifaze paralel sorti | AD
35.160.3311 | Halogenfree kablo ile linye hattı normal sorti | AD
35.160.3312 | Halogenfree kablo ile linye hattı komutator sorti | AD
35.160.3313 | Halogenfree kablo ile linye hattı vavien sorti | AD
35.160.3314 | Halogenfree kablo ile linye hattı paralel sorti | AD
35.160.3321 | Halogenfree kablo ile linye hattı , antigron normal sorti | AD
35.160.3322 | Halogenfree kablo ile linye hattı , antigron komutator sorti | AD
35.160.3323 | Halogenfree kablo ile linye hattı , antigron vavien sorti | AD
35.160.3324 | Halogenfree kablo ile linye hattı , antigron paralel sorti | AD
35.160.3331 | Normal sorti (linye ve sorti hatları kurşunsuz antigron (nhxmh) malzemeyle.) | AD
35.160.3332 | Komutator sorti (linye ve sorti hatları kurşunsuz antigron (nhxmh) malzemeyle.) | AD
35.160.3333 | Vavien sorti (linye ve sorti hatları kurşunsuz antigron (nhxmh) malzemeyle.) | AD
35.160.3334 | Paralel sorti (linye ve sorti hatları kurşunsuz antigron (nhxmh) malzemeyle.) | AD
35.160.3341 | Normal sorti (linye-sorti hatları galv., gaz borusu içinde plastik izoleli (ho7z,o7z1) iletkenle) | AD
35.160.3342 | Komutator sorti (linye-sorti hatları galv., gaz borusu içinde plastik izoleli (ho7z,o7z1) iletkenle) | AD
35.160.3343 | Vavien sorti (linye-sorti hatları galv., gaz borusu içinde plastik izoleli (ho7z,o7z1) iletkenle) | AD
35.160.3344 | Paralel sorti (linye-sorti hatları galv., gaz borusu içinde plastik izoleli (ho7z,o7z1) iletkenle) | AD
35.160.3401 | Halogenfree kablo ile güvenlik hattı priz sortisi. | AD
35.160.3501 | Linye hattı peşel, bergman veya pvc boru,sorti iletkenleri galvanizli gaz borusu içerisinde, plastik izoleli (ho7z,o7z1) iletkenler ile normal priz sortisi | AD
35.160.3502 | Linye hattı peşel, bergman veya pvc boru içerisinde, plastik izoleli (ho7z,o7z1) iletkenler, sorti hatları kurşunsuz, antigron, (nhxmh) nevinden malzeme ile normal priz sortisi | AD
35.160.3503 | Linye ve sorti hatları kurşunsuz antigron (nhxmh) nevinden malzeme ile normal priz sortisi | AD
35.160.3504 | Linye ve sorti hatları galvanizli gaz borusu içerisinde plastik izoleli (ho7z,o7z1) iletkenler ile normal priz sortisi | AD
35.160.6101 | 16-20 mm PVC boru | M
35.160.6102 | 25-32 mm PVC boru | M
35.160.6201 | 16-20 mm PE HFFR halojensiz alev yaymaz elektrik tesisat borusu | M
35.160.6202 | 25-32 mm PE HFFR halojensiz alev yaymaz elektrik tesisat borusu | M
35.160.6203 | 40-50 mm PE HFFR halojensiz alev yaymaz elektrik tesisat borusu | M
35.160.6204 | 63-75 mm PE HFFR halojensiz alev yaymaz elektrik tesisat borusu | M
35.160.6300 | Boş boru döşemesi sortisi | AD
35.160.6350 | Tesisat tabliye boru kroşesi | AD
35.160.6501 | Ø 50 mm PE kablo muhafaza koruge boru | M
35.160.6502 | Ø 75 mm PE kablo muhafaza koruge boru | M
35.160.6503 | Ø 90 mm PE kablo muhafaza koruge boru | M
35.160.6504 | Ø 110 mm PE kablo muhafaza koruge boru | M
35.160.8001 | Yeraltı kablo kofresi 2*25 a. | AD
35.160.8002 | Yeraltı kablo kofresi 3*25 a. | AD
35.160.8003 | Yeraltı kablo kofresi 3*63 a. | AD
35.160.8004 | Yeraltı kablo kofresı 3*100 a. | AD
35.160.8005 | Yeraltı kablo kofresı 3*200 a. | AD
35.160.8101 | Yeraltı kablo başlığı 4*10 mm2 | AD
35.160.8102 | Yeraltı kablo başlığı 3*35+16 mm2 | AD
35.160.8103 | Yeraltı kablo başlığı 3*70+35 mm2 | AD
35.160.8104 | Yeraltı kablo başlığı 3*120+70 mm2 | AD
35.160.8105 | Yeraltı kablo başlığı 3*185+95 mm2 | AD
35.160.8106 | Yeraltı kablo başlığı 3*240+120 mm2 | AD
35.160.8201 | Yeraltı kablo buatı 3*4+4 mm2. | AD
35.160.8202 | Yeraltı kablo buatı 3*16+10 mm2. | AD
35.160.8203 | Yeraltı kablo buatı 3*35+16 mm2. | AD
35.160.8204 | Yeraltı kablo buatı 3*70+35 mm2. | AD
35.160.8205 | Yeraltı kablo buatı 3*120+70 mm2. | AD
35.160.8206 | Yeraltı kablo buatı 3*185+95 mm2. | AD
35.160.8207 | Yeraltı kablo buatı 3*240+120 mm2. | AD
35.170.1101 | Sıva üstü, min. 30x30 ebatlarında LED li tavan armatürü (ışık akısı en az 1000 lm, armatür ışıksal verimi en az 100 lm/w olan). | AD
35.170.1102 | Sıva altı, min. 30x30 ebatlarında LED li tavan armatürü (ışık akısı en az 1000 lm, armatür ışıksal verimi en az 100 lm/w olan). | AD
35.170.1103 | Sıva üstü, min. 30x60 ebatlarında LED li tavan armatürü (ışık akısı en az 1500 lm, armatür ışıksal verimi en az 100 lm/w olan). | AD
35.170.1104 | Sıva altı, min. 30x60 ebatlarında LED li tavan armatürü (ışık akısı en az 1500 lm, armatür ışıksal verimi en az 100 lm/w olan). | AD
35.170.1105 | Sıva üstü, min. 60x60 ebatlarında LED li tavan armatürü (ışık akısı en az 3300 lm, armatür ışıksal verimi en az 100 lm/w olan). | AD
35.170.1106 | Sıva altı, min. 60x60 ebatlarında LED li tavan armatürü (ışık akısı en az 3300 lm, armatür ışıksal verimi en az 100 lm/w olan). | AD
35.170.1107 | Sıva üstü, min. 30x120 ebatlarında LED li tavan armatürü (ışık akısı en az 3300 lm, armatür ışıksal verimi en az 100 lm/w olan). | AD
35.170.1108 | Sıva altı, min. 30x120 ebatlarında LED li tavan armatürü (ışık akısı en az 3300 lm, armatür ışıksal verimi en az 100 lm/w olan). | AD
35.170.1201 | Led endirek armatür ışık akısı en az 2000 lm, armatür ışıksal verimi en az 100 lm/w olan. | AD
35.170.1202 | Led endirek armatür ışık akısı en az 3000 lm, armatür ışıksal verimi en az 100 lm/w olan. | AD
35.170.1301 | Sıva üstü, min. 60x60 ebatlarında LED li steril ortam tavan armatürü (ışık akısı en az 3300 lm, armatür ışıksal verimi en az 100 lm/w). | AD
35.170.1302 | Sıva altı, min. 60x60 ebatlarında LED li steril ortam tavan armatürü (ışık akısı en az 3300 lm, armatür ışıksal verimi en az 100 lm/w). | AD
35.170.1303 | Sıva üstü, min. 30x120 ebatlarında LED li steril ortam tavan armatürü (ışık akısı en az 3300 lm, armatür ışıksal verimi en az 100 lm/w). | AD
35.170.1304 | Sıva altı, min. 30x120 ebatlarında LED li steril ortam tavan armatürü (ışık akısı en az 3300 lm, armatür ışıksal verimi en az 100 lm/w). | AD
35.170.1501 | Sıva altı, LED'li dairesel (downlight) armatür (ışık akısı en az 800 lm, armatür ışıksal verimi en az 100 lm/w). | AD
35.170.1502 | Sıva altı, LED'li dairesel (downlight) armatür (ışık akısı en az 1700 lm, armatür ışıksal verimi en az 100 lm/w). | AD
35.170.1503 | Sıva üstü, LED'li dairesel (downlight) armatür (ışık akısı en az 800 lm, armatür ışıksal verimi en az 100 lm/w). | AD
35.170.1504 | Sıva üstü, LED'li dairesel (downlight) armatür (ışık akısı en az 1700 lm, armatür ışıksal verimi en az 100 lm/w). | AD
35.170.1601 | LED sıva üstü etanj armatür (polikarbon gövdeli) ışık akısı en az 1800 lm, armatür ışıksal verimi en az 100 lm/w. | AD
35.170.1602 | LED sıva üstü etanj armatür (polikarbon gövdeli) ışık akısı en az 2700 lm, armatür ışıksal verimi en az 100 lm/w. | AD
35.170.1603 | LED sıva üstü etanj armatür (polikarbon gövdeli) ışık akısı en az 3600 lm, armatür ışıksal verimi en az 100 lm/w. | AD
35.170.1701 | LED sıva üstü etanj armatür (alüminyum gövdeli) ışık akısı en az 1800 lm, armatür ışıksal verimi en az 100 lm/w. | AD
35.170.1702 | LED sıva üstü etanj armatür (alüminyum gövdeli) ışık akısı en az 2700 lm, armatür ışıksal verimi en az 100 lm/w. | AD
35.170.1703 | LED sıva üstü etanj armatür (alüminyum gövdeli) ışık akısı en az 3600 lm, armatür ışıksal verimi en az 100 lm/w | AD
35.170.1801 | LED glop armatür ışık akısı en az 1800 lm, armatür ışıksal verimi en az 100 lm/w (en az IP 40 koruma derecesine sahip olan). | AD
35.170.1802 | LED glop armatür ışık akısı en az 1800 lm, armatür ışıksal verimi en az 100 lm/w (en az IP 65 koruma derecesine sahip olan). | AD
35.170.1901 | LED yüksek tavan armatürü ışık akısı en az 10000 lm, armatür ışıksal verimi en az 110 lm/w. | AD
35.170.1902 | LED yüksek tavan armatürü ışık akısı en az 15000 lm, armatür ışıksal verimi en az 110 lm/w | AD
35.170.2010 | Sıva üstü, ışık akısı en az 1800 lm, ışıksal verimi en az 100 lm/w, LED lineer armatür. | AD
35.170.2011 | Sıva üstü, ışık akısı en az 2900 lm, ışıksal verimi en az 100 lm/w, LED lineer armatür. | AD
35.170.2012 | Sıva üstü, ışık akısı en az 4200 lm, ışıksal verimi en az 100 lm/w, LED lineer armatür. | AD
35.170.2020 | Sıva altı, ışık akısı en az 1800 lm, ışıksal verimi en az 100 lm/w, LED lineer armatür. | AD
35.170.2021 | Sıva altı, ışık akısı en az 2900 lm, ışıksal verimi en az 100 lm/w, LED lineer armatür. | AD
35.170.2022 | Sıva altı, ışık akısı en az 4200 lm, ışıksal verimi en az 100 lm/w, LED lineer armatür. | AD
35.170.3000 | DALI protokol uyumlu led aydınlatma armatürü fiyat farkı | AD
35.170.3050 | Led aydınlatma armatürleri için acil durum aydınlatma kiti fiyat farkı | AD
35.170.3100 | Sensörlü led aydınlatma armatürü fiyat farkı | AD
35.170.4001 | Led projetör, ışık akısı en az 3500 lm, armatür ışıksal verimi en az 110 lm/w. | AD
35.170.4002 | Led projetör, ışık akısı en az 5100 lm, armatür ışıksal verimi en az 110 lm/w. | AD
35.170.4003 | Led projetör, ışık akısı en az 6800 lm, armatür ışıksal verimi en az 110 lm/w. | AD
35.170.4004 | Led projetör, ışık akısı en az 8500 lm, armatür ışıksal verimi en az 110 lm/w. | AD
35.170.4005 | Led projetör, ışık akısı en az 12750 lm, armatür ışıksal verimi en az 110 lm/w. | AD
35.170.4006 | Led projetör, ışık akısı en az 17000 lm, armatür ışıksal verimi en az 110 lm/w. | AD
35.170.5101 | Tek duylu, en az IP 40 koruma sınıflı, (180º Hareket Sensörlü duvar tipi) | AD
35.170.5102 | Çift duylu, en az IP 40 koruma sınıflı, (360º Hareket Sensörlü tavan tipi) | AD
35.170.5201 | 180º duvar tipi sıva üstü hareket sensörü | AD
35.170.5202 | 360º tavan tipi sıva üstü hareket sensörü | AD
35.170.5203 | 360º tavan tipi sıva altı hareket sensörü | AD
35.170.7101 | Dekoratif amaçlı asma tavan armatürü: aty2- 4x18 w (Çift parabolik parlak reflektörlü) | AD
35.170.7102 | Dekoratif amaçlı asma tavan armatürü: aty4- 4x18 w (Mat veya şeffaf prizmatik pleksiglaslı) | AD
35.170.7103 | Dekoratif amaçlı asma tavan armatürü: aty8- 2x18 w (Çift Parabolik, reflektörlü) | AD
35.170.7201 | Tip t1-1*20 w. flöresan armatür | AD
35.170.7202 | Tip t1-2*20 w. s flöresan armatür | AD
35.170.7203 | Tip t1-1*40 w. flöresan armatür | AD
35.170.7204 | Tip t1-2*40 w. flöresan armatür | AD
35.170.7301 | Tip u-1*20 w. etanş flöresan armatür | AD
35.170.7302 | Tip u-2*20 w.(çift balastlı) etanş flöresan armatür | AD
35.170.7303 | Tip u-1*40 w. etanş flöresan armatür | AD
35.170.7304 | Tip u-2*40 w. etanş flöresan armatür | AD
35.170.7401 | Ath-2x18 w steril ortam armatürü | AD
35.170.7402 | Ath-4x18 w steril ortam armatürü | AD
35.170.7403 | Ath-2x36 w steril ortam armatürü | AD
35.170.7501 | Halojen ampullü projektör: hpr - 300 w (ts 8702 en 60598-2-5 ve ts en 60598-2-5) | AD
35.170.7502 | Halojen ampullü projektör: hpr - 500 w (ts 8702 en 60598-2-5 ve ts en 60598-2-5) | AD
35.170.7503 | Halojen ampullü projektör: hpr - 750 w (ts 8702 en 60598-2-5 ve ts en 60598-2-5) | AD
35.170.7600 | Halojen ampullü projektör: hpr -1000 w (ts 8702 en 60598-2-5 ve ts en 60598-2-5) | AD
35.170.7601 | Halojen ampullü projektör: sbpr- 150 w simetrik reflektörlü (ts 8702 en 60598-2-5 ve ts en 60598-2-5) | AD
35.170.7602 | Halojen ampullü projektör: sbpr-250 w simetrik reflektörlü (ts 8702 en 60598-2-5 ve ts en 60598-2-5) | AD
35.170.7603 | Halojen ampullü projektör: sbpr-400 w simetrik reflektörlü (ts 8702 en 60598-2-5 ve ts en 60598-2-5) | AD
35.170.7604 | Halojen ampullü projektör: sbpr-1000 w simetrik reflektörlü (ts 8702 en 60598-2-5 ve ts en 60598-2-5) | AD
35.170.7700 | Halojen ampullü projektör: sbpr-1000 w asimetrik reflektörlü (ts 8702 en 60598-2-5 ve ts en 60598-2-5) | AD
35.170.7701 | Halojen ampullü projektör: mhpr - 250 w simetrik reflektörlü (ts 8702 en 60598-2-5 ve ts en 60598-2-5) | AD
35.170.7702 | Halojen ampullü projektör: mhpr - 400 w simetrik reflektörlü (ts 8702 en 60598-2-5 ve ts en 60598-2-5) | AD
35.170.7703 | Halojen ampullü projektör: mhpr - 1000 w simetrik reflektörlü (ts 8702 en 60598-2-5 ve ts en 60598-2-5) | AD
35.170.7704 | Halojen ampullü projektör: mhpr - 1000 w asimetrik reflektörlü (ts 8702 en 60598-2-5 ve ts en 60598-2-5) | AD
35.180.1101 | 6 kVA en az 10 dakika akü besleme süreli | AD
35.180.1102 | 6 kVA en az 20 dakika akü besleme süreli | AD
35.180.1103 | 10 kVA en az 10 dakika akü besleme süreli | AD
35.180.1104 | 10 kVA en az 20 dakika akü besleme süreli | AD
35.180.1105 | 15 kVA en az 10 dakika akü besleme süreli | AD
35.180.1106 | 15 kVA en az 20 dakika akü besleme süreli | AD
35.180.1201 | 10 kVA en az 10 dakika akü besleme süreli | AD
35.180.1202 | 10 kVA en az 20 dakika akü besleme süreli | AD
35.180.1203 | 15 kVA en az 10 dakika akü besleme süreli | AD
35.180.1204 | 15 kVA en az 20 dakika akü besleme süreli | AD
35.180.1205 | 20 kVA en az 10 dakika akü besleme süreli | AD
35.180.1206 | 20 kVA en az 20 dakika akü besleme süreli | AD
35.180.1207 | 40 kVA en az 10 dakika akü besleme süreli | AD
35.180.1208 | 40 kVA en az 20 dakika akü besleme süreli | AD
35.180.1301 | 10 kVA en az 10 dakika akü besleme süreli | AD
35.180.1302 | 10 kVA en az 20 dakika akü besleme süreli | AD
35.180.1303 | 15 kVA en az 10 dakika akü besleme süreli | AD
35.180.1304 | 15 kVA en az 20 dakika akü besleme süreli | AD
35.180.1305 | 20 kVA en az 10 dakika akü besleme süreli | AD
35.180.1306 | 20 kVA en az 20 dakika akü besleme süreli | AD
35.180.1307 | 30 kVA en az 10 dakika akü besleme süreli | AD
35.180.1308 | 30 kVA en az 20 dakika akü besleme süreli | AD
35.180.1309 | 40 kVA en az 10 dakika akü besleme süreli | AD
35.180.1310 | 40 kVA en az 20 dakika akü besleme süreli | AD
35.180.1311 | 60 kVA en az 10 dakika akü besleme süreli | AD
35.180.1312 | 60 kVA en az 20 dakika akü besleme süreli | AD
35.180.1313 | 80 kVA en az 10 dakika akü besleme süreli | AD
35.180.1314 | 80 kVA en az 20 dakika akü besleme süreli | AD
35.180.1315 | 100 kVA en az 10 dakika akü besleme süreli | AD
35.180.1316 | 100 kVA en az 20 dakika akü besleme süreli | AD
35.180.1317 | 120 kVA en az 10 dakika akü besleme süreli | AD
35.180.1318 | 120 kVA en az 20 dakika akü besleme süreli | AD
35.180.1319 | 160 kVA en az 5 dakika akü besleme süreli | AD
35.180.1320 | 160 kVA en az 10 dakika akü besleme süreli | AD
35.180.1321 | 160 kVA en az 15 dakika akü besleme süreli | AD
35.180.1322 | 160 kVA en az 20 dakika akü besleme süreli | AD
35.180.1323 | 200 kVA en az 5 dakika akü besleme süreli | AD
35.180.1324 | 200 kVA en az 10 dakika akü besleme süreli | AD
35.180.1325 | 200 kVA en az 15 dakika akü besleme süreli | AD
35.180.1326 | 200 kVA en az 20 dakika akü besleme süreli | AD
35.180.1327 | 250 kVA en az 5 dakika akü besleme süreli | AD
35.180.1328 | 250 kVA en az 10 dakika akü besleme süreli | AD
35.180.1329 | 250 kVA en az 15 dakika akü besleme süreli | AD
35.180.1330 | 250 kVA en az 20 dakika akü besleme süreli | AD
35.180.1331 | 300 kVA en az 5 dakika akü besleme süreli | AD
35.180.1332 | 300 kVA en az 10 dakika akü besleme süreli | AD
35.180.1333 | 300 kVA en az 15 dakika akü besleme süreli | AD
35.180.1334 | 300 kVA en az 20 dakika akü besleme sürelii | AD
35.180.1335 | 400 kVA en az 10 dakika akü besleme süreli | AD
35.180.1336 | 400 kVA en az 20 dakika akü besleme süreli | AD
35.180.1337 | 500 kVA en az 10 dakika akü besleme süreli | AD
35.180.1338 | 500 kVA en az 20 dakika akü besleme süreli | AD
35.180.1339 | 600 kVA en az 10 dakika akü besleme süreli | AD
35.180.1340 | 600 kVA en az 20 dakika akü besleme süreli | AD
35.180.1401 | 10 kva kesintisiz güç kaynağı için mekanik by-pass (harici-panosu dahil) | AD
35.180.1402 | 15 kva kesintisiz güç kaynağı için mekanik by-pass (harici-panosu dahil) | AD
35.180.1403 | 20 kva kesintisiz güç kaynağı için mekanik by-pass (harici-panosu dahil) | AD
35.180.1404 | 30 kva kesintisiz güç kaynağı için mekanik by-pass (harici-panosu dahil) | AD
35.180.1405 | 40 kva kesintisiz güç kaynağı için mekanik by-pass (harici-panosu dahil) | AD
35.180.1406 | 45 kva kesintisiz güç kaynağı için mekanik by-pass (harici-panosu dahil) | AD
35.180.1407 | 60 kva kesintisiz güç kaynağı için mekanik by-pass (harici-panosu dahil) | AD
35.180.1408 | 80 kva kesintisiz güç kaynağı için mekanik by-pass (harici-panosu dahil) | AD
35.180.1409 | 100 kva kesintisiz güç kaynağı için mekanik by-pass (harici-panosu dahil) | AD
35.180.1410 | 120 kva kesintisiz güç kaynağı için mekanik by-pass (harici-panosu dahil) | AD
35.180.1411 | 160 kva kesintisiz güç kaynağı için mekanik by-pass (harici-panosu dahil) | AD
35.180.1412 | 200 kva kesintisiz güç kaynağı için mekanik by-pass (harici-panosu dahil) | AD
35.180.1413 | 250 kva kesintisiz güç kaynağı için mekanik by-pass (harici-panosu dahil) | AD
35.180.1414 | 300 kva kesintisiz güç kaynağı için mekanik by-pass (harici-panosu dahil) | AD
35.180.1501 | 10 kva kesintisiz güç kaynağı için paralelleme kiti | AD
35.180.1502 | 15 kva kesintisiz güç kaynağı için paralelleme kiti | AD
35.180.1503 | 20 kva kesintisiz güç kaynağı için paralelleme kiti | AD
35.180.1504 | 30 kva kesintisiz güç kaynağı için paralelleme kiti | AD
35.180.1505 | 45 kva kesintisiz güç kaynağı için paralelleme kiti | AD
35.180.1506 | 60 kva kesintisiz güç kaynağı için paralelleme kiti | AD
35.180.1507 | 80 kva kesintisiz güç kaynağı için paralelleme kiti | AD
35.180.1508 | 100 kva kesintisiz güç kaynağı için paralelleme kiti | AD
35.180.1509 | 120 kva kesintisiz güç kaynağı için paralelleme kiti | AD
35.180.1510 | 160 kva kesintisiz güç kaynağı için paralelleme kiti | AD
35.180.1511 | 200 kva kesintisiz güç kaynağı için paralelleme kiti | AD
35.180.1512 | 250 kva kesintisiz güç kaynağı için paralelleme kiti | AD
35.180.1513 | 300 kva kesintisiz güç kaynağı için paralelleme kiti | AD
35.180.1514 | 400 kva kesintisiz güç kaynağı için paralelleme kiti | AD
35.180.1515 | 500 kva kesintisiz güç kaynağı için paralelleme kiti | AD
35.180.1516 | 600 kva kesintisiz güç kaynağı için paralelleme kiti | AD
35.180.1600 | Kesintisiz güç kaynağı uzaktan izleme paneli | AD
35.180.1601 | Snmp yazılımı ve adaptörü | AD
35.180.2101 | 40 kVA en az 10 dakika akü besleme süreli, en az %50 güç artış kapasiteli | AD
35.180.2102 | 60 kVA en az 10 dakika akü besleme süreli, en az %50 güç artış kapasiteli | AD
35.180.2103 | 80 kVA en az 10 dakika akü besleme süreli, en az %50 güç artış kapasiteli | AD
35.180.2104 | 100 kVA en az 10 dakika akü besleme süreli, en az %50 güç artış kapasiteli | AD
35.180.2105 | 120 kVA en az 10 dakika akü besleme süreli, en az %50 güç artış kapasiteli | AD
35.180.2106 | 140 kVA en az 10 dakika akü besleme süreli, en az %50 güç artış kapasiteli | AD
35.180.2107 | 160 kVA en az 10 dakika akü besleme süreli, en az %50 güç artış kapasiteli | AD
35.180.2108 | 180 kVA en az 10 dakika akü besleme süreli, en az %50 güç artış kapasiteli | AD
35.180.2109 | 200 kVA en az 10 dakika akü besleme süreli, en az %50 güç artış kapasiteli | AD
35.180.2110 | 300 kVA en az 10 dakika akü besleme süreli, en az %50 güç artış kapasiteli | AD
35.180.2111 | 400 kVA en az 10 dakika akü besleme süreli, en az % 25 güç artış kapasiteli | AD
35.180.2112 | 500 kVA en az 10 dakika akü besleme süreli. | AD
35.180.2200 | 40 kVA en az 20 dakika akü besleme süreli, en az %50 güç artış kapasiteli | AD
35.180.2201 | 60 kVA en az 20 dakika akü besleme süreli, en az %50 güç artış kapasiteli | AD
35.180.2202 | 80 kVA en az 20 dakika akü besleme süreli, en az %50 güç artış kapasiteli | AD
35.180.2203 | 100 kVA en az 20 dakika akü besleme süreli, en az %50 güç artış kapasiteli | AD
35.180.2204 | 120 kVA en az 20 dakika akü besleme süreli, en az %50 güç artış kapasiteli | AD
35.180.2205 | 140 kVA en az 20 dakika akü besleme süreli, en az %50 güç artış kapasiteli | AD
35.180.2206 | 160 kVA en az 20 dakika akü besleme süreli, en az %50 güç artış kapasiteli | AD
35.180.2207 | 180 kVA en az 20 dakika akü besleme süreli, en az %50 güç artış kapasiteli | AD
35.180.2208 | 200 kVA en az 20 dakika akü besleme süreli, en az %50 güç artış kapasiteli | AD
35.180.2209 | 300 kVA en az 20 dakika akü besleme süreli, en az %50 güç artış kapasiteli | AD
35.180.2210 | 400 kVA en az 20 dakika akü besleme süreli, en az %25 güç artış kapasiteli | AD
35.180.2211 | 500 kVA en az 20 dakika akü besleme süreli. | AD
35.180.3001 | 3,15 kva izolasyon güç panosu koruma ve güvenlik güç sistemi | AD
35.180.3002 | 4 kva izolasyon güç panosu koruma ve güvenlik güç sistemi | AD
35.180.3003 | 5 kva izolasyon güç panosu koruma ve güvenlik güç sistemi | AD
35.180.3004 | 6,13 kva izolasyon güç panosu koruma ve güvenlik güç sistemi | AD
35.180.3005 | 8 kva izolasyon güç panosu koruma ve güvenlik güç sistemi | AD
35.180.3006 | 10 kva izolasyon güç panosu koruma ve güvenlik güç sistemi | AD
35.185.1101 | Gömme normal anahtar | AD
35.185.1102 | Gömme komitatör anahtar | AD
35.185.1103 | Gömme vaevien anahtar | AD
35.185.1104 | Gömme deviatör anahtar | AD
35.185.1110 | Sıva üstü normal anahtar | AD
35.185.1111 | Sıva üstü komitatör anahtar | AD
35.185.1112 | Sıva üstü vaevien anahtar | AD
35.185.1113 | Sıva üstü deviatör anahtar | AD
35.185.1120 | Etanş normal anahtar | AD
35.185.1121 | Etanş komitatör anahtar | AD
35.185.1122 | Etanş vaevien anahtar | AD
35.185.1123 | Etanş deviatör anahtar | AD
35.185.1201 | Gömme topraklı priz | AD
35.185.1202 | Sıva üstü topraklı priz | AD
35.185.1203 | Etanş priz | AD
35.185.1250 | Gömme buat | AD
35.185.1251 | Sıva üstü buat | AD
35.185.1252 | Etanş buat | AD
35.185.1260 | Normal start-stop butonu temini ve montajı | AD
35.185.1261 | Etanş start-stop butonu temini ve montajı | AD
35.185.1701 | 2 kutuplu (1na+1nk kontak) , Ø 40 mm mantar kafalı acil durdurma (acil stop) butonu | AD
35.185.1702 | 2 kutuplu (1na+1nk kontak) , Ø 60 mm mantar kafalı acil durdurma (acil stop) butonu | AD
35.185.1751 | Tekli buton kutusu | AD
35.185.1811 | Bakalitten 3 fazlı fiş priz ve montajı 3*25 a. | AD
35.185.1812 | Bakalitten 3 fazlı fiş priz ve montajı 3*60 a. | AD
35.190.1100 | Kablo tava sistemleri | KG
35.190.1101 | Kablo Tava Sistemleri Kapak Sacı | KG
35.190.1102 | Kablo Merdivenleri | KG
35.190.1200 | Zemine gömülü (şap altı) kablo kanalları | KG
35.190.1201 | Döşeme altı kanal buatı | AD
35.190.1202 | Şap altı veya yükseltilmiş döşeme çoklu priz kutusu | AD
35.190.1301 | En az 20 x 12 mm (tek bölmeli) PVC Kablo Kanalı | M
35.190.1302 | En az 40 x16 mm (iki bölmeli) PVC Kablo Kanalı | M
35.190.1303 | En az 80 x 20 mm arası (üç bölmeli) PVC Kablo Kanalı | M
35.190.1304 | En az 100 x 35 mm (üç bölmeli) PVC Kablo Kanalı | M
35.190.1305 | En az 100 x 50 mm arası (üç bölmeli) PVC Kablo Kanalı | M
35.190.1351 | En az 50x12 mm Döşeme üstü (balık sırtı) PVC kablo kanalları | M
35.190.1352 | En az 60x15 mm Döşeme üstü (balık sırtı) PVC kablo kanalları | M
35.190.1353 | En az 75x20 mm Döşeme üstü (balık sırtı) PVC kablo kanalları | M
35.190.1354 | En az 90x20 mm Halojensiz Plastik Kablo Kanalları | M
35.190.1401 | En az 100x50 mm (üç bölmeli)Halojensiz Plastik Kablo Kanalları | M
35.190.1701 | Topraklı priz 16 a.- 250 v. (45 x 45 mm) | AD
35.190.1702 | Topraklı ups prizi (kırmızı renkli) 16 a.- 250 v. (45 x 45 mm) | AD
35.190.1703 | Telefon prizi rj-11 veya rj-12 (6 kontaklı) (22,5 x 45 mm) | AD
35.190.1704 | Data prizi cat 5e veya cat 6e rj-45 (8 kontaklı) (22,5 x 45 mm) | AD
35.195.1101 | 3 fazlı 3000 d/min. elektrik motoru 0.18 kw. | AD
35.195.1102 | 3 fazlı 3000 d/min. elektrik motoru 0.25 kw. | AD
35.195.1103 | 3 fazlı 3000 d/min. elektrik motoru 0.37 kw. | AD
35.195.1104 | 3 fazlı 3000 d/min. elektrik motoru 0.55 kw. | AD
35.195.1105 | 3 fazlı 3000 d/min. elektrik motoru 0.75 kw. | AD
35.195.1106 | 3 fazlı 3000 d/min. elektrik motoru 1.1 kw. | AD
35.195.1107 | 3 fazlı 3000 d/min. elektrik motoru 1.5 kw. | AD
35.195.1108 | 3 fazlı 3000 d/min. elektrik motoru 2.2 kw. | AD
35.195.1109 | 3 fazlı 3000 d/min. elektrik motoru 3 kw. | AD
35.195.1110 | 3 fazlı 3000 d/min. elektrik motoru 4 kw. | AD
35.195.1111 | 3 fazlı 3000 d/min. elektrik motoru 5.5 kw. | AD
35.195.1112 | 3 fazlı 3000 d/min. elektrik motoru 7.5 kw. | AD
35.195.1113 | 3 fazlı 3000 d/min. elektrik motoru 11 kw. | AD
35.195.1114 | 3 fazlı 3000 d/min. elektrik motoru 15 kw. | AD
35.195.1115 | 3 fazlı 3000 d/min. elektrik motoru 18.5 kw. | AD
35.195.1116 | 3 fazlı 3000 d/min. elektrik motoru 22 kw. | AD
35.195.1117 | 3 fazlı 3000 d/min. elektrik motoru 30 kw. | AD
35.195.1118 | 3 fazlı 3000 d/min. elektrik motoru 37 kw. | AD
35.195.1119 | 3 fazlı 3000 d/min. elektrik motoru 45 kw. | AD
35.195.1120 | 3 fazlı 3000 d/min. elektrik motoru 55 kw. | AD
35.195.1121 | 3 fazlı 3000 d/min. elektrik motoru 75 kw. | AD
35.195.1122 | 3 fazlı 3000 d/min. elektrik motoru 100 kw. | AD
35.195.1201 | 3 fazlı 1500 d/min. elektrik motoru 0.12 kw. | AD
35.195.1202 | 3 fazlı 1500 d/min. elektrik motoru 0.18 kw. | AD
35.195.1203 | 3 fazlı 1500 d/min. elektrik motoru 0.25 kw. | AD
35.195.1204 | 3 fazlı 1500 d/min. elektrik motoru 0.37 kw. | AD
35.195.1205 | 3 fazlı 1500 d/min. elektrik motoru 0.55 kw. | AD
35.195.1206 | 3 fazlı 1500 d/min. elektrik motoru 0.75 kw. | AD
35.195.1207 | 3 fazlı 1500 d/min. elektrik motoru 1.1 kw. | AD
35.195.1208 | 3 fazlı 1500 d/min. elektrik motoru 1.5 kw. | AD
35.195.1209 | 3 fazlı 1500 d/min. elektrik motoru 2.2 kw. | AD
35.195.1210 | 3 fazlı 1500 d/min. elektrik motoru 3 kw. | AD
35.195.1211 | 3 fazlı 1500 d/min. elektrik motoru 4 kw. | AD
35.195.1212 | 3 fazlı 1500 d/min. elektrik motoru 5.5 kw. | AD
35.195.1213 | 3 fazlı 1500 d/min. elektrik motoru 7.5 kw. | AD
35.195.1214 | 3 fazlı 1500 d/min. elektrik motoru 11 kw. | AD
35.195.1215 | 3 fazlı 1500 d/min. elektrik motoru 15 kw. | AD
35.195.1216 | 3 fazlı 1500 d/min. elektrik motoru 18.5 kw. | AD
35.195.1217 | 3 fazlı 1500 d/min. elektrik motoru 22 kw. | AD
35.195.1218 | 3 fazlı 1500 d/min. elektrik motoru 30 kw. | AD
35.195.1219 | 3 fazlı 1500 d/min. elektrik motoru 37 kw. | AD
35.195.1220 | 3 fazlı 1500 d/min. elektrik motoru 45 kw. | AD
35.195.1221 | 3 fazlı 1500 d/min. elektrik motoru 55 kw. | AD
35.195.1222 | 3 fazlı 1500 d/min. elektrik motoru 75 kw. | AD
35.195.1223 | 3 fazlı 1500 d/min. elektrik motoru 100 kw. | AD
35.195.1301 | 3 fazlı 1000 d/min. elektrik motoru 0.18 kw. | AD
35.195.1302 | 3 fazlı 1000 d/min. elektrik motoru 0.25 kw. | AD
35.195.1303 | 3 fazlı 1000 d/min. elektrik motoru 0.37 kw. | AD
35.195.1304 | 3 fazlı 1000 d/min. elektrik motoru 0.55 kw. | AD
35.195.1305 | 3 fazlı 1000 d/min. elektrik motoru 0.75 kw. | AD
35.195.1306 | 3 fazlı 1000 d/min. elektrik motoru 1.1 kw. | AD
35.195.1307 | 3 fazlı 1000 d/min. elektrik motoru 1.5 kw. | AD
35.195.1308 | 3 fazlı 1000 d/min. elektrik motoru 2.2 kw. | AD
35.195.1309 | 3 fazlı 1000 d/min. elektrik motoru 3 kw. | AD
35.195.1310 | 3 fazlı 1000 d/min. elektrik motoru 4 kw. | AD
35.195.1311 | 3 fazlı 1000 d/min. elektrik motoru 5.5 kw. | AD
35.195.1312 | 3 fazlı 1000 d/min. elektrik motoru 7.5 kw. | AD
35.195.1313 | 3 fazlı 1000 d/min. elektrik motoru 11 kw. | AD
35.195.1314 | 3 fazlı 1000 d/min. elektrik motoru 15 kw. | AD
35.195.1315 | 3 fazlı 1000 d/min. elektrik motoru 18.5 kw. | AD
35.195.1316 | 3 fazlı 1000 d/min. elektrik motoru 22 kw. | AD
35.195.1317 | 3 fazlı 1000 d/min. elektrik motoru 30 kw. | AD
35.195.1318 | 3 fazlı 1000 d/min. elektrik motoru 37 kw. | AD
35.195.1319 | 3 fazlı 1000 d/min. elektrik motoru 45 kw. | AD
35.195.1320 | 3 fazlı 1000 d/min. elektrik motoru 55 kw. | AD
35.200.1101 | En az 60 hücreli, en az 270 Wp çıkış gücüne sahip fotovoltaik panel | AD
35.200.1102 | En az 60 hücreli, en az 275 Wp çıkış gücüne sahip fotovoltaik panel | AD
35.200.1103 | En az 60 hücreli, en az 280 Wp çıkış gücüne sahip fotovoltaik panel | AD
35.200.1104 | En az 60 hücreli,en az 285 Wp çıkış gücüne sahip fotovoltaik panel | AD
35.200.1105 | En az 60 hücreli,en az 290 Wp çıkış gücüne sahip fotovoltaik panel | AD
35.200.1106 | En az 60 hücreli,en az 295 Wp çıkış gücüne sahip fotovoltaik panel | AD
35.200.1107 | En az 60 hücreli,en az 300 Wp çıkış gücüne sahip fotovoltaik panel | AD
35.200.1108 | En az 60 hücreli,en az 305 Wp çıkış gücüne sahip fotovoltaik panel | AD
35.200.1109 | En az 60 hücreli,en az 310 Wp çıkış gücüne sahip fotovoltaik panel | AD
35.200.1110 | En az 60 hücreli, en az 315 Wp çıkış gücüne sahip fotovoltaik panel | AD
35.200.1111 | En az 60 hücreli, en az 320 Wp çıkış gücüne sahip fotovoltaik panel | AD
35.200.1112 | En az 325 Wp çıkış gücüne sahip fotovoltaik panel. | AD
35.200.1113 | En az 330 Wp çıkış gücüne sahip fotovoltaik panel. | AD
35.200.1114 | En az 335 Wp çıkış gücüne sahip fotovoltaik panel. | AD
35.200.1201 | En az 320 Wp çıkış gücüne sahip fotovoltaik panel | AD
35.200.1202 | En az 72 hücreli, en az 325 Wp çıkış gücüne sahip fotovoltaik panel | AD
35.200.1203 | En az 72 hücreli, en az 330 Wp çıkış gücüne sahip fotovoltaik panel | AD
35.200.1204 | En az 72 hücreli, en az 335 Wp çıkış gücüne sahip fotovoltaik panel | AD
35.200.1205 | En az 72 hücreli, en az 340 Wp çıkış gücüne sahip fotovoltaik panel | AD
35.200.1206 | En az 72 hücreli, en az 345 Wp çıkış gücüne sahip fotovoltaik panel | AD
35.200.1207 | En az 72 hücreli, en az 350 Wp çıkış gücüne sahip fotovoltaik panel | AD
35.200.1208 | En az 72 hücreli, en az 355 Wp çıkış gücüne sahip fotovoltaik panel | AD
35.200.1209 | En az 72 hücreli, en az 360 Wp çıkış gücüne sahip fotovoltaik panel | AD
35.200.1210 | En az 72 hücreli, en az 365 Wp çıkış gücüne sahip fotovoltaik panel | AD
35.200.1211 | En az 72 hücreli, en az 370 Wp çıkış gücüne sahip fotovoltaik panel | AD
35.200.1212 | En az 72 hücreli, en az 375 Wp çıkış gücüne sahip fotovoltaik panel | AD
35.200.1213 | En az 380 Wp çıkış gücüne sahip fotovoltaik panel. | AD
35.200.1214 | En az 385 Wp çıkış gücüne sahip fotovoltaik panel. | AD
35.200.1215 | En az 390Wp çıkış gücüne sahip fotovoltaik panel. | AD
35.200.1216 | En az 395 Wp çıkış gücüne sahip fotovoltaik panel. | AD
35.200.1217 | En az 400 Wp çıkış gücüne sahip fotovoltaik panel. | AD
35.200.1219 | En az 410 Wp çıkış gücüne sahip fotovoltaik panel. | AD
35.200.1221 | En az 420 Wp çıkış gücüne sahip fotovoltaik panel. | AD
35.200.1223 | En az 430 Wp çıkış gücüne sahip fotovoltaik panel. | AD
35.200.1225 | En az 440 Wp çıkış gücüne sahip fotovoltaik panel. | AD
35.200.1227 | En az 450 Wp çıkış gücüne sahip fotovoltaik panel. | AD
35.200.1229 | En az 460 Wp çıkış gücüne sahip fotovoltaik panel. | AD
35.200.1420 | En az 440 Wp çıkış gücüne sahip fotovoltaik panel. | AD
35.200.1422 | En az 450 Wp çıkış gücüne sahip fotovoltaik panel. | AD
35.200.1424 | En az 460 Wp çıkış gücüne sahip fotovoltaik panel. | AD
35.200.1426 | En az 470 Wp çıkış gücüne sahip fotovoltaik panel. | AD
35.200.1428 | En az 480 Wp çıkış gücüne sahip fotovoltaik panel. | AD
35.200.1430 | En az 490 Wp çıkış gücüne sahip fotovoltaik panel. | AD
35.200.1432 | En az 500 Wp çıkış gücüne sahip fotovoltaik panel. | AD
35.200.1434 | En az 510 Wp çıkış gücüne sahip fotovoltaik panel. | AD
35.200.1436 | En az 520 Wp çıkış gücüne sahip fotovoltaik panel. | AD
35.200.1438 | En az 530 Wp çıkış gücüne sahip fotovoltaik panel. | AD
35.200.1440 | En az 540 Wp çıkış gücüne sahip fotovoltaik panel. | AD
35.200.1442 | En az 550 Wp çıkış gücüne sahip fotovoltaik panel. | AD
35.200.1444 | En az 560 Wp çıkış gücüne sahip fotovoltaik panel. | AD
35.200.1446 | En az 570 Wp çıkış gücüne sahip fotovoltaik panel. | AD
35.200.1448 | En az 580 Wp çıkış gücüne sahip fotovoltaik panel. | AD
35.200.1450 | En az 590 Wp çıkış gücüne sahip fotovoltaik panel. | AD
35.200.1452 | En az 600 Wp çıkış gücüne sahip fotovoltaik panel. | AD
35.200.1456 | En az 620 Wp çıkış gücüne sahip fotovoltaik panel. | AD
35.200.1460 | En az 640 Wp çıkış gücüne sahip fotovoltaik panel. | AD
35.200.4201 | En az 60 hücreli Ön yüz çıkış gücü en az 300 Wp çıkış gücüne sahip fotovoltaik panel. | AD
35.200.4202 | En az 60 hücreli Ön yüz çıkış gücü en az 305 Wp çıkış gücüne sahip fotovoltaik panel. | AD
35.200.4203 | En az 60 hücreli Ön yüz çıkış gücü en az 310 Wp çıkış gücüne sahip fotovoltaik panel. | AD
35.200.4204 | En az 60 hücreli Ön yüz çıkış gücü en az 315 Wp çıkış gücüne sahip fotovoltaik panel. | AD
35.200.4205 | En az 60 hücreli Ön yüz çıkış gücü en az 320 Wp çıkış gücüne sahip fotovoltaik panel. | AD
35.200.4206 | Ön yüz çıkış gücü en az 325 Wp çıkış gücüne sahip fotovoltaik panel. | AD
35.200.4207 | Ön yüz çıkış gücü en az 330 Wp çıkış gücüne sahip fotovoltaik panel. | AD
35.200.4208 | Ön yüz çıkış gücü en az 335 Wp çıkış gücüne sahip fotovoltaik panel. | AD
35.200.4301 | En az 72 hücreli Ön yüz çıkış gücü en az 360 Wp çıkış gücüne sahip fotovoltaik panel. | AD
35.200.4302 | En az 72 hücreli Ön yüz çıkış gücü en az 365 Wp çıkış gücüne sahip fotovoltaik panel. | AD
35.200.4303 | En az 72 hücreli Ön yüz çıkış gücü en az 370 Wp çıkış gücüne sahip fotovoltaik panel. | AD
35.200.4304 | En az 72 hücreli Ön yüz çıkış gücü en az 375 Wp çıkış gücüne sahip fotovoltaik panel. | AD
35.200.4305 | En az 72 hücreli Ön yüz çıkış gücü en az 380 Wp çıkış gücüne sahip fotovoltaik panel. | AD
35.200.4306 | Ön yüz çıkış gücü en az 385Wp çıkış gücüne sahip fotovoltaik panel. | AD
35.200.4307 | Ön yüz çıkış gücü en az 390Wp çıkış gücüne sahip fotovoltaik panel. | AD
35.200.4308 | Ön yüz çıkış gücü en az 395 Wp çıkış gücüne sahip fotovoltaik panel. | AD
35.200.4309 | Ön yüz çıkış gücü en az 400 Wp çıkış gücüne sahip fotovoltaik panel. | AD
35.200.4311 | Ön yüz çıkış gücü en az 410 Wp çıkış gücüne sahip fotovoltaik panel. | AD
35.200.4313 | Ön yüz çıkış gücü en az 420 Wp çıkış gücüne sahip fotovoltaik panel. | AD
35.200.4315 | Ön yüz çıkış gücü en az 430 Wp çıkış gücüne sahip fotovoltaik panel. | AD
35.200.4317 | Ön yüz çıkış gücü en az 440 Wp çıkış gücüne sahip fotovoltaik panel. | AD
35.200.4319 | Ön yüz çıkış gücü en az 450 Wp çıkış gücüne sahip fotovoltaik panel. | AD
35.200.4321 | Ön yüz çıkış gücü en az 460 Wp çıkış gücüne sahip fotovoltaik panel. | AD
35.200.4520 | Ön yüz çıkış gücü en az 440 Wp çıkış gücüne sahip fotovoltaik panel. | AD
35.200.4522 | Ön yüz çıkış gücü en az 450 Wp çıkış gücüne sahip fotovoltaik panel. | AD
35.200.4524 | Ön yüz çıkış gücü en az 460 Wp çıkış gücüne sahip fotovoltaik panel. | AD
35.200.4526 | Ön yüz çıkış gücü en az 470 Wp çıkış gücüne sahip fotovoltaik panel. | AD
35.200.4528 | Ön yüz çıkış gücü en az 480 Wp çıkış gücüne sahip fotovoltaik panel. | AD
35.200.4530 | Ön yüz çıkış gücü en az 490 Wp çıkış gücüne sahip fotovoltaik panel. | AD
35.200.4532 | Ön yüz çıkış gücü en az 500 Wp çıkış gücüne sahip fotovoltaik panel. | AD
35.200.4534 | Ön yüz çıkış gücü en az 510 Wp çıkış gücüne sahip fotovoltaik panel. | AD
35.200.4536 | Ön yüz çıkış gücü en az 520 Wp çıkış gücüne sahip fotovoltaik panel. | AD
35.200.4538 | Ön yüz çıkış gücü en az 530 Wp çıkış gücüne sahip fotovoltaik panel. | AD
35.200.4540 | Ön yüz çıkış gücü en az 540 Wp çıkış gücüne sahip fotovoltaik panel. | AD
35.200.4542 | Ön yüz çıkış gücü en az 550 Wp çıkış gücüne sahip fotovoltaik panel. | AD
35.200.4544 | Ön yüz çıkış gücü en az 560 Wp çıkış gücüne sahip fotovoltaik panel. | AD
35.200.4546 | Ön yüz çıkış gücü en az 570 Wp çıkış gücüne sahip fotovoltaik panel. | AD
35.200.4548 | Ön yüz çıkış gücü en az 580 Wp çıkış gücüne sahip fotovoltaik panel. | AD
35.200.4550 | Ön yüz çıkış gücü en az 590 Wp çıkış gücüne sahip fotovoltaik panel. | AD
35.200.4552 | Ön yüz çıkış gücü en az 600 Wp çıkış gücüne sahip fotovoltaik panel. | AD
35.200.4556 | Ön yüz çıkış gücü en az 620 Wp çıkış gücüne sahip fotovoltaik panel. | AD
35.200.4560 | Ön yüz çıkış gücü en az 640 Wp çıkış gücüne sahip fotovoltaik panel. | AD
35.200.5001 | En az 3 kW güçlü solar inverter (mppt sayısı 2 adede kadar) | AD
35.200.5002 | En az 5 kW güçlü solar inverter (mppt sayısı 2 adede kadar) | AD
35.200.5003 | En az 7 kW güçlü solar inverter (mppt sayısı 2 adede kadar) | AD
35.200.5004 | En az 10 kW güçlü solar inverter (mppt sayısı 2 adede kadar) | AD
35.200.5005 | En az 15 kW güçlü solar inverter (mppt sayısı 2 adede kadar) | AD
35.200.5006 | En az 20 kW güçlü solar inverter (mppt sayısı 2 adede kadar) | AD
35.200.5007 | En az 25 kW güçlü solar inverter (mppt sayısı 2 adede kadar) | AD
35.200.5008 | En az 30 kW güçlü solar inverter (mppt sayısı 2 adede kadar) | AD
35.200.5009 | En az 35 kW güçlü solar inverter (mppt sayısı 2 adede kadar) | AD
35.200.5010 | En az 40 kW güçlü solar inverter (mppt sayısı 2 adede kadar) | AD
35.200.5011 | En az 50 kW güçlü solar inverter (mppt sayısı 2 adede kadar) | AD
35.200.5012 | En az 60 kW güçlü solar inverter (mppt sayısı 2 adede kadar) | AD
35.200.5020 | En az 100 kW güçlü solar inverter (mppt sayısı 2 adede kadar) | AD
35.200.5040 | En az 30 kW güçte solar inverter (mppt sayısı 3 ve üzeri) | AD
35.200.5045 | En az 40 kW güçte solar inverter (mppt sayısı 3 ve üzeri) | AD
35.200.5050 | En az 50 kW güçte solar inverter (mppt sayısı 3 ve üzeri) | AD
35.200.5055 | En az 60 kW güçte solar inverter(mppt sayısı 3 ve üzeri) | AD
35.200.5060 | En az 100 kW güçte solar inverter(mppt sayısı 3 ve üzeri) | AD
35.200.5210 | En az 200 kW güçte solar inverter (mppt sayısı 3 ve üzeri) | AD
35.200.5220 | En az 250 kW güçte solar inverter (mppt sayısı 3 ve üzeri) | AD
35.200.5230 | En az 300 kW güçte solar inverter (mppt sayısı 3 ve üzeri) | AD
35.200.7001 | 1,5 mm2 solar kablo H1Z2Z2-K Solar Kablo | M
35.200.7002 | 2,5 mm2 solar kablo H1Z2Z2-K Solar Kablo | M
35.200.7003 | 4 mm2 solar kablo H1Z2Z2-K Solar Kablo | M
35.200.7004 | 6 mm2 solar kablo H1Z2Z2-K Solar Kablo | M
35.200.7005 | 10 mm2 solar kablo H1Z2Z2-K Solar Kablo | M
35.200.7006 | 16 mm2 solar kablo H1Z2Z2-K Solar Kablo | M
35.200.7007 | 25 mm2 solar kablo H1Z2Z2-K Solar Kablo | M
35.200.7008 | 35 mm2 solar kablo H1Z2Z2-K Solar Kablo | M
35.200.7009 | 50 mm2 solar kablo H1Z2Z2-K Solar Kablo | M
35.200.7010 | 70 mm2 solar kablo H1Z2Z2-K Solar Kablo | M
35.200.7011 | 95 mm2 solar kablo H1Z2Z2-K Solar Kablo | M
35.200.7012 | 120 mm2 solar kablo H1Z2Z2-K Solar Kablo | M
35.200.7013 | 150 mm2 solar kablo H1Z2Z2-K Solar Kablo | M
35.200.7014 | 185 mm2 solar kablo H1Z2Z2-K Solar Kablo | M
35.200.7015 | 240 mm2 solar kablo H1Z2Z2-K Solar Kablo | M
35.200.7016 | 300 mm2 solar kablo H1Z2Z2-K Solar Kablo | M
35.410.1101 | 1 çevrimli adresli yangın alarm santrali, en az 120 adres kapasiteli. | AD
35.410.1102 | 2 çevrimli adresli yangın alarm santrali, en az 240 adres kapasiteli. | AD
35.410.1103 | 3 çevrimli adresli yangın alarm santrali, en az 360 adres kapasiteli. | AD
35.410.1104 | 4 çevrimli adresli yangın alarm santrali, en az 480 adres kapasiteli. | AD
35.410.1105 | 5 çevrimli adresli yangın alarm santrali, en az 600 adres kapasiteli. | AD
35.410.1106 | 6 çevrimli adresli yangın alarm santrali, en az 720 adres kapasiteli. | AD
35.410.1107 | 7 çevrimli adresli yangın alarm santrali, en az 840 adres kapasiteli. | AD
35.410.1108 | 8 çevrimli adresli yangın alarm santrali, en az 960 adres kapasiteli. | AD
35.410.1109 | 9 çevrimli adresli yangın alarm santrali, en az 1080 adres kapasiteli. | AD
35.410.1110 | 10 çevrimli adresli yangın alarm santrali, en az 1200 adres kapasiteli. | AD
35.410.1111 | 11 çevrimli adresli yangın alarm santrali, en az 1320 adres kapasiteli. | AD
35.410.1112 | 12 çevrimli adresli yangın alarm santrali, en az 1440 adres kapasiteli. | AD
35.410.1113 | 13 çevrimli adresli yangın alarm santrali, en az 1560 adres kapasiteli. | AD
35.410.1114 | 14 çevrimli adresli yangın alarm santrali, en az 1680 adres kapasiteli. | AD
35.410.1115 | 15 çevrimli adresli yangın alarm santrali, en az 1800 adres kapasiteli. | AD
35.410.1116 | 16 çevrimli adresli yangın alarm santrali, en az 1920 adres kapasiteli. | AD
35.410.1117 | Network arabirim kartı (her santrala veya tekrarlayıcı panele 1 adet yerleştirilecek) 32 adede kadar adresli yangın alarm santrali ve tekrarlayıcı panel network ağında çalışabilmelidir. | AD
35.410.1118 | Termal mini printer Yangın Algılama, Söndürme ve Yangın Alarm Sistemi | AD
35.410.1501 | RS-232 Haberleşme Modülü Adresli yangın alarm santralı RS haberleşme modülü | AD
35.410.1502 | RS-485 Haberleşme Modülü Adresli yangın alarm santralı RS haberleşme modülü | AD
35.410.1510 | Adresli yangın alarm santralı TCP/IP haberleşme modülü | AD
35.410.1520 | Adresli yangın alarm santralı GPRS haberleşme modülü | AD
35.410.1530 | Adresli yangın alarm santralı MODBUS haberleşme modülü | AD
35.410.1540 | Adresli yangın alarm santralı BACnet haberleşme modülü | AD
35.410.2000 | Adresli tekrarlayıcı yangın alarm paneli | AD
35.410.2011 | 12 yangın telefonu kapasiteli akıllı analog adresli yangın alarm sistemi yangın telefonu kontrol modülü | AD
35.410.2012 | 16 yangın telefonu kapasiteli akıllı analog adresli yangın alarm sistemi yangın telefonu kontrol modülü | AD
35.410.2013 | 32 yangın telefonu kapasiteli akıllı analog adresli yangın alarm sistemi yangın telefonu kontrol modülü | AD
35.410.2020 | Adresli optik duman dedektörü | AD
35.410.2030 | Adresli kısa devre izolatörlü optik duman dedektörü | AD
35.410.2040 | Adresli sıcaklık dedektörü | AD
35.410.2050 | Adresli kısa devre izolatörlü sıcaklık dedektörü | AD
35.410.2060 | Adresli kombine optik duman ve sıcaklık dedekdörü | AD
35.410.2070 | Adresli kısa devre izolatörlü kombine optik duman ve sıcaklık dedektörü | AD
35.410.2501 | C sınıfı konfigürasyonda koruma alanı en az 500 m2 olan aktif hava örneklemeli hassas duman algılama dedektörlü sistem. | AD
35.410.2502 | C sınıfı konfigürasyonda koruma alanı en az 750 m2 olan aktif hava örneklemeli hassas duman algılama dedektörlü sistem. | AD
35.410.2503 | C sınıfı konfigürasyonda koruma alanı en az 1250 m2 olan aktif hava örneklemeli hassas duman algılama dedektörlü sistem. | AD
35.410.2504 | C sınıfı konfigürasyonda koruma alanı en az 2000 m2 olan aktif hava örneklemeli hassas duman algılama dedektörlü sistem. | AD
35.410.2510 | Adresli Optik Duman dedektörlü havalandırma kanalı örnek alma cihazı | AD
35.410.2520 | Adresli su kaçağı dedektörü | AD
35.410.2530 | Adresli sıfırlanabilir yangın ihbar butonu | AD
35.410.2540 | Adresli hava şartlarına dayanıklı sıfırlanabilir (resetlenebilir) yangın ihbar butonu | AD
35.410.2550 | Adresli kısa devre izolatörlü sıfırlanabilir (resetlenebilir) yangın ihbar butonu | AD
35.410.2560 | Adresli hava şartlarına dayanıklı, kısa devre izolatörlü, sıfırlanabilir (resetlenebilir) yangın ihbar butonu | AD
35.410.2570 | Adresli sesli alarm kontrol modülü | AD
35.410.2580 | Adresli kısa devre izolatörlü sesli alarm kontrol modülü | AD
35.410.2590 | Adresli bölge denetim modülü | AD
35.410.2600 | Adresli kısa devre izolatörlü bölge denetim modülü | AD
35.410.2610 | Adresli öz güvenlikli bölge denetim modülü | AD
35.410.2620 | Adresli röle modülü | AD
35.410.2630 | Adresli kısa devre izolatörlü röle modülü | AD
35.410.2640 | Adresli yüksek akıma dayanabilen röle modülü | AD
35.410.2650 | Adresli kontak izleme modülü | AD
35.410.2660 | Adresli kısa devre izolatörlü kontak izleme modülü | AD
35.410.2670 | Adresli kısa devre izolatör modülü | AD
35.410.3000 | Adresli çevrimden beslemeli yangın ihbar sireni | AD
35.410.3010 | Adresli, kısa devre izolatörlü, çevrimden beslemeli yangın ihbar sireni | AD
35.410.3020 | Adresli çevrimden beslemeli flaşörlü yangın ihbar sireni | AD
35.410.3030 | Adresli, kısa devre izolatörlü, çevrimden beslemeli flaşörlü yangın ihbar sireni | AD
35.410.3100 | Adresli yangın alarm sistemi yangın saha telefonu | AD
35.410.3110 | Adresli yangın alarm sistemi, doğrusal kablo tipi sıcaklık algılama kontrol ünitesi | AD
35.410.3120 | Adresli yangın alarm sistemi, doğrusal kablo tipi sıcaklık dedektörü | AD
35.410.3130 | Adresli yangın alarm sistemi, kablo tipi harici sıcaklık sensörü | AD
35.410.4001 | 1 SANTRAL İÇİN Adresli yangın algılama sistemi grafiksel izleme/yönetim yazılımı ve donanımı | AD
35.410.4002 | 4 santral için Adresli yangın algılama sistemi grafiksel izleme/yönetim yazılımı ve donanımı | AD
35.410.4003 | 8 santral için Adresli yangın algılama sistemi grafiksel izleme/yönetim yazılımı ve donanımı | AD
35.410.4004 | 16 santral için Adresli yangın algılama sistemi grafiksel izleme/yönetim yazılımı ve donanımı | AD
35.410.4006 | 10 Kullanıcı için grafik izleme/yönetim ilave kullanıcı yazılımı | AD
35.410.4007 | 25 Kullanıcı için grafik izleme/yönetim ilave kullanıcı yazılımı | AD
35.410.4008 | 50 Kullanıcı için grafik izleme/yönetim ilave kullanıcı yazılımı | AD
35.410.5001 | 1 Santral için Yangın algılama ve ihbar sisteminin CCTV sistemi ile entegrasyon yazılımı ve donanımı | AD
35.410.5002 | 4 Santral için Yangın algılama algılama ve ihbar sisteminin CCTV sistemi ile entegrasyon yazılımı ve donanımı | AD
35.410.5003 | 8 Santral için Yangın algılama algılama ve ihbar sisteminin CCTV sistemi ile entegrasyon yazılımı ve donanımı | AD
35.410.5004 | 16 Santral için Yangın algılama algılama ve ihbar sisteminin CCTV sistemi ile entegrasyon yazılımı ve donanımı | AD
35.410.5005 | 32 Santral için Yangın algılama algılama ve ihbar sisteminin CCTV sistemi ile entegrasyon yazılımı ve donanımı | AD
35.410.6001 | Anahtarlamalı güç kaynağı ünitesi; 1 Ah | AD
35.410.6002 | Anahtarlamalı güç kaynağı ünitesi; 3 Ah | AD
35.410.6003 | 5 Ah Anahtarlamalı güç kaynağı ünitesi (TS EN 54-4) | AD
35.410.6004 | 10 Ah Anahtarlamalı güç kaynağı ünitesi (TS EN 54-4) | AD
35.410.7010 | Adresli Kablosuz Yangın Alarm Alıcı-Verici Ünitesi | AD
35.410.7020 | Adresli Kablosuz Yangın Alarm Genişletme Modülü | AD
35.410.7030 | Adresli Kablosuz Duman Dedektörü | AD
35.410.7040 | Adresli Kablosuz Sıcaklık Dedektörü | AD
35.410.7050 | Adresli Kablosuz Yangın Duman ve Sıcaklık Dedektörü | AD
35.410.7060 | Adresli Kablosuz Sıfırlanabilir Yangın Alarm Butonu | AD
35.410.7070 | Adresli Kablosuz Giriş Modülü | AD
35.410.7080 | Adresli Kablosuz Yangın Çıkış Modülü | AD
35.410.7090 | Adresli Kablosuz Flaşörlü Yangın İhbar Sireni | AD
35.415.1110 | 4 Bölgeye kadar (dahil) Konvansiyonel tip yangın ihbar santralı ve montajı | AD
35.415.1111 | 8 Bölgeye kadar (dahil) Konvansiyonel tip yangın ihbar santralı ve montajı | AD
35.415.1112 | 12 Bölgeye kadar (dahil) Konvansiyonel tip yangın ihbar santralı ve montajı | AD
35.415.1113 | 16 Bölgeye kadar (dahil) Konvansiyonel tip yangın ihbar santralı ve montajı | AD
35.415.1200 | Konvansiyonel panel sürücü kartı (dahil) | AD
35.415.1300 | Konvansiyonel tekrarlayıcı yangın ihbar paneli | AD
35.415.1400 | Konvansiyonel yangın ihbar butonu ve montajı | AD
35.415.1410 | Konvansiyonel resetlenebilir (sıfırlanabilir) yangın ihbar butonu ve montajı | AD
35.415.1420 | Konvansiyonel resetlenebilir (sıfırlanabilir) dış ortam yangın ihbar butonu ve montajı | AD
35.415.1430 | Konvansiyonel sabit sıcaklık detektörü ve montajı | AD
35.415.1440 | Sıcaklık artış hızı dedektörü ve montajı | AD
35.415.1450 | Konvansiyonel optik duman detektörü ve montajı | AD
35.415.1460 | Paralel ihbar lambası | AD
35.415.1470 | Konvansiyonel optik duman ve sıcaklık detektörü ve montajı | AD
35.415.1501 | Alıcı-vericili tip; alıcı ve verici arasındaki algılama mesafesi 10 m'den 100 m' ye kadar açılabilen Konvansiyonel ışın tipi duman dedektörü ve montajı | AD
35.415.1502 | Alıcı/verici-reflektörlü tip; alıcı-verici ve reflektör arasındaki algılama mesafesi 10 m'den 50 m'ye kadar açılabilen Konvansiyonel ışın tipi duman dedektörü ve montajı | AD
35.415.1503 | Alıcı/verici-reflektörlü tip; alıcı-verici ve reflektör arasındaki algılama mesafesi 10 m'den 100 m' ye kadar açılabilen Konvansiyonel ışın tipi duman dedektörü ve montajı | AD
35.415.1550 | Konv. optik duman dedektörülü, havalandırma kanalı örn. alma cihazı | AD
35.415.1560 | Dahili elektronik yangın ihbar sireni | AD
35.415.1570 | Dahili elektronik yangın ihbar flaşörü | AD
35.415.1580 | Dahili tip flaşörlü elektronik yangın ihbar sireni | AD
35.415.1590 | Harici elektronik yangın ihbar sireni | AD
35.415.1600 | Harici tip flaşörlü elektronik yangın ihbar sireni | AD
35.415.1610 | Konvansiyonel harici tip yangın ihbar butonu | AD
35.415.1620 | Asma tavana monte edilecek yangın ihbar dedektörü montaj kiti | AD
35.415.1630 | Dedektör sıva üstü montaj kutusu | AD
35.415.1640 | Dahili tip elektronik yangın ihbar zili | AD
35.415.2001 | 2 algılama,1 söndürme devreli konvansiyonel yangın söndürme santrali | AD
35.415.2002 | 3 algılama, 1 söndürme devreli Konvansiyonel yangın söndürme santrali | AD
35.415.2003 | 4 algılama,1 söndürme devreli konvansiyonel yangın söndürme santrali | AD
35.415.2004 | 4 algılama,2 söndürme devreli konvansiyonel yangın söndürme santrali | AD
35.415.2050 | Söndürmeyi başlatma butonu | AD
35.415.2060 | Söndürmeyi bekletme butonu | AD
35.417.1001 | 1 Kanallı, 1x1000m menzilli Akıllı analog doğrusal fiber optik f/o kablo tipi sıcaklık algılama kontrol ünitesi | AD
35.417.1002 | 2 Kanallı, 2x1000m menzilli Akıllı analog doğrusal fiber optik f/o kablo tipi sıcaklık algılama kontrol ünitesi | AD
35.417.1003 | 4 Kanallı, 4x1000m menzilli Akıllı analog doğrusal fiber optik f/o kablo tipi sıcaklık algılama kontrol ünitesi | AD
35.417.1004 | 1 Kanallı, 1x2000m menzilli Akıllı analog doğrusal fiber optik f/o kablo tipi sıcaklık algılama kontrol ünitesi | AD
35.417.1005 | 2 Kanallı, 2x2000m menzilli Akıllı analog doğrusal fiber optik f/o kablo tipi sıcaklık algılama kontrol ünitesi | AD
35.417.1006 | 4 Kanallı, 4x2000m menzilli Akıllı analog doğrusal fiber optik f/o kablo tipi sıcaklık algılama kontrol ünitesi | AD
35.417.1007 | 1 Kanallı, 1x4000m menzilli Akıllı analog doğrusal fiber optik f/o kablo tipi sıcaklık algılama kontrol ünitesi | AD
35.417.1008 | 2 Kanallı, 2x4000m menzilli Akıllı analog doğrusal fiber optik f/o kablo tipi sıcaklık algılama kontrol ünitesi | AD
35.417.1009 | 4 Kanallı, 4x4000m menzilliAkıllı analog doğrusal fiber optik f/o kablo tipi sıcaklık algılama kontrol ünitesi | AD
35.417.1010 | 1 Kanallı, 1x6000m menzilli Akıllı analog doğrusal fiber optik f/o kablo tipi sıcaklık algılama kontrol ünitesi | AD
35.417.1011 | 2 Kanallı, 2x6000m menzilli analog doğrusal fiber optik f/o kablo tipi sıcaklık algılama kontrol ünitesi | AD
35.417.1012 | 4 Kanallı, 4x6000m menzilli Akıllı analog doğrusal fiber optik f/o kablo tipi sıcaklık algılama kontrol ünitesi | AD
35.417.1013 | 1 Kanallı, 1x8000m menzilli Akıllı analog doğrusal fiber optik f/o kablo tipi sıcaklık algılama kontrol ünitesi | AD
35.417.1014 | 2 Kanallı, 2x8000m menzilli Akıllı analog doğrusal fiber optik f/o kablo tipi sıcaklık algılama kontrol ünitesi | AD
35.417.1015 | 4 Kanallı, 4x8000m menzilli Akıllı analog doğrusal fiber optik f/o kablo tipi sıcaklık algılama kontrol ünitesi | AD
35.417.1016 | 1 Kanallı, 1x10000m menzilli Akıllı analog doğrusal fiber optik f/o kablo tipi sıcaklık algılama kontrol ünitesi | AD
35.417.1017 | 2 Kanallı, 2x10000m menzilli Akıllı analog doğrusal fiber optik f/o kablo tipi sıcaklık algılama kontrol ünitesi | AD
35.417.1018 | 4 Kanallı, 4x10000m menzilli Akıllı analog doğrusal fiber optik f/o kablo tipi sıcaklık algılama kontrol ünitesi | AD
35.417.1200 | Fiber optik (f/o) plastik doğrusal kablo tipi standart sıcaklık sensörü | AD
35.417.1300 | Fiber optik (f/o) doğrusal kablo tipi çelik boru içinde sıcaklık sensörü | AD
35.420.1001 | 1 Çevrimli Adresli Kombine CO-NO-NO2 Gaz Kontrol Paneli | AD
35.420.1002 | 2 Çevrimli Adresli Kombine CO-NO-NO2 Gaz Kontrol Paneli | AD
35.420.1050 | Adresli elektrokimyasal karbonmonoksit (CO) gaz dedektörü | AD
35.420.1100 | Adresli Nitrojen dioksit (NO2) gaz dedektörü | AD
35.420.1150 | Adresli LPG-Doğalgaz (Metan-CH4) gaz paneli | AD
35.420.1200 | Adresli LPG gaz dedektörü | AD
35.420.1250 | LPG gaz dedektörü | AD
35.420.1300 | Adresli doğalgaz dedektörü (Ölçü: Ad.)? | AD
35.420.1350 | Doğalgaz dedektörü | AD
35.420.1400 | Adresli Karbonmonoksit gaz dedektörü | AD
35.420.1450 | Karbonmonoksit gaz dedektörü | AD
35.420.2001 | 1 kanal endüstriyel tip kombine gaz alarm santralı | AD
35.420.2002 | 2 kanal endüstriyel tip kombine gaz alarm santralı | AD
35.420.2003 | 3 kanal endüstriyel tip kombine gaz alarm santralı | AD
35.420.2004 | 4 kanal endüstriyel tip kombine gaz alarm santralı | AD
35.420.2050 | Alev sızdırmaz kızılötesi (ır) gaz detektörü | AD
35.420.2100 | Alev sızdırmaz kızılötesi (ır) alev detektörü | AD
35.420.2150 | Deprem hareketini algılayan otomatik gaz ve enerji kesme cihazı | AD
35.430.1001 | Acil anons sistemi kontrol ünitesi, en az 8 bölgeli | AD
35.430.1002 | Acil anons sistemi kontrol ünitesi, en az 16 bölgeli | AD
35.430.1003 | Acil anons sistemi kontrol ünitesi, en az 24 bölgeli | AD
35.430.1004 | Acil anons sistemi kontrol ünitesi, en az 32 bölgeli | AD
35.430.1005 | Acil anons sistemi kontrol ünitesi, en az 40 bölgeli | AD
35.430.1101 | Dijital acil anons çağrı istasyonu, en az 8 bölgeli | AD
35.430.1102 | Dijital acil anons çağrı istasyonu, en az 16 bölgeli | AD
35.430.1103 | Dijital acil anons çağrı istasyonu, en az 24 bölgeli | AD
35.430.1104 | Dijital acil anons çağrı istasyonu, en az 32 bölgeli | AD
35.430.1105 | Dijital acil anons çağrı istasyonu, en az 40 bölgeli | AD
35.430.1201 | 120 W (rms) Güç Amfisi | AD
35.430.1202 | 240 W (rms) Güç Amfisi | AD
35.430.1203 | 300 W (rms) Güç Amfisi | AD
35.430.1204 | 400 W (rms) Güç Amfisi | AD
35.430.1205 | 500 W (rms) Güç Amfisi | AD
35.430.1206 | 4x125 W (rms) Güç Amfisi | AD
35.430.1207 | 2x500 W (rms) Güç Amfisi | AD
35.430.1300 | Acil Anons Sistemi Uzak Yöneticileri ve İtfaiyeci Paneli | AD
35.430.1310 | Tavan Hoparlörü | AD
35.430.1320 | Duvar Hoparlörü | AD
35.430.1331 | Güç kaynağı ünitesi; 55 Ah (TS EN 54-4) | AD
35.430.1332 | Güç kaynağı ünitesi; 100 Ah (TS EN 54-4) | AD
35.440.1001 | 1 saat kesintide yanan acil durum aydınlatma armatürü | AD
35.440.1002 | 2 saat kesintide yanan acil durum aydınlatma armatürü | AD
35.440.1003 | 3 saat kesintide yanan acil durum aydınlatma armatürü | AD
35.440.1004 | 1 saat süreli gömme tip kesintide yanan acil durum aydınlatma armatürü | AD
35.440.1005 | 2 saat süreli gömme tip kesintide yanan acil durum aydınlatma armatürü | AD
35.440.1006 | 3 saat süreli gömme tip kesintide yanan acil durum aydınlatma armatürü | AD
35.440.1007 | Sürekli yanan, sıva üstü tip, 1 saat süreli acil durum aydınlatma armatürü (floresan lambalı) | AD
35.440.1008 | Sürekli yanan, sıva üstü tip, 2 saat süreli acil durum aydınlatma armatürü (floresan lambalı) | AD
35.440.1009 | Sürekli yanan, sıva üstü tip, 3 saat süreli acil durum aydınlatma armatürü (floresan lambalı) | AD
35.440.1010 | Sürekli yanan, gömme tip, 1 saat süreli sürekli yanan acil durum aydınlatma armatürü (floresan lambalı) | AD
35.440.1011 | Gömme tip süreli sürekli yan.acil durum aydınl.armatürü(2 saat sür. yan | AD
35.440.1012 | Gömme tip süreli sürekli yan.acil durum aydınl.armatürü(3 saat sür. yan | AD
35.440.1101 | 1 saat süreli tek yüzlü, kesintide yanan acil durum yönlendirme armatürü (floresan lambalı) | AD
35.440.1102 | 2 saat süreli tek yüzlü, kesintide yanan acil durum yönlendirme armatürü (floresan lambalı) | AD
35.440.1103 | 3 saat süreli tek yüzlü, kesintide yanan acil durum yönlendirme armatürü (floresan lambalı) | AD
35.440.1104 | 1 saat süreli çift yüzlü, kesintide yanan acil durum yönlendirme armatürü (floresan lambalı) | AD
35.440.1105 | 2 saat süreli çift yüzlü, kesintide yanan acil durum yönlendirme armatürü (floresan lambalı) | AD
35.440.1106 | 3 saat süreli çift yüzlü, kesintide yanan acil durum yönlendirme armatürü(floresan lambalı) | AD
35.440.1107 | Sürekli yanan acil durum yönlendirme armatürü (1 saat süreli, tek yüzlü, florasan lambalı) | AD
35.440.1108 | Sürekli yanan acil durum yönlendirme armatürü (2 saat süreli, tek yüzlü, florasan lambalı) | AD
35.440.1109 | Sürekli yanan acil durum yönlendirme armatürü (3 saat süreli, tek yüzlü, florasan lambalı) | AD
35.440.1110 | Sürekli yanan acil durum yönlendirme armatürü (1 saat süreli, çift yüzlü, florasan lambalı) | AD
35.440.1111 | Sürekli yanan acil durum yönlendirme armatürü (2 saat süreli, çift yüzlü, florasan lambalı) | AD
35.440.1112 | Sürekli yanan acil durum yönlendirme armatürü (3 saat süreli, çift yüzlü, florasan lambalı) | AD
35.440.1201 | 20 w 4uçlu floresan lambalar için, 1 saat süreli, | AD
35.440.1202 | 20 w 4uçlu floresan lambalar için, 3 saat süreli, | AD
35.440.1203 | 65 w 4uçlu floresan lambalar için, 1 saat süreli, | AD
35.440.1204 | 65 w 4uçlu floresan lambalar için, 3saat süreli, | AD
35.440.1205 | 26 w 2 uçlu floresan lambalar için, 1 saat süreli, | AD
35.440.1206 | 26 w 2 uçlu floresan lambalar için, 3 saat süreli, | AD
35.440.1207 | 20 w halojen lambalar için, 1saat süreli, | AD
35.440.1208 | 20 w halojen lambalar için, 3saat süreli, | AD
35.440.1209 | 50 w halojen lambalar için, 1saat süreli, | AD
35.440.1210 | 50 w halojen lambalar için, 3saat süreli, | AD
35.440.2001 | Kesintide yanan, sıva üstü tip, 1 saat süreli acil durum aydınlatma armatürü (Ledli, 1 saat süre boyunca en az 130 lm ışık akısı verebilen) | AD
35.440.2002 | Kesintide yanan, sıva üstü tip, 3 saat süreli acil durum aydınlatma armatürü (Ledli, 3 saat süre boyunca en az 130 lm ışık akısı verebilecek) | AD
35.440.2003 | Kesintide yanan, gömme tip, 1 saat süreli acil durum aydınlatma armatürü (Ledli, 1 saat süre boyunca en az 130 lm ışık akısı verebilecek) | AD
35.440.2004 | Kesintide yanan, gömme tip, 3 saat süreli acil durum aydınlatma armatürü (Ledli, 3 saat süre boyunca en az 130 lm ışık akısı verebilecek) | AD
35.440.2005 | Sürekli yanan, sıva üstü tip, 1 saat süreli acil durum aydınlatma armatürü (Ledli, 1 saat süre boyunca en az 130 lm ışık akısı verebilecek ) | AD
35.440.2006 | Sürekli yanan, sıva üstü tip, 3 saat süreli acil durum aydınlatma armatürü (Ledli, 3 saat süre boyunca en az 130 lm ışık akısı verebilecek ) | AD
35.440.2007 | Sürekli yanan, gömme tip, 1 saat süreli acil durum aydınlatma armatürü (Ledli, 1 saat süre boyunca en az 130 lm ışık akısı verebilecek ) | AD
35.440.2008 | Sürekli yanan, gömme tip, 3 saat süreli acil durum aydınlatma armatürü (Ledli, 3 saat süre boyunca en az 130 lm ışık akısı verebilecek ) | AD
35.440.2101 | 1 saat süreli tek yüzlü, kesintide yanan acil durum yönlendirme armatürü (Ledli) | AD
35.440.2102 | 3 saat süreli tek yüzlü, kesintide yanan acil durum yönlendirme armatürü (Ledli) | AD
35.440.2103 | 1 saat süreli çift yüzlü, kesintide yanan acil durum yönlendirme armatürü (Ledli) | AD
35.440.2104 | 3 saat süreli çift yüzlü, kesintide yanan acil durum yönlendirme armatürü (Ledli) | AD
35.440.2201 | 2x9 W LED lambalı, 3 saat süreli Acil Aydınlatma Armatürleri (taşınabilir) | AD
35.440.2202 | 2x15 W LED lambalı, 3 saat süreli Acil Aydınlatma Armatürleri (taşınabilir) | AD
35.445.1100 | Dış Ortam Bullet Kamera Tip-1 | AD
35.445.1200 | Dış Ortam Bullet Kamera Tip-2 | AD
35.445.1301 | En az 2 MP İç Ortam Dome Kamera | AD
35.445.1302 | En az 4 MP İç Ortam Dome Kamera | AD
35.445.1400 | Hareketli Dome (Ptz) Kamera | AD
35.445.1501 | 8 Kanal Ağ Kayıt Cihazı (Network Video Recorder) | AD
35.445.1502 | 16 Kanal Ağ Kayıt Cihazı (Network Video Recorder) | AD
35.445.1503 | 32 Kanal Ağ Kayıt Cihazı (Network Video Recorder) | AD
35.445.1504 | 64 Kanal Ağ Kayıt Cihazı (Network Video Recorder) | AD
35.445.1505 | 128 Kanal Ağ Kayıt Cihazı (Network Video Recorder) | AD
35.445.1601 | 8 Port Yönetilebilir Poe Ağ Anahtarı | AD
35.445.1602 | 16 Port Yönetilebilir Poe Ağ Anahtarı | AD
35.445.1603 | 24 Port Yönetilebilir Poe Ağ Anahtarı | AD
35.445.1700 | Kontrol Klavyesi | AD
35.450.1001 | 12 kanal ses kontrol ve kayıt mikseri | AD
35.450.1002 | 16 kanal ses kontrol ve kayıt mikseri | AD
35.450.1003 | 24 kanal ses kontrol ve kayıt mikseri | AD
35.450.1004 | 32 kanal ses kontrol ve kayıt mikseri | AD
35.450.1101 | 1 x 31 band grafik egualizer | AD
35.450.1102 | 2 x 15 band grafik egualizer | AD
35.450.1103 | 2 x 31 band grafik egualizer | AD
35.450.1200 | Operatör monitör | AD
35.450.1301 | Dahili tip hat transformatörü ve montajı | AD
35.450.1302 | Harici tip hat transformatörü ve montajı | AD
35.450.1401 | 3-5 w.lık tek taraflı hoparlör ve montajı | AD
35.450.1402 | 3-5 w.lık çift taraflı hoparlör ve montajı | AD
35.450.1403 | 5 w.dış tesirlere dayanıklı tek taraflı hoparlör | AD
35.450.1404 | 5 w.dış tesirlere dayanıklı çift taraflı hoparlör | AD
35.450.1405 | Harici tip hava basınçlı hoparlör 10 w. | AD
35.450.1406 | 3*6 w. sütun tipi hoparlör | AD
35.450.1407 | 3*10 w. sütun tipi hoparlör | AD
35.450.1408 | 10 w tek taraflı hoparlör | AD
35.450.1409 | 10 w çift taraflı hoparlör | AD
35.450.2000 | Dijital işlemci crossover | AD
35.450.2101 | 10 " monitör hoparlör | AD
35.450.2102 | 12 " monitör hoparlör | AD
35.450.2103 | 15 " monitör hoparlör | AD
35.450.2201 | 15 "subwoofer hoparlör | AD
35.450.2202 | 18 "subwoofer hoparlör | AD
35.450.2301 | 12 " full range hoparlör | AD
35.450.2302 | 15 " full range hoparlör | AD
35.450.2400 | Hoparlör asma aparatı | AD
35.450.2800 | Stage box | AD
35.450.3000 | Neutrik jacklar | AD
35.450.3100 | Potansiyometre ve tesisatı | AD
35.450.3200 | Kanal seçici, (üçlü) | AD
35.450.5001 | Masa tipi mikrofon | AD
35.450.5002 | Ayaklı mikrofon | AD
35.450.5003 | El mikrofonu | AD
35.450.5100 | Mikrofon hattı tesisatı | M
35.450.5201 | El tipi 16 kanal uhf telsiz mikrofon seti | TK
35.450.5202 | Yaka tipi 16 kanal uhf telsiz mikrofon seti | TK
35.450.5203 | Baş tipi 16 kanal uhf telsiz mikrofon seti | TK
35.450.5300 | Mikrofon standı | AD
35.450.5400 | Vokal dinamik mikrofon | AD
35.450.5500 | Dinamik mikrofon enstrumanı | AD
35.450.5600 | Mikrofon sehpası | AD
35.450.5701 | Amplifikatör ve montajı 25 w. | AD
35.450.5702 | Amplifikatör ve montajı 40 w. | AD
35.450.5703 | Amplifikatör ve montajı 75 w. | AD
35.450.5704 | Amplifikatör ve montajı 100 w. | AD
35.450.5705 | 200 w lık amplifikatör | AD
35.450.5706 | 300 w lık amplifikatör | AD
35.460.1010 | 24 kanal ışık kontrol mikseri | AD
35.460.1020 | 48 kanal ışık kontrol mikseri | AD
35.460.1110 | 6 kanallı digital dimmer | AD
35.460.1120 | 12 kanallı digital dimmer | AD
35.460.1210 | 600 w profile spot | AD
35.460.1220 | 1000 w profile spot | AD
35.460.1230 | 2000 w profile spot | AD
35.460.1310 | 300/500 w pc spot, barndoor 500 w ampul | AD
35.460.1320 | 650/1000 w pc spot, barndoor 100 w ampul | AD
35.460.1410 | 300/500 w fresnel spot, barndoor 500 w ampul | AD
35.460.1420 | 650/1000 w fresnel spot, barndoor 1000 w ampul | AD
35.460.1510 | Par56 spot ve ampül | AD
35.460.1520 | Par64 spot ve ampül | AD
35.470.1001 | 2000 ansı-lümen, 1024x768 çözünürlükte projeksiyon | AD
35.470.1002 | 2500 ansı-lümen, 1024x768 çözünürlükte projeksiyon | AD
35.470.1003 | 3000 ansı-lümen, 1024x768 çözünürlükte projeksiyon | AD
35.470.1004 | 3500 ansı-lümen, 1024x768 çözünürlükte projeksiyon | AD
35.470.1005 | 4000 ansı-lümen, 1024x768 çözünürlükte projeksiyon | AD
35.470.1006 | 4500 ansı-lümen, 1024x768 çözünürlükte projeksiyon | AD
35.470.1007 | 5000 ansı-lümen, 1024x768 çözünürlükte projeksiyon | AD
35.470.1008 | 6500 ansı-lümen, 1024x768 çözünürlükte projeksiyon | AD
35.470.2001 | Kaldırma kapasitesi 5 tona kadar | AD
35.470.2002 | Kaldırma kapasitesi 10 tona kadar | AD
35.470.2003 | Kaldırma kapasitesi 20 tona kadar | AD
35.470.2004 | Kaldırma kapasitesi 30 tona kadar | AD
35.470.2005 | Kaldırma kapasitesi 40 tona kadar | AD
35.470.3001 | 200 x 150 motorlu perde | AD
35.470.3002 | 250 x 190 motorlu perde | AD
35.470.3003 | 300 x 225 motorlu perde | AD
35.470.3004 | 350 x 265 motorlu perde | AD
35.470.3005 | 400 x 300 motorlu perde | AD
35.470.3006 | 450 x 340 motorlu perde | AD
35.470.3007 | 500 x 375 motorlu perde | AD
35.470.3008 | 600 x 450 motorlu perde | AD
35.470.3009 | 700 x 575 motorlu perde | AD
35.470.4001 | 2 x 100 w power amplifikatör | AD
35.470.4002 | 2 x 150 w power amplifikatör | AD
35.470.4003 | 2 x 250 w power amplifikatör | AD
35.470.4004 | 2 x 450 w power amplifikatör | AD
35.470.4005 | 2 x 800 w power amplifikatör | AD
35.470.4006 | 2 x 1150 w power amplifikatör | AD
35.480.1000 | Televizyon sortisi | AD
35.480.1100 | 4 elemanlı televizyon anteni | AD
35.480.1101 | 10 elemanlı televizyon anteni | AD
35.480.1102 | 14 elemanlı televizyon anteni | AD
35.480.1103 | 17 elemanlı televizyon anteni | AD
35.480.1201 | Televizyon kollektif anten santralı 4-20 db | AD
35.480.1202 | Televizyon kollektif anten santralı 21-40 db | AD
35.480.1301 | Splitters dağıtıcı cinsi 1/2 max db kaybı 4 (ts en 60728-6) | AD
35.480.1302 | Splitters dağıtıcı cinsi 1/3 max db kaybı 6,5 (ts en 60728-6) | AD
35.480.1303 | Splitters dağıtıcı cinsi 1/4 max db kaybı 8,0 (ts en 60728-6) | AD
35.480.1304 | Splitters dağıtıcı cinsi 1/6 max db kaybı 11,0 (ts en 60728-6) | AD
35.480.1305 | Splitters dağıtıcı cinsi 1/8 max db kaybı 12,0 (ts en 60728-6) | AD
35.480.1401 | Tars dağıtıcı cinsi 2/1 ana max db kaybı2,2 tali20 | AD
35.480.1402 | Tars dağıtıcı cinsi 2/2 ana max db kaybı4,5 tali20 | AD
35.480.1403 | Tars dağıtıcı cinsi 2/4 ana max dbkaybı4,5tali15,5 | AD
35.480.1404 | Tars dağıtıcı cinsi 2/6 ana max dbkaybı8,0tali17,5 | AD
35.480.1405 | Tars dağıtıcı cinsi 2/8 ana max dbkaybı9,5tali19,5 | AD
35.485.1001 | Redresör ve montajı 24 v. 20 a.e kadar | AD
35.485.1002 | Redresör ve montajı 24 v. 10 a.e kadar | AD
35.485.1003 | Redresör ve montajı 24 v. 5 a.e kadar | AD
35.485.1004 | Redresör ve montajı 24 v. 2 a.e kadar | AD
35.490.1101 | Duafon merkezi ve montajı 5 aboneli | AD
35.490.1102 | Duafon merkezi ve montajı 10 aboneli | AD
35.490.1103 | Duafon merkezi ve montajı 15 aboneli | AD
35.490.1104 | Duafon merkezi ve montajı 20 aboneli | AD
35.490.1105 | Duafon merkezi ve montajı 24 aboneli | AD
35.490.1200 | İlave duafon abonesi ve montajı | AD
35.490.1300 | Duafon tesisatı besleme hattı | M
35.500.1001 | 1x2x0.8+0.8 j-y (st) yangın alarm kabloları | M
35.500.1002 | 2x2x0.8+0.8 j-y (st) yangın alarm kabloları | M
35.500.1003 | 3x2x0.8+0.8 j-y (st) yangın alarm kabloları | M
35.500.1004 | 4x2x0.8+0.8 j-y (st) yangın alarm kabloları | M
35.500.1005 | 5x2x0.8+0.8 j-y (st) yangın alarm kabloları | M
35.500.1006 | 6x2x0.8+0.8 j-y (st) yangın alarm kabloları | M
35.500.1007 | 8x2x0.8+0.8 j-y (st) yangın alarm kabloları | M
35.500.1008 | 10x2x0.8+0.8 j-y (st) yangın alarm kabloları | M
35.500.1009 | 1x2x1+1 j-y (st) yangın alarm kabloları | M
35.500.1010 | 2x2x1+1 j-y (st) yangın alarm kabloları | M
35.500.1011 | 3x2x1+1 j-y (st) yangın alarm kabloları | M
35.500.1012 | 4x2x1+1 j-y (st) yangın alarm kabloları | M
35.500.1013 | 5x2x1+1 j-y (st) yangın alarm kabloları | M
35.500.1014 | 6x2x1+1 j-y (st) yangın alarm kabloları | M
35.500.1015 | 8x2x1+1 j-y (st) yangın alarm kabloları | M
35.500.1016 | 10x2x1+1 j-y (st) yangın alarm kabloları | M
35.500.1017 | 1x2x1.5+1.5 j-y (st) yangın alarm kabloları | M
35.500.1018 | 2x2x1.5+1.5 j-y (st) yangın alarm kabloları | M
35.500.1019 | 3x2x1.5+1.5 j-y (st) yangın alarm kabloları | M
35.500.1020 | 4x2x1.5+1.5 j-y (st) yangın alarm kabloları | M
35.500.1021 | 5x2x1.5+1.5 j-y (st) yangın alarm kabloları | M
35.500.1022 | 6x2x1.5+1.5 j-y (st) yangın alarm kabloları | M
35.500.1023 | 8x2x1.5+1.5 j-y (st) yangın alarm kabloları | M
35.500.1024 | 10x2x1.5+1.5 j-y (st) yangın alarm kabloları | M
35.500.1025 | 1x2x2.5+2.5 j-y (st) yangın alarm kabloları | M
35.500.1026 | 2x2x2.5+2.5 j-y (st) yangın alarm kabloları | M
35.500.1027 | 3x2x2.5+2.5 j-y (st) yangın alarm kabloları | M
35.500.1028 | 4x2x2.5+2.5 j-y (st) yangın alarm kabloları | M
35.500.1029 | 5x2x2.5+2.5 j-y (st) yangın alarm kabloları | M
35.500.1030 | 6x2x2.5+2.5 j-y (st) yangın alarm kabloları | M
35.500.1031 | 8x2x2.5+2.5 j-y (st) yangın alarm kabloları | M
35.500.1032 | 10x2x2.5+2.5 j-y (st) yangın alarm kabloları | M
35.500.2101 | LIYCY, LIYC2Y sinyal kablosu 2x0.14 mm2 | M
35.500.2102 | LIYCY, LIYC2Y sinyal kablosu 12x0.14 mm2 | M
35.500.2103 | LIYCY, LIYC2Y sinyal kablosu 14x0.14 mm2 | M
35.500.2104 | LIYCY, LIYC2Y sinyal kablosu 16x0.14 mm2 | M
35.500.2105 | LIYCY, LIYC2Y sinyal kablosu 18x0.14 mm2 | M
35.500.2106 | LIYCY, LIYC2Y sinyal kablosu 20x0.14 mm2 | M
35.500.2107 | LIYCY, LIYC2Y sinyal kablosu 25x0.14 mm2 | M
35.500.2108 | LIYCY, LIYC2Y sinyal kablosu 3x0.14 mm2 | M
35.500.2109 | LIYCY, LIYC2Y sinyal kablosu 4x0.14 mm2 | M
35.500.2110 | LIYCY, LIYC2Y sinyal kablosu 5x0.14 mm2 | M
35.500.2111 | LIYCY, LIYC2Y sinyal kablosu 6x0.14 mm2 | M
35.500.2112 | LIYCY, LIYC2Y sinyal kablosu 7x0.14 mm2 | M
35.500.2113 | LIYCY, LIYC2Y sinyal kablosu 8x0.14 mm2 | M
35.500.2114 | LIYCY, LIYC2Y sinyal kablosu 9x0.14 mm2 | M
35.500.2115 | LIYCY, LIYC2Y sinyal kablosu 10x0.14 mm2 | M
35.500.2116 | LIYCY, LIYC2Y sinyal kablosu 2x0.25 mm2 | M
35.500.2117 | LIYCY, LIYC2Y sinyal kablosu 14x0.25 mm2 | M
35.500.2118 | LIYCY, LIYC2Y sinyal kablosu 16x0.25 mm2 | M
35.500.2119 | LIYCY, LIYC2Y sinyal kablosu 18x0.25 mm2 | M
35.500.2120 | LIYCY, LIYC2Y sinyal kablosu 20x0.25 mm2 | M
35.500.2121 | LIYCY, LIYC2Y sinyal kablosu 25x0.25 mm2 | M
35.500.2122 | LIYCY, LIYC2Y sinyal kablosu 3x0.25 mm2 | M
35.500.2123 | LIYCY, LIYC2Y sinyal kablosu 4x0.25 mm2 | M
35.500.2124 | LIYCY, LIYC2Y sinyal kablosu 5x0.25 mm2 | M
35.500.2125 | LIYCY, LIYC2Y sinyal kablosu 6x0.25 mm2 | M
35.500.2126 | LIYCY, LIYC2Y sinyal kablosu 7x0.25 mm2 | M
35.500.2127 | LIYCY, LIYC2Y sinyal kablosu 8x0.25 mm2 | M
35.500.2128 | LIYCY, LIYC2Y sinyal kablosu 10x0.25 mm2 | M
35.500.2129 | LIYCY, LIYC2Y sinyal kablosu 12x0.25 mm2 | M
35.500.2130 | LIYCY, LIYC2Y sinyal kablosu 2x0 34 mm2 | M
35.500.2131 | LIYCY, LIYC2Y sinyal kablosu 14x0.34 mm2 | M
35.500.2132 | LIYCY, LIYC2Y sinyal kablosu 16x0.34 mm2 | M
35.500.2133 | LIYCY, LIYC2Y sinyal kablosu 18x0.34 mm2 | M
35.500.2134 | LIYCY, LIYC2Y sinyal kablosu 20x0.34 mm2 | M
35.500.2135 | LIYCY, LIYC2Y sinyal kablosu 25x0.34 mm2 | M
35.500.2136 | LIYCY, LIYC2Y sinyal kablosu 3x0.34 mm2 | M
35.500.2137 | LIYCY, LIYC2Y sinyal kablosu 4x0.34 mm2 | M
35.500.2138 | LIYCY, LIYC2Y sinyal kablosu 5x0.34 mm2 | M
35.500.2139 | LIYCY, LIYC2Y sinyal kablosu 6x0.34 mm2 | M
35.500.2140 | LIYCY, LIYC2Y sinyal kablosu 7x0.34 mm2 | M
35.500.2141 | LIYCY, LIYC2Y sinyal kablosu 8x0.34 mm2 | M
35.500.2142 | LIYCY, LIYC2Y sinyal kablosu 10x0.34 mm2 | M
35.500.2143 | LIYCY, LIYC2Y sinyal kablosu 12x0.34 mm2 | M
35.500.2144 | LIYCY, LIYC2Y sinyal kablosu 2x0.50 mm2 | M
35.500.2145 | LIYCY, LIYC2Y sinyal kablosu 3x0.50 mm2 | M
35.500.2146 | LIYCY, LIYC2Y sinyal kablosu 4x0.50 mm2 | M
35.500.2147 | LIYCY, LIYC2Y sinyal kablosu 5x0.50 mm2 | M
35.500.2148 | LIYCY, LIYC2Y sinyal kablosu 6x0.50 mm2 | M
35.500.2149 | LIYCY, LIYC2Y sinyal kablosu 7x0.50 mm2 | M
35.500.2150 | LIYCY, LIYC2Y sinyal kablosu 8x0.50 mm2 | M
35.500.2151 | LIYCY, LIYC2Y sinyal kablosu 9x0.50 mm2 | M
35.500.2152 | LIYCY, LIYC2Y sinyal kablosu 10x0.50 mm2 | M
35.500.2153 | LIYCY, LIYC2Y sinyal kablosu 12x0.50 mm2 | M
35.500.2154 | LIYCY, LIYC2Y sinyal kablosu 14x0.50 mm2 | M
35.500.2155 | LIYCY, LIYC2Y sinyal kablosu 16x0.50 mm2 | M
35.500.2156 | LIYCY, LIYC2Y sinyal kablosu 18x0.50 mm2 | M
35.500.2157 | LIYCY, LIYC2Y sinyal kablosu 20x0.50 mm2 | M
35.500.2158 | LIYCY, LIYC2Y sinyal kablosu 25x0.50 mm2 | M
35.500.2159 | LIYCY, LIYC2Y sinyal kablosu 2x0.75 mm2 | M
35.500.2160 | LIYCY, LIYC2Y sinyal kablosu 3x0.75 mm2 | M
35.500.2161 | LIYCY, LIYC2Y sinyal kablosu 4x0.75 mm2 | M
35.500.2162 | LIYCY, LIYC2Y sinyal kablosu 5x0.75 mm2 | M
35.500.2163 | LIYCY, LIYC2Y sinyal kablosu 6x0.75 mm2 | M
35.500.2164 | LIYCY, LIYC2Y sinyal kablosu 7x0.75 mm2 | M
35.500.2165 | LIYCY, LIYC2Y sinyal kablosu 8x0.75 mm2 | M
35.500.2166 | LIYCY, LIYC2Y sinyal kablosu 9x0.75 mm2 | M
35.500.2167 | LIYCY, LIYC2Y sinyal kablosu 10x0.75 mm2 | M
35.500.2168 | LIYCY, LIYC2Y sinyal kablosu 12x0.75 mm2 | M
35.500.2169 | LIYCY, LIYC2Y sinyal kablosu 14x0.75 mm2 | M
35.500.2170 | LIYCY, LIYC2Y sinyal kablosu 16x0.75 mm2 | M
35.500.2171 | LIYCY, LIYC2Y sinyal kablosu 18x0.75 mm2 | M
35.500.2172 | LIYCY, LIYC2Y sinyal kablosu 20x0.75 mm2 | M
35.500.2173 | LIYCY, LIYC2Y sinyal kablosu 25x0.75 mm2 | M
35.500.2174 | LIYCY, LIYC2Y sinyal kablosu 2x1.0 mm2 | M
35.500.2175 | LIYCY, LIYC2Y sinyal kablosu 3x1.0 mm2 | M
35.500.2176 | LIYCY, LIYC2Y sinyal kablosu 4x1.0 mm2 | M
35.500.2177 | LIYCY, LIYC2Y sinyal kablosu 5x1.0 mm2 | M
35.500.2178 | LIYCY, LIYC2Y sinyal kablosu 6x1.0 mm2 | M
35.500.2179 | LIYCY, LIYC2Y sinyal kablosu 7x1.0 mm2 | M
35.500.2180 | LIYCY, LIYC2Y sinyal kablosu 8x1.0 mm2 | M
35.500.2181 | LIYCY, LIYC2Y sinyal kablosu 9x1.0 mm2 | M
35.500.2182 | LIYCY, LIYC2Y sinyal kablosu 10x1.0 mm2 | M
35.500.2183 | LIYCY, LIYC2Y sinyal kablosu 12x1.0 mm2 | M
35.500.2184 | LIYCY, LIYC2Y sinyal kablosu 14x1.0 mm2 | M
35.500.2185 | LIYCY, LIYC2Y sinyal kablosu 16x1.0 mm2 | M
35.500.2186 | LIYCY, LIYC2Y sinyal kablosu 18x1.0 mm2 | M
35.500.2187 | LIYCY, LIYC2Y sinyal kablosu 20x1.0 mm2 | M
35.500.2188 | LIYCY, LIYC2Y sinyal kablosu 25x1.0 mm2 | M
35.500.2189 | LIYCY, LIYC2Y sinyal kablosu 2x1.5 mm2 | M
35.500.2190 | LIYCY, LIYC2Y sinyal kablosu 3x1.5 mm2 | M
35.500.2191 | LIYCY, LIYC2Y sinyal kablosu 4x1.5 mm2 | M
35.500.2192 | LIYCY, LIYC2Y sinyal kablosu 5x1.5 mm2 | M
35.500.2193 | LIYCY, LIYC2Y sinyal kablosu 6x1.5 mm2 | M
35.500.2194 | LIYCY, LIYC2Y sinyal kablosu 7x1.5 mm2 | M
35.500.2195 | LIYCY, LIYC2Y sinyal kablosu 8x1.5 mm2 | M
35.500.2196 | LIYCY, LIYC2Y sinyal kablosu 9x1.5 mm2 | M
35.500.2197 | LIYCY, LIYC2Y sinyal kablosu 10x1.5 mm2 | M
35.500.2198 | LIYCY, LIYC2Y sinyal kablosu 12x1.5 mm2 | M
35.500.2199 | LIYCY, LIYC2Y sinyal kablosu 14x1.5 mm2 | M
35.500.2200 | LIYCY, LIYC2Y sinyal kablosu 16x1.5 mm2 | M
35.500.2201 | LIYCY, LIYC2Y sinyal kablosu 18x1.5 mm2 | M
35.500.2202 | LIYCY, LIYC2Y sinyal kablosu 20x1.5 mm2 | M
35.500.2203 | LIYCY, LIYC2Y sinyal kablosu 25x1.5 mm2 | M
35.500.2204 | LIYCY, LIYC2Y sinyal kablosu 2x2.5 mm2 | M
35.500.2205 | LIYCY, LIYC2Y sinyal kablosu 3x2.5 mm2 | M
35.500.2206 | LIYCY, LIYC2Y sinyal kablosu 4x2.5 mm2 | M
35.500.2207 | LIYCY, LIYC2Y sinyal kablosu 5x2.5 mm2 | M
35.500.2208 | LIYCY, LIYC2Y sinyal kablosu 6x2.5 mm2 | M
35.500.2209 | LIYCY, LIYC2Y sinyal kablosu 7x2.5 mm2 | M
35.500.2210 | LIYCY, LIYC2Y sinyal kablosu 8x2.5 mm2 | M
35.500.2211 | LIYCY, LIYC2Y sinyal kablosu 9x2.5 mm2 | M
35.500.2212 | LIYCY, LIYC2Y sinyal kablosu 10x2.5 mm2 | M
35.500.2213 | LIYCY, LIYC2Y sinyal kablosu 12x2.5 mm2 | M
35.500.2214 | LIYCY, LIYC2Y sinyal kablosu 14x2.5 mm2 | M
35.500.2215 | LIYCY, LIYC2Y sinyal kablosu 16x2.5 mm2 | M
35.500.2216 | LIYCY, LIYC2Y sinyal kablosu 18x2.5 mm2 | M
35.500.2217 | LIYCY, LIYC2Y sinyal kablosu 20x2.5 mm2 | M
35.500.2218 | LIYCY, LIYC2Y sinyal kablosu 25x2.5 mm2 | M
35.500.2401 | 2x2x0.22mm2 lıycy (st) cy tipi enstr.sinyal-kumanda kablosu | M
35.500.2402 | 3x2x0.22mm2 lıycy (st) cy tipi enstr.sinyal-kumanda kablosu | M
35.500.2403 | 4x2x0.22mm2 lıycy (st) cy tipi enstr.sinyal-kumanda kablosu | M
35.500.2404 | 5x2x0.22mm2 lıycy (st) cy tipi enstr.sinyal-kumanda kablosu | M
35.500.2405 | 6x2x0.22mm2 lıycy (st) cy tipi enstr.sinyal-kumanda kablosu | M
35.500.2406 | 7x2x0.22mm2 lıycy (st) cy tipi enstr.sinyal-kumanda kablosu | M
35.500.2407 | 8x2x0.22mm2 lıycy (st) cy tipi enstr.sinyal-kumanda kablosu | M
35.500.2408 | 10x2x0.22mm2 lıycy (st) cy tipi enstr.sinyal-kumanda kablosu | M
35.500.2409 | 12x2x0.22mm2 lıycy (st) cy tipi enstr.sinyal-kumanda kablosu | M
35.500.2410 | 15x2x0.22mm2 lıycy (st) cy tipi enstr.sinyal-kumanda kablosu | M
35.500.2411 | 18x2x0.22mm2 lıycy (st) cy tipi enstr.sinyal-kumanda kablosu | M
35.500.2412 | 20x2x0.22mm2 lıycy (st) cy tipi enstr.sinyal-kumanda kablosu | M
35.500.2413 | 2x25x0.22mm2 lıycy (st) cy tipi enstr.sinyal-kumanda kablosu | M
35.500.2414 | 2x2x0.34mm2 lıycy (st) cy tipi enstr.sinyal-kumanda kablosu | M
35.500.2415 | 3x2x0.34mm2 lıycy (st) cy tipi enstr.sinyal-kumanda kablosu | M
35.500.2416 | 4x2x0.34mm2 lıycy (st) cy tipi enstr.sinyal-kumanda kablosu | M
35.500.2417 | 5x2x0.34mm2 lıycy (st) cy tipi enstr.sinyal-kumanda kablosu | M
35.500.2418 | 6x2x0.34mm2 lıycy (st) cy tipi enstr.sinyal-kumanda kablosu | M
35.500.2419 | 7x2x0.34mm2 lıycy (st) cy tipi enstr.sinyal-kumanda kablosu | M
35.500.2420 | 8x2x0.34mm2 lıycy (st) cy tipi enstr.sinyal-kumanda kablosu | M
35.500.2421 | 10x2x0.34mm2 lıycy (st) cy tipi enstr.sinyal-kumanda kablosu | M
35.500.2422 | 12x2x0.34mm2 lıycy (st) cy tipi enstr.sinyal-kumanda kablosu | M
35.500.2423 | 15x2x0.34mm2 lıycy (st) cy tipi enstr.sinyal-kumanda kablosu | M
35.500.2424 | 2x2x0.50mm2 lıycy (st) cy tipi enstr.sinyal-kumanda kablosu | M
35.500.2425 | 3x2x0.50mm2 lıycy (st) cy tipi enstr.sinyal-kumanda kablosu | M
35.500.2426 | 4x2x0.50mm2 lıycy (st) cy tipi enstr.sinyal-kumanda kablosu | M
35.500.2427 | 5x2x0.50mm2 lıycy (st) cy tipi enstr.sinyal-kumanda kablosu | M
35.500.2428 | 6x2x0.50mm2 lıycy (st) cy tipi enstr.sinyal-kumanda kablosu | M
35.500.2429 | 7x2x0.50mm2 lıycy (st) cy tipi enstr.sinyal-kumanda kablosu | M
35.500.2430 | 8x2x0.50mm2 lıycy (st) cy tipi enstr.sinyal-kumanda kablosu | M
35.500.2431 | 9x2x0.50mm2 lıycy (st) cy tipi enstr.sinyal-kumanda kablosu | M
35.500.2432 | 10x2x0.50mm2 lıycy (st) cy tipi enstr.sinyal-kumanda kablosu | M
35.500.2433 | 12x2x0.50mm2 lıycy (st) cy tipi enstr.sinyal-kumanda kablosu | M
35.500.2434 | 2x2x0.75mm2 lıycy (st) cy tipi enstr.sinyal-kumanda kablosu | M
35.500.2435 | 3x2x0.75mm2 lıycy (st) cy tipi enstr.sinyal-kumanda kablosu | M
35.500.2436 | 4x2x0.75mm2 lıycy (st) cy tipi enstr.sinyal-kumanda kablosu | M
35.500.2437 | 5x2x0.75mm2 lıycy (st) cy tipi enstr.sinyal-kumanda kablosu | M
35.500.2438 | 6x2x0.75mm2 lıycy (st) cy tipi enstr.sinyal-kumanda kablosu | M
35.500.2439 | 7x2x0.75mm2 lıycy (st) cy tipi enstr.sinyal-kumanda kablosu | M
35.500.2440 | 8x2x0.75mm2 lıycy (st) cy tipi enstr.sinyal-kumanda kablosu | M
35.500.2441 | 10x2x0.75mm2 lıycy (st) cy tipi enstr.sinyal-kumanda kablosu | M
35.500.2442 | 12x2x0.75mm2 lıycy (st) cy tipi enstr.sinyal-kumanda kablosu | M
35.500.2443 | 14x2x0.75mm2 lıycy (st) cy tipi enstr.sinyal-kumanda kablosu | M
35.500.2444 | 16x2x0.75mm2 lıycy (st) cy tipi enstr.sinyal-kumanda kablosu | M
35.500.2445 | 18x2x0.75mm2 lıycy (st) cy tipi enstr.sinyal-kumanda kablosu | M
35.500.2446 | 20x2x0.75mm2 lıycy (st) cy tipi enstr.sinyal-kumanda kablosu | M
35.500.2447 | 25x2x0.75mm2 lıycy (st) cy tipi enstr.sinyal-kumanda kablosu | M
35.500.2448 | 2x2x1.00mm2 lıycy (st) cy tipi enstr.sinyal-kumanda kablosu | M
35.500.2449 | 3x2x1.00mm2 lıycy (st) cy tipi enstr.sinyal-kumanda kablosu | M
35.500.2450 | 4x2x1.00mm2 lıycy (st) cy tipi enstr.sinyal-kumanda kablosu | M
35.500.2451 | 5x2x1.00mm2 lıycy (st) cy tipi enstr.sinyal-kumanda kablosu | M
35.500.2452 | 6x2x1.00mm2 lıycy (st) cy tipi enstr.sinyal-kumanda kablosu | M
35.500.2453 | 7x2x1.00mm2 lıycy (st) cy tipi enstr.sinyal-kumanda kablosu | M
35.500.2454 | 8x2x1.00mm2 lıycy (st) cy tipi enstr.sinyal-kumanda kablosu | M
35.500.2455 | 10x2x1.00mm2 lıycy (st) cy tipi enstr.sinyal-kumanda kablosu | M
35.500.2456 | 12x2x1.00mm2 lıycy (st) cy tipi enstr.sinyal-kumanda kablosu | M
35.500.2457 | 14x2x1.00mm2 lıycy (st) cy tipi enstr.sinyal-kumanda kablosu | M
35.500.2458 | 16x2x1.00mm2 lıycy (st) cy tipi enstr.sinyal-kumanda kablosu | M
35.500.2459 | 18x2x1.00mm2 lıycy (st) cy tipi enstr.sinyal-kumanda kablosu | M
35.500.2460 | 20x2x1.00mm2 lıycy (st) cy tipi enstr.sinyal-kumanda kablosu | M
35.500.2461 | 25x2x1.00mm2 lıycy (st) cy tipi enstr.sinyal-kumanda kablosu | M
35.500.2462 | 2x2x1.50mm2 lıycy (st) cy tipi enstr.sinyal-kumanda kablosu | M
35.500.2463 | 3x2x1.50mm2 lıycy (st) cy tipi enstr.sinyal-kumanda kablosu | M
35.500.2464 | 4x2x1.50mm2 lıycy (st) cy tipi enstr.sinyal-kumanda kablosu | M
35.500.2465 | 5x2x1.50mm2 lıycy (st) cy tipi enstr.sinyal-kumanda kablosu | M
35.500.2466 | 6x2x1.50mm2 lıycy (st) cy tipi enstr.sinyal-kumanda kablosu | M
35.500.2467 | 7x2x1.50mm2 lıycy (st) cy tipi enstr.sinyal-kumanda kablosu | M
35.500.2468 | 8x2x1.50mm2 lıycy (st) cy tipi enstr.sinyal-kumanda kablosu | M
35.500.2469 | 10x2x1.50mm2 lıycy (st) cy tipi enstr.sinyal-kumanda kablosu | M
35.500.2470 | 12x2x1.50mm2 lıycy (st) cy tipi enstr.sinyal ve kumanda kablosu | M
35.500.2471 | 14x2x1.50mm2 lıycy (st) cy tipi enstr.sinyal ve kumanda kablosu | M
35.500.2472 | 16x2x1.50mm2 lıycy (st) cy tipi enstr.sinyal ve kumanda kablosu | M
35.500.2473 | 18x2x1.50mm2 lıycy (st) cy tipi enstr.sinyal ve kumanda kablosu | M
35.500.2474 | 20x2x1.50mm2 lıycy (st) cy tipi enstr.sinyal ve kumanda kablosu | M
35.500.2475 | 25x2x1.50mm2 lıycy (st) cy tipi enstr.sinyal ve kumanda kablosu | M
35.500.2476 | 2x2x2.50mm2 lıycy (st) cy tipi enstr.sinyal ve kumanda kablosu | M
35.500.2477 | 3x2x2.50mm2 lıycy (st) cy tipi enstr.sinyal ve kumanda kablosu | M
35.500.2478 | 4x2x2.50mm2 lıycy (st) cy tipi enstr.sinyal ve kumanda kablosu | M
35.500.2479 | 5x2x2.50mm2 lıycy (st) cy tipi enstr.sinyal ve kumanda kablosu | M
35.500.2480 | 6x2x2.50mm2 lıycy (st) cy tipi enstr.sinyal ve kumanda kablosu | M
35.500.2481 | 7x2x2.50mm2 lıycy (st) cy tipi enstr.sinyal ve kumanda kablosu | M
35.500.2482 | 8x2x2.50mm2 lıycy (st) cy tipi enstr.sinyal ve kumanda kablosu | M
35.500.2483 | 10x2x2.50mm2 lıycy (st) cy tipi enstr.sinyal ve kumanda kablosu | M
35.500.2484 | 12x2x2.50mm2 lıycy (st) cy tipi enstr.sinyal ve kumanda kablosu | M
35.500.2485 | 14x2x2.50mm2 lıycy (st) cy tipi enstr.sinyal ve kumanda kablosu | M
35.500.2486 | 16x2x2.50mm2 lıycy (st) cy tipi enstr.sinyal ve kumanda kablosu | M
35.500.2487 | 18x2x2.50mm2 lıycy (st) cy tipi enstr.sinyal ve kumanda kablosu | M
35.500.2488 | 20x2x2.50mm2 lıycy (st) cy tipi enstr.sinyal ve kumanda kablosu | M
35.500.2489 | 25x2x2.50mm2 lıycy (st) cy tipi enstr.sinyal ve kumanda kablosu | M
35.505.1001 | Rg 6au, 75 empedans koaksiyal kablolar | M
35.505.1002 | Rg 11a/u, 75 empedans koaksiyal kablolar | M
35.505.1003 | Rg 59b/u, 75 empedans koaksiyal kablolar | M
35.505.1004 | Rg 216 u, 75 empedans koaksiyal kablolar | M
35.505.1005 | Rf 75-7-1, 75 empedans koaksiyal kablolar | M
35.505.1006 | Rf 75-7-3, 75 empedans koaksiyal kablolar | M
35.505.1007 | Rg 8a/u, 50 empedans koaksiyal kablolar | M
35.505.1008 | Rg 58a/u, 50 empedans koaksiyal kablolar | M
35.505.1009 | Rg 58c/u, 50 empedans koaksiyal kablolar | M
35.505.1010 | Rg 58-u, 50 empedans koaksiyal kablolar | M
35.505.1011 | Rg 174-u, 50 empedans koaksiyal kablolar | M
35.505.1012 | Rg 212-u, 50 empedans koaksiyal kablolar | M
35.505.1013 | Rg 213-u, 50 empedans koaksiyal kablolar | M
35.505.1014 | Rg 214-u, 50 empedans koaksiyal kablolar | M
35.505.1015 | Rg 59-u-4, 75 empedans koaksiyal kablolar | M
35.505.1016 | Rg 59-u-6, 75 empedans koaksiyal kablolar | M
35.505.1017 | Rg 6/u-4, 75 empedans koaksiyal kablolar | M
35.505.1018 | Rg 6/u-4p, 75 empedans koaksiyal kablolar | M
35.505.1019 | Rg 6/u-4a, 75 empedans koaksiyal kablolar | M
35.505.1020 | Rg 6/u-6, 75 empedans koaksiyal kablolar | M
35.505.1021 | Rg 6/u-6p, 75 empedans koaksiyal kablolar | M
35.505.1022 | Rg 6/u-6a, 75 empedans koaksiyal kablolar | M
35.505.1023 | Rg 11/u-4, 75 empedans koaksiyal kablolar | M
35.505.1024 | Rg 11/u-4p, 75 empedans koaksiyal kablolar | M
35.505.1025 | Rg 11/u-4a, 75 empedans koaksiyal kablolar | M
35.505.1026 | Rg 11/u-6, 75 empedans koaksiyal kablolar | M
35.505.1027 | Rg 11/u-6a, 75 empedans koaksiyal kablolar | M
35.505.1028 | Rg 11/u-6p, 75 empedans koaksiyal kablolar | M
35.505.1029 | Hf 7537, 75 empedans koaksiyal kablolar | M
35.505.1030 | Rg 62 a/u, 93/105 empedans koaksiyal kablolar | M
35.505.1031 | Rg 62 a/u-1, 93/105 empedans koaksiyal kablolar | M
35.505.1032 | Rg 62 a/u-2, 93/105 empedans koaksiyal kablolar | M
35.505.1033 | Rg 71 b/u, 93/105 empedans koaksiyal kablolar | M
35.505.2010 | U/UTP cat5e kablo | M
35.505.2020 | F/UTP cat5e kablo | M
35.505.2030 | U/UTP cat6 kablo | M
35.505.2040 | F/UTP cat6 kablo | M
35.505.6100 | Utp cat5e sıva altı tekli priz | AD
35.505.6110 | Utp cat5e sıva altı ikili priz | AD
35.505.6120 | Utp cat5e sıva üstü tekli priz | AD
35.505.6130 | Utp cat5e sıva üstü ikili priz | AD
35.505.6140 | Ftp cat5e sıva üstü tekli priz | AD
35.505.6150 | Ftp cat5e sıva üstü ikili priz | AD
35.505.6160 | Ftp cat5e sıva altı tekli priz | AD
35.505.6170 | Ftp cat5e sıva altı ikili priz | AD
35.505.6180 | Utp cat6 sıva üstü tekli priz | AD
35.505.6190 | Utp cat6 sıva üstü ikili priz | AD
35.505.6200 | Utp cat6 sıva altı tekli priz | AD
35.505.6210 | Utp cat6 sıva altı ikili priz | AD
35.505.7101 | 24 portlu utp cat5e patch panel | AD
35.505.7102 | 48 portlu utp cat5e patch panel | AD
35.505.7201 | 24 portlu ftp cat5e patch panel | AD
35.505.7202 | 48 portlu ftp cat5e patch panel | AD
35.505.7301 | 24 portlu utp cat6 patch panel | AD
35.505.7302 | 48 portlu utp cat6 patch panel | AD
35.510.1101 | Bina içi ana hat tesisatı 1 çifte kadar p.14 | M
35.510.1102 | Bina içi ana hat tesisatı 2 çifte kadar p.14 | M
35.510.1103 | Bina içi ana hat tesisatı 4 çifte kadar p.14 | M
35.510.1104 | Bina içi ana hat tesisatı 6 çifte kadar p.18 | M
35.510.1105 | Bina içi ana hat tesisatı 10 çifte kadar p.18 | M
35.510.1106 | Bina içi ana hat tesisatı 16 çifte kadar p.26 | M
35.510.1107 | Bina içi ana hat tesisatı 20 çifte kadar p.26 | M
35.510.1108 | Bina içi ana hat tesisatı 30 çifte kadar p.26 | M
35.510.1109 | Bina içi ana hat tesisatı 50 çifte kadar p.37 | M
35.510.1110 | Bina içi ana hat tesisatı 100 çifte kadar p.37 | M
35.510.1201 | Bina harici ana hat tesisatı 0.5 mm. 2 çift. | M
35.510.1202 | Bina harici ana hat tesisatı 0.5 mm. 6 çift. | M
35.510.1203 | Bina harici ana hat tesisatı 0.5 mm. 10 çift. | M
35.510.1204 | Bina harici ana hat tesisatı 0.5 mm. 20 çift. | M
35.510.1205 | Bina harici ana hat tesisatı 0.5 mm. 30 çift. | M
35.510.1206 | Bina harici ana hat tesisatı 0.5 mm. 50 çift. | M
35.510.1207 | Bina harici ana hat tesisatı 0.5 mm. 100 çift. | M
35.510.1208 | Bina harici ana hat tesisatı 0.5 mm. 150 çift. | M
35.510.1209 | Bina harici ana hat tesisatı 0.5 mm. 200 çift. | M
35.510.1301 | Askı telli harici tip telefon kablosu 0.5 mm 10 çift | M
35.510.1302 | Askı telli harici tip telefon kablosu 0.5 mm 20 çift | M
35.510.1303 | Askı telli harici tip telefon kablosu 0.5 mm 30 çift | M
35.510.1304 | Askı telli harici tip telefon kablosu 0.5 mm 50 çift | M
35.510.1305 | Askı telli harici tip telefon kablosu 0.5 mm 100 çift | M
35.510.1306 | Askı telli harici tip telefon kablosu 0.5 mm 150 çift | M
35.510.1307 | Askı telli harici tip telefon kablosu 0.5 mm 200 çift | M
35.510.1401 | Askı telli harici tip telefon kablosu 0.9 mm 10 çift | M
35.510.1402 | Askı telli harici tip telefon kablosu 0.9 mm 20 çift | M
35.510.1403 | Askı telli harici tip telefon kablosu 0.9 mm 30 çift | M
35.510.1404 | Askı telli harici tip telefon kablosu 0.9 mm 50 çift | M
35.510.1501 | Bina harici ana hat tesisatı 0.9 mm. 10 çift. | M
35.510.1502 | Bina harici ana hat tesisatı 0.9 mm. 20 çift. | M
35.510.1503 | Bina harici ana hat tesisatı 0.9 mm. 30 çift. | M
35.510.1504 | Bina harici ana hat tesisatı 0.9 mm. 50 çift. | M
35.510.1505 | Bina harici ana hat tesisatı 0.9 mm. 100 çift. | M
35.510.1601 | Telefon dağıtım kutusu 10 çifte kadar | AD
35.510.1602 | Telefon dağıtım kutusu 30 çifte kadar | AD
35.510.1603 | Telefon dağıtım kutusu 50 çifte kadar | AD
35.510.1604 | Telefon dağıtım kutusu 100 çifte kadar | AD
35.510.1605 | Telefon dağıtım kutusu 150 çifte kadar | AD
35.510.1606 | Telefon dağıtım kutusu 200 çifte kadar | AD
35.510.1701 | Yanmaz plastik telefon dağıtım kutusu 20 çift | AD
35.510.1702 | Yanmaz plastik telefon dağıtım kutusu 30 çift | AD
35.510.1703 | Yanmaz plastik telefon dağıtım kutusu 50 çift | AD
35.510.1704 | Yanmaz plastik telefon dağıtım kutusu 100 çift | AD
35.510.1705 | Yanmaz plastik telefon dağıtım kutusu 150 çift | AD
35.510.1706 | Yanmaz plastik telefon dağıtım kutusu 200 çift | AD
35.510.1801 | Plastik etanş telefon dağıtım kutusu 30 çift | AD
35.510.1802 | Plastik etanş telefon dağıtım kutusu 50 çift | AD
35.510.1803 | Plastik etanş telefon dağıtım kutusu 80 çift | AD
35.510.1804 | Plastik etanş telefon dağıtım kutusu 100 çift | AD
35.510.1805 | Plastik etanş telefon dağıtım kutusu 150 çift | AD
35.510.1806 | Plastik etanş telefon dağıtım kutusu 200 çift | AD
35.510.1901 | Servis tipi telefon makinası | AD
35.510.1902 | Tuş kadranlı otomatik telefon makinası | AD
35.510.2000 | Telefon tesisatı sortisi | AD
35.510.2100 | Paralel telefon sortisi | AD
35.510.2200 | Etanş telefon sortisi | AD
35.510.2300 | Telefon fiş prizi | AD
35.515.1001 | Jh (st) halojensiz yangın alarm kabloları 1x2x0.8+0.8 mm2 | M
35.515.1002 | Jh (st) halojensiz yangın alarm kabloları 2x2x0.8+0.8 mm2 | M
35.515.1003 | Jh (st) halojensiz yangın alarm kabloları 3x2x0.8+0.8 mm2 | M
35.515.1004 | Jh (st) halojensiz yangın alarm kabloları 4x2x0.8+0.8 mm2 | M
35.515.1005 | Jh (st) halojensiz yangın alarm kabloları 5x2x0.8+0.8 mm2 | M
35.515.1006 | Jh (st) halojensiz yangın alarm kabloları 6x2x0.8+0.8 mm2 | M
35.515.1007 | Jh (st) halojensiz yangın alarm kabloları 8x2x0.8+0.8 mm2 | M
35.515.1008 | Jh (st) halojensiz yangın alarm kabloları 10x2x0.8+0.8 mm2 | M
35.515.1009 | Jh (st) halojensiz yangın alarm kabloları 1x2 1+1 mm2 | M
35.515.1010 | Jh (st) halojensiz yangın alarm kabloları 2x2 1+1 mm2 | M
35.515.1011 | Jh (st) halojensiz yangın alarm kabloları 3x2 1+1 mm2 | M
35.515.1012 | Jh (st) halojensiz yangın alarm kabloları 4x2 1+1 mm2 | M
35.515.1013 | Jh (st) halojensiz yangın alarm kabloları 5x2 1+1 mm2 | M
35.515.1014 | Jh (st) halojensiz yangın alarm kabloları 6x2 1+1 mm2 | M
35.515.1015 | Jh (st) halojensiz yangın alarm kabloları 8x2 1+1 mm2 | M
35.515.1016 | Jh (st) halojensiz yangın alarm kabloları 10x2 1+1 mm2 | M
35.515.1017 | Jh (st) halojensiz yangın alarm kabloları 1x2x 1,5+1,5 mm2 | M
35.515.1018 | Jh (st) halojensiz yangın alarm kabloları 2x2x 1,5+1,5 mm2 | M
35.515.1019 | Jh (st) halojensiz yangın alarm kabloları 3x2x 1,5+1,5 mm2 | M
35.515.1020 | Jh (st) halojensiz yangın alarm kabloları 4x2x 1,5+1,5 mm2 | M
35.515.1021 | Jh (st) halojensiz yangın alarm kabloları 5x2x 1,5+1,5 mm2 | M
35.515.1022 | Jh (st) halojensiz yangın alarm kabloları 6x2x 1,5+1,5 mm2 | M
35.515.1023 | Jh (st) halojensiz yangın alarm kabloları 8x2x 1,5+1,5 mm2 | M
35.515.1024 | Jh (st) halojensiz yangın alarm kabloları 10x2x 1,5+1,5 mm2 | M
35.515.1025 | Jh (st) halojensiz yangın alarm kabloları 1x2x2.5+2.5 mm2 | M
35.515.1026 | Jh (st) halojensiz yangın alarm kabloları 2x2x2.5+2.5 mm2 | M
35.515.1027 | Jh (st) halojensiz yangın alarm kabloları 3x2x2.5+2.5 mm2 | M
35.515.1028 | Jh (st) halojensiz yangın alarm kabloları 4x2x2.5+2.5 mm2 | M
35.515.1029 | Jh (st) halojensiz yangın alarm kabloları 5x2x2.5+2.5 mm2 | M
35.515.1030 | Jh (st) halojensiz yangın alarm kabloları 6x2x2.5+2.5 mm2 | M
35.515.1031 | Jh (st) halojensiz yangın alarm kabloları 8x2x2.5+2.5 mm2 | M
35.515.1032 | Jh (st) halojensiz yangın alarm kabloları 10x2x2.5+2.5 mm2 | M
35.515.2001 | 2x0.14mm2 lıh (st)h halojen free sinyal ve kumanda kablosu | M
35.515.2002 | 3x0.14mm2 lıh (st)h halojen free sinyal ve kumanda kablosu | M
35.515.2003 | 4x0.14mm2 lıh (st)h halojen free sinyal ve kumanda kablosu | M
35.515.2004 | 5x0.14mm2 lıh (st)h halojen free sinyal ve kumanda kablosu | M
35.515.2005 | 6x0.14mm2 lıh (st)h halojen free sinyal ve kumanda kablosu | M
35.515.2006 | 7x0.14mm2 lıh (st)h halojen free sinyal ve kumanda kablosu | M
35.515.2007 | 8x0.14mm2 lıh (st)h halojen free sinyal ve kumanda kablosu | M
35.515.2008 | 9x0.14mm2 lıh (st)h halojen free sinyal ve kumanda kablosu | M
35.515.2009 | 10x0.14mm2 lıh (st)h halojen free sinyal ve kumanda kablosu | M
35.515.2010 | 12x0.14mm2 lıh (st)h halojen free sinyal ve kumanda kablosu | M
35.515.2011 | 14x0.14mm2 lıh (st)h halojen free sinyal ve kumanda kablosu | M
35.515.2012 | 16x0.14mm2 lıh (st)h halojen free sinyal ve kumanda kablosu | M
35.515.2013 | 18x0.14mm2 lıh (st)h halojen free sinyal ve kumanda kablosu | M
35.515.2014 | 20x0.14mm2 lıh (st)h halojen free sinyal ve kumanda kablosu | M
35.515.2015 | 25x0.14mm2 lıh (st)h halojen free sinyal ve kumanda kablosu | M
35.515.2016 | 2x0.25mm2 lıh (st)h halojen free sinyal ve kumanda kablosu | M
35.515.2017 | 3x0.25mm2 lıh (st)h halojen free sinyal ve kumanda kablosu | M
35.515.2018 | 4x0.25mm2 lıh (st)h halojen free sinyal ve kumanda kablosu | M
35.515.2019 | 5x0.25mm2 lıh (st)h halojen free sinyal ve kumanda kablosu | M
35.515.2020 | 6x0.25mm2 lıh (st)h halojen free sinyal ve kumanda kablosu | M
35.515.2021 | 7x0.25mm2 lıh (st)h halojen free sinyal ve kumanda kablosu | M
35.515.2022 | 8x0.25mm2 lıh (st)h halojen free sinyal ve kumanda kablosu | M
35.515.2023 | 10x0.25mm2 lıh (st)h halojen free sinyal ve kumanda kablosu | M
35.515.2024 | 12x0.25mm2 lıh (st)h halojen free sinyal ve kumanda kablosu | M
35.515.2025 | 14x0.25mm2 lıh (st)h halojen free sinyal ve kumanda kablosu | M
35.515.2026 | 16x0.25mm2 lıh (st)h halojen free sinyal ve kumanda kablosu | M
35.515.2027 | 18x0.25mm2 lıh (st)h halojen free sinyal ve kumanda kablosu | M
35.515.2028 | 20x0.25mm2 lıh (st)h halojen free sinyal ve kumanda kablosu | M
35.515.2029 | 25x0.25mm2 lıh (st)h halojen free sinyal ve kumanda kablosu | M
35.515.2030 | 2x0.34mm2 lıh (st)h halojen free sinyal ve kumanda kablosu | M
35.515.2031 | 3x0.34mm2 lıh (st)h halojen free sinyal ve kumanda kablosu | M
35.515.2032 | 4x0.34mm2 lıh (st)h halojen free sinyal ve kumanda kablosu | M
35.515.2033 | 5x0.34mm2 lıh (st)h halojen free sinyal ve kumanda kablosu | M
35.515.2034 | 6x0.34mm2 lıh (st)h halojen free sinyal ve kumanda kablosu | M
35.515.2035 | 7x0.34mm2 lıh (st)h halojen free sinyal ve kumanda kablosu | M
35.515.2036 | 8x0.34mm2 lıh (st)h halojen free sinyal ve kumanda kablosu | M
35.515.2037 | 10x0.34mm2 lıh (st)h halojen free sinyal ve kumanda kablosu | M
35.515.2038 | 12x0.34mm2 lıh (st)h halojen free sinyal ve kumanda kablosu | M
35.515.2039 | 14x0.34mm2 lıh (st)h halojen free sinyal ve kumanda kablosu | M
35.515.2040 | 16x0.34mm2 lıh (st)h halojen free sinyal ve kumanda kablosu | M
35.515.2041 | 18x0.34mm2 lıh (st)h halojen free sinyal ve kumanda kablosu | M
35.515.2042 | 20x0.34mm2 lıh (st)h halojen free sinyal ve kumanda kablosu | M
35.515.2043 | 25x0.34mm2 lıh (st)h halojen free sinyal ve kumanda kablosu | M
35.515.2044 | 2x0.50mm2 lıh (st)h halojen free sinyal ve kumanda kablosu | M
35.515.2045 | 3x0.50mm2 lıh (st)h halojen free sinyal ve kumanda kablosu | M
35.515.2046 | 4x0.50mm2 lıh (st)h halojen free sinyal ve kumanda kablosu | M
35.515.2047 | 5x0.50mm2 lıh (st)h halojen free sinyal ve kumanda kablosu | M
35.515.2048 | 6x0.50mm2 lıh (st)h halojen free sinyal ve kumanda kablosu | M
35.515.2049 | 7x0.50mm2 lıh (st)h halojen free sinyal ve kumanda kablosu | M
35.515.2050 | 8x0.50mm2 lıh (st)h halojen free sinyal ve kumanda kablosu | M
35.515.2051 | 9x0.50mm2 lıh (st)h halojen free sinyal ve kumanda kablosu | M
35.515.2052 | 10x0.50mm2 lıh (st)h halojen free sinyal ve kumanda kablosu | M
35.515.2053 | 12x0.50mm2 lıh (st)h halojen free sinyal ve kumanda kablosu | M
35.515.2054 | 14x0.50mm2 lıh (st)h halojen free sinyal ve kumanda kablosu | M
35.515.2055 | 16x0.50mm2 lıh (st)h halojen free sinyal ve kumanda kablosu | M
35.515.2056 | 18x0.50mm2 lıh (st)h halojen free sinyal ve kumanda kablosu | M
35.515.2057 | 20x0.50mm2 lıh (st)h halojen free sinyal ve kumanda kablosu | M
35.515.2058 | 25x0.50mm2 lıh (st)h halojen free sinyal ve kumanda kablosu | M
35.515.2059 | 2x0.75mm2 lıh (st)h halojen free sinyal ve kumanda kablosu | M
35.515.2060 | 3x0.75mm2 lıh (st)h halojen free sinyal ve kumanda kablosu | M
35.515.2061 | 4x0.75mm2 lıh (st)h halojen free sinyal ve kumanda kablosu | M
35.515.2062 | 5x0.75mm2 lıh (st)h halojen free sinyal ve kumanda kablosu | M
35.515.2063 | 6x0.75mm2 lıh (st)h halojen free sinyal ve kumanda kablosu | M
35.515.2064 | 7x0.75mm2 lıh (st)h halojen free sinyal ve kumanda kablosu | M
35.515.2065 | 8x0.75mm2 lıh (st)h halojen free sinyal ve kumanda kablosu | M
35.515.2066 | 9x0.75mm2 lıh (st)h halojen free sinyal ve kumanda kablosu | M
35.515.2067 | 10x0.75mm2 lıh (st)h halojen free sinyal ve kumanda kablosu | M
35.515.2068 | 12x0.75mm2 lıh (st)h halojen free sinyal ve kumanda kablosu | M
35.515.2069 | 14x0.75mm2 lıh (st)h halojen free sinyal ve kumanda kablosu | M
35.515.2070 | 16x0.75mm2 lıh (st)h halojen free sinyal ve kumanda kablosu | M
35.515.2071 | 18x0.75mm2 lıh (st)h halojen free sinyal ve kumanda kablosu | M
35.515.2072 | 20x0.75mm2 lıh (st)h halojen free sinyal ve kumanda kablosu | M
35.515.2073 | 25x0.75mm2 lıh (st)h halojen free sinyal ve kumanda kablosu | M
35.515.2074 | 2x1.0mm2 lıh (st)h halojen free sinyal ve kumanda kablosu | M
35.515.2075 | 3x1.0mm2 lıh (st)h halojen free sinyal ve kumanda kablosu | M
35.515.2076 | 4x1.0mm2 lıh (st)h halojen free sinyal ve kumanda kablosu | M
35.515.2077 | 5x1.0mm2 lıh (st)h halojen free sinyal ve kumanda kablosu | M
35.515.2078 | 6x1.0mm2 lıh (st)h halojen free sinyal ve kumanda kablosu | M
35.515.2079 | 7x1.0mm2 lıh (st)h halojen free sinyal ve kumanda kablosu | M
35.515.2080 | 8x1.0mm2 lıh (st)h halojen free sinyal ve kumanda kablosu | M
35.515.2081 | 9x1.0mm2 lıh (st)h halojen free sinyal ve kumanda kablosu | M
35.515.2082 | 10x1.0mm2 lıh (st)h halojen free sinyal ve kumanda kablosu | M
35.515.2083 | 12x1.0mm2 lıh (st)h halojen free sinyal ve kumanda kablosu | M
35.515.2084 | 14x1.0mm2 lıh (st)h halojen free sinyal ve kumanda kablosu | M
35.515.2085 | 16x1.0mm2 lıh (st)h halojen free sinyal ve kumanda kablosu | M
35.515.2086 | 18x1.0mm2 lıh (st)h halojen free sinyal ve kumanda kablosu | M
35.515.2087 | 20x1.0mm2 lıh (st)h halojen free sinyal ve kumanda kablosu | M
35.515.2088 | 25x1.0mm2 lıh (st)h halojen free sinyal ve kumanda kablosu | M
35.515.2089 | 2x1.5mm2 lıh (st)h halojen free sinyal ve kumanda kablosu | M
35.515.2090 | 3x1.5mm2 lıh (st)h halojen free sinyal ve kumanda kablosu | M
35.515.2091 | 4x1.5mm2 lıh (st)h halojen free sinyal ve kumanda kablosu | M
35.515.2092 | 5x1.5mm2 lıh (st)h halojen free sinyal ve kumanda kablosu | M
35.515.2093 | 6x1.5mm2 lıh (st)h halojen free sinyal ve kumanda kablosu | M
35.515.2094 | 7x1.5mm2 lıh (st)h halojen free sinyal ve kumanda kablosu | M
35.515.2095 | 8x1.5mm2 lıh (st)h halojen free sinyal ve kumanda kablosu | M
35.515.2096 | 9x1.5mm2 lıh (st)h halojen free sinyal ve kumanda kablosu | M
35.515.2097 | 10x1.5mm2 lıh (st)h halojen free sinyal ve kumanda kablosu | M
35.515.2098 | 12x1.5mm2 lıh (st)h halojen free sinyal ve kumanda kablosu | M
35.515.2099 | 14x1.5mm2 lıh (st)h halojen free sinyal ve kumanda kablosu | M
35.515.2100 | 16x1.5mm2 lıh (st)h halojen free sinyal ve kumanda kablosu | M
35.515.2101 | 18x1.5mm2 lıh (st)h halojen free sinyal ve kumanda kablosu | M
35.515.2102 | 20x1.5mm2 lıh (st)h halojen free sinyal ve kumanda kablosu | M
35.515.2103 | 25x1.5mm2 lıh (st)h halojen free sinyal ve kumanda kablosu | M
35.515.2104 | 2x2.5mm2 lıh (st)h halojen free sinyal ve kumanda kablosu | M
35.515.2105 | 3x2.5mm2 lıh (st)h halojen free sinyal ve kumanda kablosu | M
35.515.2106 | 4x2.5mm2 lıh (st)h halojen free sinyal ve kumanda kablosu | M
35.515.2107 | 5x2.5mm2 lıh (st)h halojen free sinyal ve kumanda kablosu | M
35.515.2108 | 6x2.5mm2 lıh (st)h halojen free sinyal ve kumanda kablosu | M
35.515.2109 | 7x2.5mm2 lıh (st)h halojen free sinyal ve kumanda kablosu | M
35.515.2110 | 8x2.5mm2 lıh (st)h halojen free sinyal ve kumanda kablosu | M
35.515.2111 | 9x2.5mm2 lıh (st)h halojen free sinyal ve kumanda kablosu | M
35.515.2112 | 10x2.5mm2 lıh (st)h halojen free sinyal ve kumanda kablosu | M
35.515.2113 | 12x2.5mm2 lıh (st)h halojen free sinyal ve kumanda kablosu | M
35.515.2114 | 14x2.5mm2 lıh (st)h halojen free sinyal ve kumanda kablosu | M
35.515.2115 | 16x2.5mm2 lıh (st)h halojen free sinyal ve kumanda kablosu | M
35.515.2116 | 18x2.5mm2 lıh (st)h halojen free sinyal ve kumanda kablosu | M
35.515.2117 | 20x2.5mm2 lıh (st)h halojen free sinyal ve kumanda kablosu | M
35.515.2118 | 25x2.5mm2 lıh (st)h halojen free sinyal ve kumanda kablosu | M
35.515.3001 | 2x2x0.22mm2 lıh (st)h halojen free sinyal ve kumanda kablosu | M
35.515.3002 | 3x2x0.22mm2 lıh (st)h halojen free sinyal ve kumanda kablosu | M
35.515.3003 | 4x2x0.22mm2 lıh (st)h halojen free sinyal ve kumanda kablosu | M
35.515.3004 | 5x2x0.22mm2 lıh (st)h halojen free sinyal ve kumanda kablosu | M
35.515.3005 | 6x2x0.22mm2 lıh (st)h halojen free sinyal ve kumanda kablosu | M
35.515.3006 | 7x2x0.22mm2 lıh (st)h halojen free sinyal ve kumanda kablosu | M
35.515.3007 | 8x2x0.22mm2 lıh (st)h halojen free sinyal ve kumanda kablosu | M
35.515.3008 | 10x2x0.22mm2 lıh (st)h halojen free sinyal ve kumanda kablosu | M
35.515.3009 | 12x2x0.22mm2 lıh (st)h halojen free sinyal ve kumanda kablosu | M
35.515.3010 | 15x2x0.22mm2 lıh (st)h halojen free sinyal ve kumanda kablosu | M
35.515.3011 | 18x2x0.22mm2 lıh (st)h halojen free sinyal ve kumanda kablosu | M
35.515.3012 | 20x2x0.22mm2 lıh (st)h halojen free sinyal ve kumanda kablosu | M
35.515.3013 | 25x2x0.22mm2 lıh (st)h halojen free sinyal ve kumanda kablosu | M
35.515.3014 | 2x2x0.34mm2 lıh (st)h halojen free sinyal ve kumanda kablosu | M
35.515.3015 | 3x2x0.34mm2 lıh (st)h halojen free sinyal ve kumanda kablosu | M
35.515.3016 | 4x2x0.34mm2 lıh (st)h halojen free sinyal ve kumanda kablosu | M
35.515.3017 | 5x2x0.34mm2 lıh (st)h halojen free sinyal ve kumanda kablosu | M
35.515.3018 | 6x2x0.34mm2 lıh (st)h halojen free sinyal ve kumanda kablosu | M
35.515.3019 | 7x2x0.34mm2 lıh (st)h halojen free sinyal ve kumanda kablosu | M
35.515.3020 | 8x2x0.34mm2 lıh (st)h halojen free sinyal ve kumanda kablosu | M
35.515.3021 | 10x2x0.34mm2 lıh (st)h halojen free sinyal ve kumanda kablosu | M
35.515.3022 | 12x2x0.34mm2 lıh (st)h halojen free sinyal ve kumanda kablosu | M
35.515.3023 | 15x2x0.34mm2 lıh (st)h halojen free sinyal ve kumanda kablosu | M
35.515.3024 | 2x2x0.50mm2 lıh (st)h halojen free sinyal ve kumanda kablosu | M
35.515.3025 | 3x2x0.50mm2 lıh (st)h halojen free sinyal ve kumanda kablosu | M
35.515.3026 | 4x2x0.50mm2 lıh (st)h halojen free sinyal ve kumanda kablosu | M
35.515.3027 | 5x2x0.50mm2 lıh (st)h halojen free sinyal ve kumanda kablosu | M
35.515.3028 | 6x2x0.50mm2 lıh (st)h halojen free sinyal ve kumanda kablosu | M
35.515.3029 | 7x2x0.50mm2 lıh (st)h halojen free sinyal ve kumanda kablosu | M
35.515.3030 | 2x8x0.50mm2 lıh (st)h halojen free sinyal ve kumanda kablosu | M
35.515.3031 | 9x2x0.50mm2 lıh (st)h halojen free sinyal ve kumanda kablosu | M
35.515.3032 | 10x2x0.50mm2 lıh (st)h halojen free sinyal ve kumanda kablosu | M
35.515.3033 | 12x2x0.50mm2 lıh (st)h halojen free sinyal ve kumanda kablosu | M
35.515.3034 | 2x2x0.75mm2 lıh (st)h halojen free sinyal ve kumanda kablosu | M
35.515.3035 | 3x2x0.75mm2 lıh (st)h halojen free sinyal ve kumanda kablosu | M
35.515.3036 | 4x2x0.75mm2 lıh (st)h halojen free sinyal ve kumanda kablosu | M
35.515.3037 | 4x2x0.75mm2 lıh (st)h halojen free sinyal ve kumanda kablosu | M
35.515.3038 | 6x2x0.75mm2 lıh (st)h halojen free sinyal ve kumanda kablosu | M
35.515.3039 | 7x2x0.75mm2 lıh (st)h halojen free sinyal ve kumanda kablosu | M
35.515.3040 | 8x2x0.75mm2 lıh (st)h halojen free sinyal ve kumanda kablosu | M
35.515.3041 | 10x2x0.75mm2 lıh (st)h halojen free sinyal ve kumanda kablosu | M
35.515.3042 | 12x2x0.75mm2 lıh (st)h halojen free sinyal ve kumanda kablosu | M
35.515.3043 | 14x2x0.75mm2 lıh (st)h halojen free sinyal ve kumanda kablosu | M
35.515.3044 | 16x2x0.75mm2 lıh (st)h halojen free sinyal ve kumanda kablosu | M
35.515.3045 | 18x2x0.75mm2 lıh (st)h halojen free sinyal ve kumanda kablosu | M
35.515.3046 | 20x2x0.75mm2 lıh (st)h halojen free sinyal ve kumanda kablosu | M
35.515.3047 | 25x2x0.75mm2 lıh (st)h halojen free sinyal ve kumanda kablosu | M
35.515.3048 | 2x2x1.00mm2 lıh (st)h halojen free sinyal ve kumanda kablosu | M
35.515.3049 | 3x2x1.00mm2 lıh (st)h halojen free sinyal ve kumanda kablosu | M
35.515.3050 | 4x2x1.00mm2 lıh (st)h halojen free sinyal ve kumanda kablosu | M
35.515.3051 | 5x2x1.00mm2 lıh (st)h halojen free sinyal ve kumanda kablosu | M
35.515.3052 | 2x6x1.00mm2 lıh (st)h halojen free sinyal ve kumanda kablosu | M
35.515.3053 | 2x7x1.00mm2 lıh (st)h halojen free sinyal ve kumanda kablosu | M
35.515.3054 | 2x8x1.00mm2 lıh (st)h halojen free sinyal ve kumanda kablosu | M
35.515.3055 | 2x10x1.00mm2 lıh (st)h halojen free sinyal ve kumanda kablosu | M
35.515.3056 | 2x12x1.00mm2 lıh (st)h halojen free sinyal ve kumanda kablosu | M
35.515.3057 | 2x14x1.00mm2 lıh (st)h halojen free sinyal ve kumanda kablosu | M
35.515.3058 | 2x16x1.00mm2 lıh (st)h halojen free sinyal ve kumanda kablosu | M
35.515.3059 | 2x18x1.00mm2 lıh (st)h halojen free sinyal ve kumanda kablosu | M
35.515.3060 | 2x20x1.00mm2 lıh (st)h halojen free sinyal ve kumanda kablosu | M
35.515.3061 | 2x25x1.00mm2 lıh (st)h halojen free sinyal ve kumanda kablosu | M
35.515.3062 | 2x2x1.50mm2 lıh (st)h halojen free sinyal ve kumanda kablosu | M
35.515.3063 | 2x3x1.50mm2 lıh (st)h halojen free sinyal ve kumanda kablosu | M
35.515.3064 | 2x4x1.50mm2 lıh (st)h halojen free sinyal ve kumanda kablosu | M
35.515.3065 | 2x5x1.50mm2 lıh (st)h halojen free sinyal ve kumanda kablosu | M
35.515.3066 | 2x6x1.50mm2 lıh (st)h halojen free sinyal ve kumanda kablosu | M
35.515.3067 | 2x7x1.50mm2 lıh (st)h halojen free sinyal ve kumanda kablosu | M
35.515.3068 | 2x8x1.50mm2 lıh (st)h halojen free sinyal ve kumanda kablosu | M
35.515.3069 | 2x10x1.50mm2 lıh (st)h halojen free sinyal ve kumanda kablosu | M
35.515.3070 | 2x12x1.50mm2 lıh (st)h halojen free sinyal ve kumanda kablosu | M
35.515.3071 | 2x14x1.50mm2 lıh (st)h halojen free sinyal ve kumanda kablosu | M
35.515.3072 | 2x16x1.50mm2 lıh (st)h halojen free sinyal ve kumanda kablosu | M
35.515.3073 | 2x18x1.50mm2 lıh (st)h halojen free sinyal ve kumanda kablosu | M
35.515.3074 | 2x20x1.50mm2 lıh (st)h halojen free sinyal ve kumanda kablosu | M
35.515.3075 | 2x25x1.50mm2 lıh (st)h halojen free sinyal ve kumanda kablosu | M
35.515.3076 | 2x2x2.50mm2 lıh (st)h halojen free sinyal ve kumanda kablosu | M
35.515.3077 | 2x3x2.50mm2 lıh (st)h halojen free sinyal ve kumanda kablosu | M
35.515.3078 | 2x4x2.50mm2 lıh (st)h halojen free sinyal ve kumanda kablosu | M
35.515.3079 | 2x5x2.50mm2 lıh (st)h halojen free sinyal ve kumanda kablosu | M
35.515.3080 | 2x6x2.50mm2 lıh (st)h halojen free sinyal ve kumanda kablosu | M
35.515.3081 | 2x7x2.50mm2 lıh (st)h halojen free sinyal ve kumanda kablosu | M
35.515.3082 | 2x8x2.50mm2 lıh (st)h halojen free sinyal ve kumanda kablosu | M
35.515.3083 | 2x10x2.50mm2 lıh (st)h halojen free sinyal ve kumanda kablosu | M
35.515.3084 | 2x12x2.50mm2 lıh (st)h halojen free sinyal ve kumanda kablosu | M
35.515.3085 | 2x14x2.50mm2 lıh (st)h halojen free sinyal ve kumanda kablosu | M
35.515.3086 | 16x2x2.50mm2 lıh (st)h halojen free sinyal ve kumanda kablosu | M
35.515.3087 | 18x2x2.50mm2 lıh (st)h halojen free sinyal ve kumanda kablosu | M
35.515.3088 | 20x2x2.50mm2 lıh (st)h halojen free sinyal ve kumanda kablosu | M
35.515.3089 | 25x2x2.50mm2 lıh (st)h halojen free sinyal ve kumanda kablosu | M
35.515.4001 | 2x0,22 mm2 LIH (St)CH Halojen Free Sinyal ve Kumanda Kablosu (VDE 0812) | M
35.515.4002 | 3X0,22 mm2 LIH (St)CH Halojen Free Sinyal ve Kumanda Kablosu (VDE 0812) | M
35.515.4003 | 4X0,22 mm2 LIH (St)CH Halojen Free Sinyal ve Kumanda Kablosu (VDE 0812) | M
35.515.4004 | 5X0,22 mm2 LIH (St)CH Halojen Free Sinyal ve Kumanda Kablosu (VDE 0812) | M
35.515.4005 | 6X0,22 mm2 LIH (St)CH Halojen Free Sinyal ve Kumanda Kablosu (VDE 0812) | M
35.515.4006 | 7X0,22 mm2 LIH (St)CH Halojen Free Sinyal ve Kumanda Kablosu (VDE 0812) | M
35.515.4007 | 8X0,22 mm2 LIH (St)CH Halojen Free Sinyal ve Kumanda Kablosu (VDE 0812) | M
35.515.4008 | 10X0,22 mm2 LIH (St)CH Halojen Free Sinyal ve Kumanda Kablosu (VDE 0812) | M
35.515.4009 | 2X0,50 mm2 LIH (St)CH Halojen Free Sinyal ve Kumanda Kablosu (VDE 0812) | M
35.515.4010 | 3X0,50 mm2 LIH (St)CH Halojen Free Sinyal ve Kumanda Kablosu (VDE 0812) | M
35.515.4011 | 4X0,50 mm2 LIH (St)CH Halojen Free Sinyal ve Kumanda Kablosu (VDE 0812) | M
35.515.4012 | 5X0,50 mm2 LIH (St)CH Halojen Free Sinyal ve Kumanda Kablosu (VDE 0812) | M
35.515.4013 | 6X0,50 mm2 LIH (St)CH Halojen Free Sinyal ve Kumanda Kablosu (VDE 0812) | M
35.515.4014 | 7X0,50 mm2 LIH (St)CH Halojen Free Sinyal ve Kumanda Kablosu (VDE 0812) | M
35.515.4015 | 8X0,50 mm2 LIH (St)CH Halojen Free Sinyal ve Kumanda Kablosu (VDE 0812) | M
35.515.4016 | 10X0,50 mm2 LIH (St)CH Halojen Free Sinyal ve Kumanda Kablosu (VDE 0812) | M
35.515.4017 | 2X0,75 mm2 LIH (St)CH Halojen Free Sinyal ve Kumanda Kablosu (VDE 0812) | M
35.515.4018 | 3X0,75 mm2 LIH (St)CH Halojen Free Sinyal ve Kumanda Kablosu (VDE 0812) | M
35.515.4019 | 4X0,75 mm2 LIH (St)CH Halojen Free Sinyal ve Kumanda Kablosu (VDE 0812) | M
35.515.4020 | 5X0,75 mm2 LIH (St)CH Halojen Free Sinyal ve Kumanda Kablosu (VDE 0812) | M
35.515.4021 | 6X0,75 mm2 LIH (St)CH Halojen Free Sinyal ve Kumanda Kablosu (VDE 0812) | M
35.515.4022 | 7X0,75 mm2 LIH (St)CH Halojen Free Sinyal ve Kumanda Kablosu (VDE 0812) | M
35.515.4023 | 8X0,75 mm2 LIH (St)CH Halojen Free Sinyal ve Kumanda Kablosu (VDE 0812) | M
35.515.4024 | 10X0,75 mm2 LIH (St)CH Halojen Free Sinyal ve Kumanda Kablosu (VDE 0812) | M
35.515.4025 | 2X1,0 mm2 LIH (St)CH Halojen Free Sinyal ve Kumanda Kablosu (VDE 0812) | M
35.515.4026 | 3X1,0 mm2 LIH (St)CH Halojen Free Sinyal ve Kumanda Kablosu (VDE 0812) | M
35.515.4027 | 4X1,0 mm2 LIH (St)CH Halojen Free Sinyal ve Kumanda Kablosu (VDE 0812) | M
35.515.4028 | 5X1,0 mm2 LIH (St)CH Halojen Free Sinyal ve Kumanda Kablosu (VDE 0812) | M
35.515.4029 | 6X1,0 mm2 LIH (St)CH Halojen Free Sinyal ve Kumanda Kablosu (VDE 0812) | M
35.515.4030 | 7X1,0 mm2 LIH (St)CH Halojen Free Sinyal ve Kumanda Kablosu (VDE 0812) | M
35.515.4031 | 8X1,0 mm2 LIH (St)CH Halojen Free Sinyal ve Kumanda Kablosu (VDE 0812) | M
35.515.4032 | 10X1,0 mm2 LIH (St)CH Halojen Free Sinyal ve Kumanda Kablosu (VDE 0812) | M
35.515.4033 | 2X1,5 mm2 LIH (St)CH Halojen Free Sinyal ve Kumanda Kablosu (VDE 0812) | M
35.515.4034 | 3X1,5 mm2 LIH (St)CH Halojen Free Sinyal ve Kumanda Kablosu (VDE 0812) | M
35.515.4035 | 4X1,5 mm2 LIH (St)CH Halojen Free Sinyal ve Kumanda Kablosu (VDE 0812) | M
35.515.4036 | 5X1,5 mm2 LIH (St)CH Halojen Free Sinyal ve Kumanda Kablosu (VDE 0812) | M
35.515.4037 | 6X1,5 mm2 LIH (St)CH Halojen Free Sinyal ve Kumanda Kablosu (VDE 0812) | M
35.515.4038 | 7X1,5 mm2 LIH (St)CH Halojen Free Sinyal ve Kumanda Kablosu (VDE 0812) | M
35.515.4039 | 8X1,5 mm2 LIH (St)CH Halojen Free Sinyal ve Kumanda Kablosu (VDE 0812) | M
35.515.4040 | 10X1,5 mm2 LIH (St)CH Halojen Free Sinyal ve Kumanda Kablosu (VDE 0812) | M
35.515.4041 | 2X2,5 mm2 LIH (St)CH Halojen Free Sinyal ve Kumanda Kablosu (VDE 0812) | M
35.515.4042 | 3X2,5 mm2 LIH (St)CH Halojen Free Sinyal ve Kumanda Kablosu (VDE 0812) | M
35.515.4043 | 4X2,5 mm2 LIH (St)CH Halojen Free Sinyal ve Kumanda Kablosu (VDE 0812) | M
35.515.4044 | 5X2,5 mm2 LIH (St)CH Halojen Free Sinyal ve Kumanda Kablosu (VDE 0812) | M
35.515.4045 | 6X2,5 mm2 LIH (St)CH Halojen Free Sinyal ve Kumanda Kablosu (VDE 0812) | M
35.515.4046 | 7X2,5 mm2 LIH (St)CH Halojen Free Sinyal ve Kumanda Kablosu (VDE 0812) | M
35.515.4047 | 8X2,5 mm2 LIH (St)CH Halojen Free Sinyal ve Kumanda Kablosu (VDE 0812) | M
35.515.4048 | 10X2,5 mm2 LIH (St)CH Halojen Free Sinyal ve Kumanda Kablosu (VDE 0812) | M
35.515.7010 | U/UTP cat5e halojen free 4x2x24 awg kablo | M
35.515.7020 | F/UTP cat5e halojen free 4x2x24 awg kablo | M
35.515.7030 | U/UTP cat6h halojen free 4x2x23 awg kablo | M
35.515.7040 | F/UTP cat6h halojen free 4x2x23 awg kablo | M
35.515.7100 | F/FTP Cat 6a HF kablo | M
35.515.7200 | S/FTP Cat 7 HF kablo | M
35.515.8001 | RG 59 U-4 (Cu/Al) HFFR Halojensiz Koaksiyel Kablo | M
35.515.8002 | RG 59 U-4 (Cu/CuSn) HFFR Halojensiz Koaksiyel Kablo | M
35.515.8003 | RG 59 U-6 (Cu/Cu) HFFR Halojensiz Koaksiyel Kablo | M
35.515.8010 | RG 6/U-4 (Cu/Al) HFFR Halojensiz Koaksiyel Kablo | M
35.515.8011 | RG 6/U-4 (Trishield Cu/Al) HFFR Halojensiz Koaksiyel Kablo | M
35.515.8012 | RG 6/U-4 (Cu/CuSn) HFFR Halojensiz Koaksiyel Kablo | M
35.515.8013 | RG 6/U-4 (Trishield Cu/CuSn) HFFR Halojensiz Koaksiyel Kablo | M
35.515.8014 | RG 6/U-6 (Cu/Cu) HFFR Halojensiz Koaksiyel Kablo | M
35.515.8015 | RG 6/U-6 (Trishield Cu/Cu) HFFR Halojensiz Koaksiyel Kablo | M
35.515.8020 | RG 11/U-4 (Cu/Al) HFFR Halojensiz Koaksiyel Kablo | M
35.515.8021 | RG 11/U-4 (Cu/CuSn) HFFR Halojensiz Koaksiyel Kablo | M
35.515.8022 | RG 11/U-4 (Trishield Cu/CuSn) HFFR Halojensiz Koaksiyel Kablo | M
35.515.8023 | RG 11/U-6 (Cu/Cu) HFFR Halojensiz Koaksiyel Kablo | M
35.515.8024 | RG 11/U-6 (Trishield Cu/Cu) HFFR Halojensiz Koaksiyel Kablo | M
35.515.8030 | RG 58 C/U HFFR Halojensiz Koaksiyel Kablo (50 ohm) | M
35.515.8031 | RG 213 U HFFR Halojensiz Koaksiyel Kablo (50 ohm) | M
35.520.5001 | 1x2x0,8+0,8 mm2 Je-H(St)H Fe180 Ph120 Yangına dayanıklı halojensiz yangın alarm kabloları (VDE 0815) | M
35.520.5002 | 2x2x0,8+0,8 mm2 Je-H(St)H Fe180 Ph120 Yangına dayanıklı halojensiz yangın alarm kabloları (VDE 0815) | M
35.520.5003 | 3x2x0,8+0,8 mm2 Je-H(St)H Fe180 Ph120 Yangına dayanıklı halojensiz yangın alarm kabloları (VDE 0815) | M
35.520.5004 | 4x2x0,8+0,8 mm2 Je-H(St)H Fe180 Ph120 Yangına dayanıklı halojensiz yangın alarm kabloları (VDE 0815) | M
35.520.5005 | 10x2x0,8+0,8 mm2 Je-H(St)H Fe180 Ph120 Yangına dayanıklı halojensiz yangın alarm kabloları (VDE 0815) | M
35.520.5006 | 1x2x1+0,8 mm2 Je-H(St)H Fe180 Ph120 Yangına dayanıklı halojensiz yangın alarm kabloları (VDE 0815) | M
35.520.5007 | 2x2x1+0,8 mm2 Je-H(St)H Fe180 Ph120 Yangına dayanıklı halojensiz yangın alarm kabloları (VDE 0815) | M
35.520.5008 | 3x2x1+0,8 mm2 Je-H(St)H Fe180 Ph120 Yangına dayanıklı halojensiz yangın alarm kabloları (VDE 0815) | M
35.520.5009 | 4x2x1+0,8 mm2 Je-H(St)H Fe180 Ph120 Yangına dayanıklı halojensiz yangın alarm kabloları (VDE 0815) | M
35.520.5010 | 10x2x1+0,8 mm2 Je-H(St)H Fe180 Ph120 Yangına dayanıklı halojensiz yangın alarm kabloları (VDE 0815) | M
35.520.5011 | 1x2x1,5+0,8 mm2 Je-H(St)H Fe180 Ph120 Yangına dayanıklı halojensiz yangın alarm kabloları (VDE 0815) | M
35.520.5012 | 2x2x1,5+0,8 mm2 Je-H(St)H Fe180 Ph120 Yangına dayanıklı halojensiz yangın alarm kabloları (VDE 0815) | M
35.520.5013 | 3x2x1,5+0,8 mm2 Je-H(St)H Fe180 Ph120 Yangına dayanıklı halojensiz yangın alarm kabloları (VDE 0815) | M
35.520.5014 | 4x2x1,5+0,8 mm2 Je-H(St)H Fe180 Ph120 Yangına dayanıklı halojensiz yangın alarm kabloları (VDE 0815) | M
35.520.5015 | 10x2x1,5+0,8 mm2 Je-H(St)H Fe180 Ph120 Yangına dayanıklı halojensiz yangın alarm kabloları (VDE 0815) | M
35.520.6001 | 2x0,75 mm2 LIH(St)H halojen free sinyal ve kumanda kablosu (VDE 0815) | M
35.520.6002 | 3x0,75 mm2 LIH(St)H halojen free sinyal ve kumanda kablosu (VDE 0815) | M
35.520.6003 | 4x0,75 mm2 LIH(St)H halojen free sinyal ve kumanda kablosu (VDE 0815) | M
35.520.6004 | 5x0,75 mm2 LIH(St)H halojen free sinyal ve kumanda kablosu (VDE 0815) | M
35.520.6005 | 6x0,75 mm2 LIH(St)H halojen free sinyal ve kumanda kablosu (VDE 0815) | M
35.520.6006 | 7x0,75 mm2 LIH(St)H halojen free sinyal ve kumanda kablosu (VDE 0815) | M
35.520.6007 | 8x0,75 mm2 LIH(St)H halojen free sinyal ve kumanda kablosu (VDE 0815) | M
35.520.6008 | 10x0,75 mm2 LIH(St)H halojen free sinyal ve kumanda kablosu (VDE 0815) | M
35.520.6009 | 2x1 mm2 LIH(St)H halojen free sinyal ve kumanda kablosu (VDE 0815) | M
35.520.6010 | 3x1 mm2 LIH(St)H halojen free sinyal ve kumanda kablosu (VDE 0815) | M
35.520.6011 | 4x1 mm2 LIH(St)H halojen free sinyal ve kumanda kablosu (VDE 0815) | M
35.520.6012 | 5x1 mm2 LIH(St)H halojen free sinyal ve kumanda kablosu (VDE 0815) | M
35.520.6013 | 6x1 mm2 LIH(St)H halojen free sinyal ve kumanda kablosu (VDE 0815) | M
35.520.6014 | 7x1 mm2 LIH(St)H halojen free sinyal ve kumanda kablosu (VDE 0815) | M
35.520.6015 | 8x1 mm2 LIH(St)H halojen free sinyal ve kumanda kablosu (VDE 0815) | M
35.520.6016 | 10x1 mm2 LIH(St)H halojen free sinyal ve kumanda kablosu (VDE 0815) | M
35.520.6017 | 2x1,5 mm2 LIH(St)H halojen free sinyal ve kumanda kablosu (VDE 0815) | M
35.520.6018 | 3x1,5 mm2 LIH(St)H halojen free sinyal ve kumanda kablosu (VDE 0815) | M
35.520.6019 | 4x1,5mm2 LIH(St)H halojen free sinyal ve kumanda kablosu (VDE 0815) | M
35.520.6020 | 5x1,5 mm2 LIH(St)H halojen free sinyal ve kumanda kablosu (VDE 0815) | M
35.520.6021 | 6x1,5 mm2 LIH(St)H halojen free sinyal ve kumanda kablosu (VDE 0815) | M
35.520.6022 | 7x1,5 mm2 LIH(St)H halojen free sinyal ve kumanda kablosu (VDE 0815) | M
35.520.6023 | 8x1,5 mm2 LIH(St)H halojen free sinyal ve kumanda kablosu (VDE 0815) | M
35.520.6024 | 10x1,5 mm2 LIH(St)H halojen free sinyal ve kumanda kablosu (VDE 0815) | M
35.520.7001 | 2X0,75 mm2 LIHCH FE180 PH120 Yangına dayanıklı sinyal ve kumanda kablosu (VDE 0812) | M
35.520.7002 | 3X0,75 mm2 LIHCH FE180 PH120 Yangına dayanıklı sinyal ve kumanda kablosu (VDE 0812) | M
35.520.7003 | 4X0,75 mm2 LIHCH FE180 PH120 Yangına dayanıklı sinyal ve kumanda kablosu (VDE 0812) | M
35.520.7004 | 5X0,75 mm2 LIHCH FE180 PH120 Yangına dayanıklı sinyal ve kumanda kablosu (VDE 0812) | M
35.520.7005 | 6X0,75 mm2 LIHCH FE180 PH120 Yangına dayanıklı sinyal ve kumanda kablosu (VDE 0812) | M
35.520.7006 | 7X0,75 mm2 LIHCH FE180 PH120 Yangına dayanıklı sinyal ve kumanda kablosu (VDE 0812) | M
35.520.7007 | 8X0,75 mm2 LIHCH FE180 PH120 Yangına dayanıklı sinyal ve kumanda kablosu (VDE 0812) | M
35.520.7008 | 10X0,75 mm2 LIHCH FE180 PH120 Yangına dayanıklı sinyal ve kumanda kablosu (VDE 0812) | M
35.520.7009 | 2X1,0 mm2 LIHCH FE180 PH120 Yangına dayanıklı sinyal ve kumanda kablosu (VDE 0812) | M
35.520.7010 | 3X1,0 mm2 LIHCH FE180 PH120 Yangına dayanıklı sinyal ve kumanda kablosu (VDE 0812) | M
35.520.7011 | 4X1,0 mm2 LIHCH FE180 PH120 Yangına dayanıklı sinyal ve kumanda kablosu (VDE 0812) | M
35.520.7012 | 5X1,0 mm2 LIHCH FE180 PH120 Yangına dayanıklı sinyal ve kumanda kablosu (VDE 0812) | M
35.520.7013 | 6X1,0 mm2 LIHCH FE180 PH120 Yangına dayanıklı sinyal ve kumanda kablosu (VDE 0812) | M
35.520.7014 | 7X1,0 mm2 LIHCH FE180 PH120 Yangına dayanıklı sinyal ve kumanda kablosu (VDE 0812) | M
35.520.7015 | 8X1,0 mm2 LIHCH FE180 PH120 Yangına dayanıklı sinyal ve kumanda kablosu (VDE 0812) | M
35.520.7016 | 10X1,0 mm2 LIHCH FE180 PH120 Yangına dayanıklı sinyal ve kumanda kablosu (VDE 0812) | M
35.520.7017 | 2X1,5 mm2 LIHCH FE180 PH120 Yangına dayanıklı sinyal ve kumanda kablosu (VDE 0812) | M
35.520.7018 | 3X1,5 mm2 LIHCH FE180 PH120 Yangına dayanıklı sinyal ve kumanda kablosu (VDE 0812) | M
35.520.7019 | 4X1,5 mm2 LIHCH FE180 PH120 Yangına dayanıklı sinyal ve kumanda kablosu (VDE 0812) | M
35.520.7020 | 5X1,5 mm2 LIHCH FE180 PH120 Yangına dayanıklı sinyal ve kumanda kablosu (VDE 0812) | M
35.520.7021 | 6X1,5 mm2 LIHCH FE180 PH120 Yangına dayanıklı sinyal ve kumanda kablosu (VDE 0812) | M
35.520.7022 | 7X1,5 mm2 LIHCH FE180 PH120 Yangına dayanıklı sinyal ve kumanda kablosu (VDE 0812) | M
35.520.7023 | 8X1,5 mm2 LIHCH FE180 PH120 Yangına dayanıklı sinyal ve kumanda kablosu (VDE 0812) | M
35.520.7024 | 10X1,5 mm2 LIHCH FE180 PH120 Yangına dayanıklı sinyal ve kumanda kablosu (VDE 0812) | M
35.520.7025 | 2X2,5 mm2 LIHCH FE180 PH120 Yangına dayanıklı sinyal ve kumanda kablosu (VDE 0812) | M
35.520.7026 | 3X2,5 mm2 LIHCH FE180 PH120 Yangına dayanıklı sinyal ve kumanda kablosu (VDE 0812) | M
35.520.7027 | 4X2,5 mm2 LIHCH FE180 PH120 Yangına dayanıklı sinyal ve kumanda kablosu (VDE 0812) | M
35.520.7028 | 5X2,5 mm2 LIHCH FE180 PH120 Yangına dayanıklı sinyal ve kumanda kablosu (VDE 0812) | M
35.520.7029 | 6X2,5 mm2 LIHCH FE180 PH120 Yangına dayanıklı sinyal ve kumanda kablosu (VDE 0812) | M
35.540.1001 | 2 core mm zırhlı f/o kablo multi mode fiber optik kablo | M
35.540.1002 | 4 core mm zırhlı f/o kablo multi mode fiber optik kablo | M
35.540.1003 | 6 core mm zırhlı f/o kablo multi mode fiber optik kablo | M
35.540.1004 | 8 core mm zırhlı f/o kablo multi mode fiber optik kablo | M
35.540.1005 | 12 core mm zırhlı f/o kablo multi mode fiber optik kablo | M
35.540.1006 | 24 core mm zırhlı f/o kablo multi mode fiber optik kablo | M
35.540.1007 | Çok Tüplü 24 fiberli 2x12 62,5/125 OM1 MM Zırhlı F/O Kablo | M
35.540.1008 | 2 core mm dahili tip f/o kablo multi mode fiber optik kablo | M
35.540.1009 | 4 core mm dahili tip f/o kablo multi mode fiber optik kablo | M
35.540.1010 | 6 core mm dahili tip f/o kablo multi mode fiber optik kablo | M
35.540.1011 | 8 core mm dahili tip f/o kablo multi mode fiber optik kablo | M
35.540.1012 | 12 core mm dahili tip f/o kablo multi mode fiber optik kablo | M
35.540.1013 | 24 core mm dahili tip f/o kablo multi mode fiber optik kablo | M
35.540.1014 | Çok Tüplü 24 fiberli 2x12 62,5/125 OM1 MM Zırhsız F/O Kablo | M
35.540.1015 | Merkezi Tek Tüplü 2 fiberli 1x2 50/125 OM2 MM Zırhlı F/O Kablo | M
35.540.1016 | Merkezi Tek Tüplü 4 fiberli 1x4 50/125 OM2 MM Zırhlı F/O Kablo | M
35.540.1017 | Merkezi Tek Tüplü 6 fiberli 1x6 50/125 OM2 MM Zırhlı F/O Kablo | M
35.540.1018 | Merkezi Tek Tüplü 8 fiberli 1x8 50/125 OM2 MM Zırhlı F/O Kablo | M
35.540.1019 | Merkezi Tek Tüplü 12 fiberli 1x12 50/125 OM2 MM Zırhlı F/O Kablo | M
35.540.1020 | Merkezi Tek Tüplü 24 fiberli 1x24 50/125 OM2 MM Zırhlı F/O Kablo | M
35.540.1021 | Çok Tüplü 24 fiberli 2x12 50/125 OM2 MM Zırhlı F/O Kablo | M
35.540.1022 | Merkezi Tek Tüplü 2 fiberli 1x2 50/125 OM2 MM Zırhsız F/O Kablo | M
35.540.1023 | Merkezi Tek Tüplü 4 fiberli 1x4 50/125 OM2 MM Zırhsız F/O Kablo | M
35.540.1024 | Merkezi Tek Tüplü 6 fiberli 1x6 50/125 OM2 MM Zırhsız F/O Kablo | M
35.540.1025 | Merkezi Tek Tüplü 8 fiberli 1x8 50/125 OM2 MM Zırhsız F/O Kablo | M
35.540.1026 | Merkezi Tek Tüplü 12 fiberli 1x12 50/125 OM2 MM Zırhsız F/O Kablo | M
35.540.1027 | Merkezi Tek Tüplü 24 fiberli 1x24 50/125 OM2 MM Zırhsız F/O Kablo | M
35.540.1028 | Çok Tüplü 24 fiberli 2x12 50/125 OM2 MM Zırhsız F/O Kablo | M
35.540.1029 | Merkezi Tek Tüplü 2 fiberli 1x2 50/125 OM3 MM Zırhlı F/O Kablo | M
35.540.1030 | Merkezi Tek Tüplü 4 fiberli 1x4 50/125 OM3 MM Zırhlı F/O Kablo | M
35.540.1031 | Merkezi Tek Tüplü 6 fiberli 1x6 50/125 OM3 MM Zırhlı F/O Kablo | M
35.540.1032 | Merkezi Tek Tüplü 8 fiberli 1x8 50/125 OM3 MM Zırhlı F/O Kablo | M
35.540.1033 | Merkezi Tek Tüplü 12 fiberli 1x12 50/125 OM3 MM Zırhlı F/O Kablo | M
35.540.1034 | Merkezi Tek Tüplü 24 fiberli 1x24 50/125 OM3 MM Zırhlı F/O Kablo | M
35.540.1035 | Çok Tüplü 24 fiberli 2x12 50/125 OM3 MM Zırhlı F/O Kablo | M
35.540.1036 | Merkezi Tek Tüplü 2 fiberli 1x2 50/125 OM3 MM Zırhsız F/O Kablo | M
35.540.1037 | Merkezi Tek Tüplü 4 fiberli 1x4 50/125 OM3 MM Zırhsız F/O Kablo | M
35.540.1038 | Merkezi Tek Tüplü 6 fiberli 1x6 50/125 OM3 MM Zırhsız F/O Kablo | M
35.540.1039 | Merkezi Tek Tüplü 8 fiberli 1x8 50/125 OM3 MM Zırhsız F/O Kablo | M
35.540.1040 | Merkezi Tek Tüplü 12 fiberli 1x12 50/125 OM3 MM Zırhsız F/O Kablo | M
35.540.1041 | Merkezi Tek Tüplü 24 fiberli 1x24 50/125 OM3 MM Zırhsız F/O Kablo | M
35.540.1042 | Çok Tüplü 24 fiberli 2x12 50/125 OM3 MM Zırhsız F/O Kablo | M
35.540.2001 | 2 core sm zırhlı f/o kablo | M
35.540.2002 | 4 core sm zırhlı f/o kablo | M
35.540.2003 | 6 core sm zırhlı f/o kablo | M
35.540.2004 | 8 core sm zırhlı f/o kablo | M
35.540.2005 | 12 core sm zırhlı f/o kablo | M
35.540.2006 | 24 core sm zırhlı f/o kablo | M
35.540.2007 | Çok Tüplü 24 fiberli 2x12 9/125 SM Zırhlı F/O Single Mode Fiber Optik Kablo | M
35.540.2008 | 2 core sm dahili tip f/o kablo | M
35.540.2009 | 4 core sm dahili tip f/o kablo | M
35.540.2010 | 6 core sm dahili tip f/o kablo | M
35.540.2011 | 8 core sm dahili tip f/o kablo | M
35.540.2012 | 12 core sm dahili tip f/o kablo | M
35.540.2013 | 24 core sm dahili tip f/o kablo | M
35.540.2014 | Çok Tüplü 24 fiberli 2x12 9/125 SM Zırhsız F/O Single Mode Fiber Optik Kablo | M
35.540.3001 | Merkezi Tek Tüplü 2 fiberli 1x2 62,5/125 OM1 MM Zırhlı LSOH F/O Multi Mode Fiber Optik Kablo | M
35.540.3002 | Merkezi Tek Tüplü 4 fiberli 1x2 62,5/125 OM1 MM Zırhlı LSOH F/O Multi Mode Fiber Optik Kablo | M
35.540.3003 | Merkezi Tek Tüplü 6 fiberli 1x2 62,5/125 OM1 MM Zırhlı LSOH F/O Multi Mode Fiber Optik Kablo | M
35.540.3004 | Merkezi Tek Tüplü 8 fiberli 1x2 62,5/125 OM1 MM Zırhlı LSOH F/O Multi Mode Fiber Optik Kablo | M
35.540.3005 | Merkezi Tek Tüplü 12 fiberli 1x2 62,5/125 OM1 MM Zırhlı LSOH F/O Multi Mode Fiber Optik Kablo | M
35.540.3006 | Merkezi Tek Tüplü 24 fiberli 1x2 62,5/125 OM1 MM Zırhlı LSOH F/O Multi Mode Fiber Optik Kablo | M
35.540.3007 | Çok Tüplü 24 fiberli 2x12 62,5/125 OM1 MM Zırhlı LSOH F/O Multi Mode Fiber Optik Kablo | M
35.540.3008 | Merkezi Tek Tüplü 2 fiberli 1x2 62,5/125 OM1 MM Zırhsız LSOH F/O Multi Mode Fiber Optik Kablo | M
35.540.3009 | Merkezi Tek Tüplü 4 fiberli 1x4 62,5/125 OM1 MM Zırhsız LSOH F/O Multi Mode Fiber Optik Kablo | M
35.540.3010 | Merkezi Tek Tüplü 6 fiberli 1x6 62,5/125 OM1 MM Zırhsız LSOH F/O Multi Mode Fiber Optik Kablo | M
35.540.3011 | Merkezi Tek Tüplü 8 fiberli 1x8 62,5/125 OM1 MM Zırhsız LSOH F/O Multi Mode Fiber Optik Kablo | M
35.540.3012 | Merkezi Tek Tüplü 12 fiberli 1x12 62,5/125 OM1 MM Zırhsız LSOH F/O Multi Mode Fiber Optik Kablo | M
35.540.3013 | Merkezi Tek Tüplü 24 fiberli 1x24 62,5/125 OM1 MM Zırhsız LSOH F/O Multi Mode Fiber Optik Kablo | M
35.540.3014 | Çok Tüplü 24 fiberli 2x12 62,5/125 OM1 MM Zırhsız LSOH F/O Multi Mode Fiber Optik Kablo | M
35.540.3015 | Merkezi Tek Tüplü 2 fiberli 1x2 50/125 OM2 MM Zırhlı LSOH F/O Multi Mode Fiber Optik Kablo | M
35.540.3016 | Merkezi Tek Tüplü 4 fiberli 1x4 50/125 OM2 MM Zırhlı LSOH F/O Multi Mode Fiber Optik Kablo | M
35.540.3017 | Merkezi Tek Tüplü 6 fiberli 1x6 50/125 OM2 MM Zırhlı LSOH F/O Multi Mode Fiber Optik Kablo | M
35.540.3018 | Merkezi Tek Tüplü 8 fiberli 1x8 50/125 OM2 MM Zırhlı LSOH F/O Multi Mode Fiber Optik Kablo | M
35.540.3019 | Merkezi Tek Tüplü 12 fiberli 1x12 50/125 OM2 MM Zırhlı LSOH F/O Multi Mode Fiber Optik Kablo | M
35.540.3020 | Merkezi Tek Tüplü 24 fiberli 1x24 50/125 OM2 MM Zırhlı LSOH F/O Multi Mode Fiber Optik Kablo | M
35.540.3021 | Çok Tüplü 24 fiberli 2x12 50/125 OM2 MM Zırhlı LSOH F/O Multi Mode Fiber Optik Kablo | M
35.540.3022 | Merkezi Tek Tüplü 2 fiberli 1x2 50/125 OM2 MM Zırhsız LSOH F/O Multi Mode Fiber Optik Kablo | M
35.540.3023 | Merkezi Tek Tüplü 4 fiberli 1x4 50/125 OM2 MM Zırhsız LSOH F/O Multi Mode Fiber Optik Kablo | M
35.540.3024 | Merkezi Tek Tüplü 6 fiberli 1x6 50/125 OM2 MM Zırhsız LSOH F/O Multi Mode Fiber Optik Kablo | M
35.540.3025 | Merkezi Tek Tüplü 8 fiberli 1x8 50/125 OM2 MM Zırhsız LSOH F/O Multi Mode Fiber Optik Kablo | M
35.540.3026 | Merkezi Tek Tüplü 12 fiberli 1x12 50/125 OM2 MM Zırhsız LSOH F/O Multi Mode Fiber Optik Kablo | M
35.540.3027 | Merkezi Tek Tüplü 24 fiberli 1x24 50/125 OM2 MM Zırhsız LSOH F/O Multi Mode Fiber Optik Kablo | M
35.540.3028 | Çok Tüplü 24 fiberli 2x12 50/125 OM2 MM Zırhsız LSOH F/O Multi Mode Fiber Optik Kablo | M
35.540.3029 | Merkezi Tek Tüplü 2 fiberli 1x2 50/125 OM3 MM Zırhlı LSOH F/O Multi Mode Fiber Optik Kablo | M
35.540.3030 | Merkezi Tek Tüplü 4 fiberli 1x4 50/125 OM3 MM Zırhlı LSOH F/O Multi Mode Fiber Optik Kablo | M
35.540.3031 | Merkezi Tek Tüplü 6 fiberli 1x6 50/125 OM3 MM Zırhlı LSOH F/O Multi Mode Fiber Optik Kablo | M
35.540.3032 | Merkezi Tek Tüplü 8 fiberli 1x8 50/125 OM3 MM Zırhlı LSOH F/O Multi Mode Fiber Optik Kablo | M
35.540.3033 | Merkezi Tek Tüplü 12 fiberli 1x12 50/125 OM3 MM Zırhlı LSOH F/O Multi Mode Fiber Optik Kablo | M
35.540.3034 | Merkezi Tek Tüplü 24 fiberli 1x24 50/125 OM3 MM Zırhlı LSOH F/O Multi Mode Fiber Optik Kablo | M
35.540.3035 | Çok Tüplü 24 fiberli 2x12 50/125 OM3 MM Zırhlı LSOH F/O Multi Mode Fiber Optik Kablo | M
35.540.3036 | Merkezi Tek Tüplü 2 fiberli 1x2 50/125 OM3 MM Zırhsız LSOH F/O Multi Mode Fiber Optik Kablo | M
35.540.3037 | Merkezi Tek Tüplü 4 fiberli 1x4 50/125 OM3 MM Zırhsız LSOH F/O Multi Mode Fiber Optik Kablo | M
35.540.3038 | Merkezi Tek Tüplü 6 fiberli 1x6 50/125 OM3 MM Zırhsız LSOH F/O Multi Mode Fiber Optik Kablo | M
35.540.3039 | Merkezi Tek Tüplü 8 fiberli 1x8 50/125 OM3 MM Zırhsız LSOH F/O Multi Mode Fiber Optik Kablo | M
35.540.3040 | Merkezi Tek Tüplü 12 fiberli 1x12 50/125 OM3 MM Zırhsız LSOH F/O Multi Mode Fiber Optik Kablo | M
35.540.3041 | Merkezi Tek Tüplü 24 fiberli 1x24 50/125 OM3 MM Zırhsız LSOH F/O Multi Mode Fiber Optik Kablo | M
35.540.3042 | Merkezi Tek Tüplü 6 fiberli 1x6 62,5/125 OM1 MM Zırhsız LSOH F/O Multi Mode Fiber Optik Kablo | M
35.540.4001 | Merkezi Tek Tüplü 2 fiberli 1x2 9/125 SM Zırhlı LSOH F/O Single Mode Fiber Optik Kablo | M
35.540.4002 | Merkezi Tek Tüplü 4 fiberli 1x4 9/125 SM Zırhlı LSOH F/O Kablo Single Mode Fiber Optik Kablo | M
35.540.4003 | Merkezi Tek Tüplü 6 fiberli 1x6 9/125 SM Zırhlı LSOH F/O Single Mode Fiber Optik Kablo | M
35.540.4004 | Merkezi Tek Tüplü 8 fiberli 1x8 9/125 SM Zırhlı LSOH F/O Single Mode Fiber Optik Kablo | M
35.540.4005 | Merkezi Tek Tüplü 12 fiberli 1x12 9/125 SM Zırhlı LSOH F/O Single Mode Fiber Optik Kablo | M
35.540.4006 | Merkezi Tek Tüplü 24 fiberli 1x24 9/125 SM Zırhlı LSOH F/O Single Mode Fiber Optik Kablo | M
35.540.4007 | Çok Tüplü 24 fiberli 2x12 9/125 SM Zırhlı LSOH F/O Single Mode Fiber Optik Kablo | M
35.540.4008 | Merkezi Tek Tüplü 2 fiberli 1x2 9/125 SM Zırhsız LSOH F/O Single Mode Fiber Optik Kablo | M
35.540.4009 | Merkezi Tek Tüplü 4 fiberli 1x4 9/125 SM Zırhsız LSOH F/O Single Mode Fiber Optik Kablo | M
35.540.4010 | Merkezi Tek Tüplü 6 fiberli 1x6 9/125 SM Zırhsız LSOH F/O Single Mode Fiber Optik Kablo | M
35.540.4011 | Merkezi Tek Tüplü 8 fiberli 1x8 9/125 SM Zırhsız LSOH F/O Single Mode Fiber Optik Kablo | M
35.540.4012 | Merkezi Tek Tüplü 12 fiberli 1x12 9/125 SM Zırhsız LSOH F/O Single Mode Fiber Optik Kablo | M
35.540.4013 | Merkezi Tek Tüplü 24 fiberli 1x24 9/125 SM Zırhsız LSOH F/O Single Mode Fiber Optik Kablo | M
35.540.4014 | Çok Tüplü 24 fiberli 2x12 9/125 SM Zırhsız LSOH F/O Single Mode Fiber Optik Kablo | M
35.545.1001 | Sm lc pigtail | AD
35.545.1002 | Sm sc pigtail | AD
35.545.1003 | Sm fc pigtail | AD
35.545.1004 | Sm mtrj pigtail | AD
35.545.1005 | Sm st pigtail | AD
35.545.1006 | Mm lc pigtail | AD
35.545.1007 | Mm sc pigtail | AD
35.545.1008 | Mm fc pigtail | AD
35.545.1009 | Mm mtrj pigtail | AD
35.545.1010 | Mm st pigtail | AD
35.545.2101 | 3 mt sm lc-lc patchcord | AD
35.545.2102 | 3 mt sm lc-st patchcord | AD
35.545.2103 | 3 mt sm lc-sc patchcord | AD
35.545.2104 | 3 mt sm lc-fc patchcord | AD
35.545.2105 | 3 mt sm st-st patchcord | AD
35.545.2106 | 3 mt sm st-sc patchcord | AD
35.545.2107 | 3 mt sm st-fc patchcord | AD
35.545.2108 | 3 mt sm sc-sc patchcord | AD
35.545.2109 | 3 mt sm sc-fc patchcord | AD
35.545.2110 | 3 mt sm fc-fc patchcord | AD
35.545.2111 | 3 mt sm mtrj-mtrj patchcord | AD
35.545.2112 | 3 mt sm mtrj-st patchcord | AD
35.545.2113 | 3 mt sm mtrj-sc patchcord | AD
35.545.2114 | 3 mt sm mtrj-lc patchcord | AD
35.545.2115 | 3 mt sm mtrj-fc patchcord | AD
35.545.2201 | 6 mt sm lc-lc patchcord | AD
35.545.2202 | 6 mt sm lc-st patchcord | AD
35.545.2203 | 6 mt sm lc-sc patchcord | AD
35.545.2204 | 6 mt sm lc-fc patchcord | AD
35.545.2205 | 6 mt sm st-st patchcord | AD
35.545.2206 | 6 mt sm st-sc patchcord | AD
35.545.2207 | 6 mt sm st-fc patchcord | AD
35.545.2208 | 6 mt sm sc-sc patchcord | AD
35.545.2209 | 6 mt sm sc-fc patchcord | AD
35.545.2210 | 6 mt sm fc-fc patchcord | AD
35.545.2211 | 6 mt sm mtrj-mtrj patchcord | AD
35.545.2212 | 6 mt sm mtrj-st patchcord | AD
35.545.2213 | 6 mt sm mtrj-sc patchcord | AD
35.545.2214 | 6 mt sm mtrj-lc patchcord | AD
35.545.2215 | 6 mt sm mtrj-fc patchcord | AD
35.545.2301 | 3 mt mm lc-lc patchcord | AD
35.545.2302 | 3 mt mm lc-st patchcord | AD
35.545.2303 | 3 mt mm lc-sc patchcord | AD
35.545.2304 | 3 mt mm lc-fc patchcord | AD
35.545.2305 | 3 mt mm st-st patchcord | AD
35.545.2306 | 3 mt mm st-sc patchcord | AD
35.545.2307 | 3 mt mm st-fc patchcord | AD
35.545.2308 | 3 mt mm sc-sc patchcord | AD
35.545.2309 | 3 mt mm sc-fc patchcord | AD
35.545.2310 | 3 mt mm fc-fc patchcord | AD
35.545.2311 | 3 mt mm mtrj-mtrj patchcord | AD
35.545.2312 | 3 mt mm mtrj-st patchcord | AD
35.545.2313 | 3 mt mm mtrj-sc patchcord | AD
35.545.2314 | 3 mt mm mtrj-lc patchcord | AD
35.545.2315 | 3 mt mm mtrj-fc patchcord | AD
35.545.2401 | 6 mt mm lc-lc patchcord | AD
35.545.2402 | 6 mt mm lc-st patchcord | AD
35.545.2403 | 6 mt mm lc-sc patchcord | AD
35.545.2404 | 6 mt mm lc-fc patchcord | AD
35.545.2405 | 6 mt mm st-st patchcord | AD
35.545.2406 | 6 mt mm st-sc patchcord | AD
35.545.2407 | 6 mt mm st-fc patchcord | AD
35.545.2408 | 6 mt mm sc-sc patchcord | AD
35.545.2409 | 6 mt mm sc-fc patchcord | AD
35.545.2410 | 6 mt mm fc-fc patchcord | AD
35.545.2411 | 6 mt mm mtrj-mtrj patchcord | AD
35.545.2412 | 6 mt mm mtrj-st patchcord | AD
35.545.2413 | 6 mt mm mtrj-sc patchcord | AD
35.545.2414 | 6 mt mm mtrj-lc patchcord | AD
35.545.2415 | 6 mt mm mtrj-fc patchcord | AD
35.545.3001 | 4 fiber kapasiteli st/mm rak tipi fiber optik terminasyon birimi | AD
35.545.3002 | 6 fiber kapasiteli st/mm rak tipi fiber optik terminasyon birimi | AD
35.545.3003 | 8 fiber kapasiteli st/mm rak tipi fiber optik terminasyon birimi | AD
35.545.3004 | 12 fiber kapasiteli st/mm rak tipi fiber optik terminasyon birimi | AD
35.545.3005 | 24 fiber kapasiteli st/mm rak tipi fiber optik terminasyon birimi | AD
35.545.3006 | 4 fiber kapasiteli sc/mm rak tipi fiber optik terminasyon birimi | AD
35.545.3007 | 6 fiber kapasiteli sc/mm rak tipi fiber optik terminasyon birimi | AD
35.545.3008 | 8 fiber kapasiteli sc/mm rak tipi fiber optik terminasyon birimi | AD
35.545.3009 | 12 fiber kapasiteli sc/mm rak tipi fiber optik terminasyon birimi | AD
35.545.3010 | 24 fiber kapasiteli sc/mm rak tipi fiber optik terminasyon birimi | AD
35.545.3011 | 4 fiber kapasiteli fc/mm rak tipi fiber optik terminasyon birimi | AD
35.545.3012 | 6 fiber kapasiteli fc/mm rak tipi fiber optik terminasyon birimi | AD
35.545.3013 | 8 fiber kapasiteli fc/mm rak tipi fiber optik terminasyon birimi | AD
35.545.3014 | 12 fiber kapasiteli fc/mm rak tipi fiber optik terminasyon birimi | AD
35.545.3015 | 4 fiber kapasiteli mtrj/mm rak tipi fiber optik terminasyon birimi | AD
35.545.3016 | 6 fiber kapasiteli mtrj/mm rak tipi fiber optik terminasyon birimi | AD
35.545.3017 | 8 fiber kapasiteli mtrj/mm rak tipi fiber optik terminasyon birimi | AD
35.545.3018 | 12 fiber kapasiteli mtrj/mm rak tipi fiber optik terminasyon birimi | AD
35.545.3019 | 24 fiber kapasiteli mtrj/mm rak tipi fiber optik terminasyon birimi | AD
35.545.3020 | 4 fiber kapasiteli lc/mm rak tipi fiber optik terminasyon birimi | AD
35.545.3021 | 6 fiber kapasiteli lc/mm rak tipi fiber optik terminasyon birimi | AD
35.545.3022 | 8 fiber kapasiteli lc/mm rak tipi fiber optik terminasyon birimi | AD
35.545.3023 | 12 fiber kapasiteli lc/mm rak tipi fiber optik terminasyon birimi | AD
35.545.3024 | 24 fiber kapasiteli lc/mm rak tipi fiber optik terminasyon birimi | AD
35.545.3025 | 4 fiber kapasiteli st/sm rak tipi fiber optik terminasyon birimi | AD
35.545.3026 | 6 fiber kapasiteli st/sm rak tipi fiber optik terminasyon birimi | AD
35.545.3027 | 8 fiber kapasiteli st/sm rak tipi fiber optik terminasyon birimi | AD
35.545.3028 | 12 fiber kapasiteli st/sm rak tipi fiber optik terminasyon birimi | AD
35.545.3029 | 24 fiber kapasiteli st/sm rak tipi fiber optik terminasyon birimi | AD
35.545.3030 | 4 fiber kapasiteli sc/sm rak tipi fiber optik terminasyon birimi | AD
35.545.3031 | 6 fiber kapasiteli sc/sm rak tipi fiber optik terminasyon birimi | AD
35.545.3032 | 8 fiber kapasiteli sc/sm rak tipi fiber optik terminasyon birimi | AD
35.545.3033 | 12 fiber kapasiteli sc/sm rak tipi fiber optik terminasyon birimi | AD
35.545.3034 | 24 fiber kapasiteli sc/sm rak tipi fiber optik terminasyon birimi | AD
35.545.3035 | 4 fiber kapasiteli fc/sm rak tipi fiber optik terminasyon birimi | AD
35.545.3036 | 6 fiber kapasiteli fc/sm rak tipi fiber optik terminasyon birimi | AD
35.545.3037 | 8 fiber kapasiteli fc/sm rak tipi fiber optik terminasyon birimi | AD
35.545.3038 | 12 fiber kapasiteli fc/sm rak tipi fiber optik terminasyon birimi | AD
35.545.3039 | 4 fiber kapasiteli mtrj/sm rak tipi fiber optik terminasyon birimi | AD
35.545.3040 | 6 fiber kapasiteli mtrj/sm rak tipi fiber optik terminasyon birimi | AD
35.545.3041 | 8 fiber kapasiteli mtrj/sm rak tipi fiber optik terminasyon birimi | AD
35.545.3042 | 12 fiber kapasiteli mtrj/sm rak tipi fiber optik terminasyon birimi | AD
35.545.3043 | 24 fiber kapasiteli mtrj/sm rak tipi fiber optik terminasyon birimi | AD
35.545.3044 | 4 fiber kapasiteli lc/sm rak tipi fiber optik terminasyon birimi | AD
35.545.3045 | 6 fiber kapasiteli lc/sm rak tipi fiber optik terminasyon birimi | AD
35.545.3046 | 8 fiber kapasiteli lc/sm rak tipi fiber optik terminasyon birimi | AD
35.545.3047 | 12 fiber kapasiteli lc/sm rak tipi fiber optik terminasyon birimi | AD
35.545.3048 | 24 fiber kapasiteli lc/sm rak tipi fiber optik terminasyon birimi | AD
35.545.4001 | Rak tipi fiber optik terminasyon birimi 4 fiber kapasiteli st / mm | AD
35.545.4002 | Rak tipi fiber optik terminasyon birimi 6 fiber kapasiteli st / mm | AD
35.545.4003 | Rak tipi fiber optik terminasyon birimi 8 fiber kapasiteli st / mm | AD
35.545.4004 | Rak tipi fiber optik terminasyon birimi 12 fiber kapasiteli st / mm | AD
35.545.4005 | Rak tipi fiber optik terminasyon birimi 24 fiber kapasiteli st / mm | AD
35.545.4006 | Rak tipi fiber optik terminasyon birimi 36 fiber kapasiteli st / mm | AD
35.545.4007 | Rak tipi fiber optik terminasyon birimi 48 fiber kapasiteli st / mm | AD
35.545.4008 | Rak tipi fiber optik terminasyon birimi 4 fiber kapasiteli sc / mm | AD
35.545.4009 | Rak tipi fiber optik terminasyon birimi 6 fiber kapasiteli sc / mm | AD
35.545.4010 | Rak tipi fiber optik terminasyon birimi 8 fiber kapasiteli sc / mm | AD
35.545.4011 | Rak tipi fiber optik terminasyon birimi 12 fiber kapasiteli sc / mm | AD
35.545.4012 | Rak tipi fiber optik terminasyon birimi 24 fiber kapasiteli sc / mm | AD
35.545.4013 | Rak tipi fiber optik terminasyon birimi 36 fiber kapasiteli sc / mm | AD
35.545.4014 | Rak tipi fiber optik terminasyon birimi 48 fiber kapasiteli sc / mm | AD
35.545.4015 | Rak tipi fiber optik terminasyon birimi 4 fiber kapasiteli fc / mm | AD
35.545.4016 | Rak tipi fiber optik terminasyon birimi 6 fiber kapasiteli fc / mm | AD
35.545.4017 | Rak tipi fiber optik terminasyon birimi 8 fiber kapasiteli fc / mm | AD
35.545.4018 | Rak tipi fiber optik terminasyon birimi 12 fiber kapasiteli fc / mm | AD
35.545.4019 | Rak tipi fiber optik terminasyon birimi 24 fiber kapasiteli fc / mm | AD
35.545.4020 | Rak tipi fiber optik terminasyon birimi 36 fiber kapasiteli fc / mm | AD
35.545.4021 | Rak tipi fiber optik terminasyon birimi 48 fiber kapasiteli fc / mm | AD
35.545.4022 | Rak tipi fiber optik terminasyon birimi 4 fiber kapasiteli mtrj / mm | AD
35.545.4023 | Rak tipi fiber optik terminasyon birimi 6 fiber kapasiteli mtrj / mm | AD
35.545.4024 | Rak tipi fiber optik terminasyon birimi 8 fiber kapasiteli mtrj / mm | AD
35.545.4025 | Rak tipi fiber optik terminasyon birimi 12 fiber kapasiteli mtrj / mm | AD
35.545.4026 | Rak tipi fiber optik terminasyon birimi 24 fiber kapasiteli mtrj / mm | AD
35.545.4027 | Rak tipi fiber optik terminasyon birimi 36 fiber kapasiteli mtrj / mm | AD
35.545.4028 | Rak tipi fiber optik terminasyon birimi 48 fiber kapasiteli mtrj / mm | AD
35.545.4029 | Rak tipi fiber optik terminasyon birimi 4 fiber kapasiteli lc / mm | AD
35.545.4030 | Rak tipi fiber optik terminasyon birimi 6 fiber kapasiteli lc / mm | AD
35.545.4031 | Rak tipi fiber optik terminasyon birimi 8 fiber kapasiteli lc / mm | AD
35.545.4032 | Rak tipi fiber optik terminasyon birimi 12 fiber kapasiteli lc / mm | AD
35.545.4033 | Rak tipi fiber optik terminasyon birimi 24 fiber kapasiteli lc / mm | AD
35.545.4034 | Rak tipi fiber optik terminasyon birimi 36 fiber kapasiteli lc / mm | AD
35.545.4035 | Rak tipi fiber optik terminasyon birimi 48 fiber kapasiteli lc / mm | AD
35.545.4036 | Rak tipi fiber optik terminasyon birimi 4 fiber kapasiteli st / sm | AD
35.545.4037 | Rak tipi fiber optik terminasyon birimi 6 fiber kapasiteli st / sm | AD
35.545.4038 | Rak tipi fiber optik terminasyon birimi 8 fiber kapasiteli st / sm | AD
35.545.4039 | Rak tipi fiber optik terminasyon birimi 12 fiber kapasiteli st / sm | AD
35.545.4040 | Rak tipi fiber optik terminasyon birimi 24 fiber kapasiteli st / sm | AD
35.545.4041 | Rak tipi fiber optik terminasyon birimi 36 fiber kapasiteli st / sm | AD
35.545.4042 | Rak tipi fiber optik terminasyon birimi 48 fiber kapasiteli st / sm | AD
35.545.4043 | Rak tipi fiber optik terminasyon birimi 4 fiber kapasiteli sc / sm | AD
35.545.4044 | Rak tipi fiber optik terminasyon birimi 6 fiber kapasiteli sc / sm | AD
35.545.4045 | Rak tipi fiber optik terminasyon birimi 8 fiber kapasiteli sc / sm | AD
35.545.4046 | Rak tipi fiber optik terminasyon birimi 12 fiber kapasiteli sc / sm | AD
35.545.4047 | Rak tipi fiber optik terminasyon birimi 24 fiber kapasiteli sc / sm | AD
35.545.4048 | Rak tipi fiber optik terminasyon birimi 36 fiber kapasiteli sc / sm | AD
35.545.4049 | Rak tipi fiber optik terminasyon birimi 48 fiber kapasiteli sc / sm | AD
35.545.4050 | Rak tipi fiber optik terminasyon birimi 4 fiber kapasiteli fc / sm | AD
35.545.4051 | Rak tipi fiber optik terminasyon birimi 6 fiber kapasiteli fc / sm | AD
35.545.4052 | Rak tipi fiber optik terminasyon birimi 8 fiber kapasiteli fc / sm | AD
35.545.4053 | Rak tipi fiber optik terminasyon birimi 12 fiber kapasiteli fc / sm | AD
35.545.4054 | Rak tipi fiber optik terminasyon birimi 24 fiber kapasiteli fc / sm | AD
35.545.4055 | Rak tipi fiber optik terminasyon birimi 36 fiber kapasiteli fc / sm | AD
35.545.4056 | Rak tipi fiber optik terminasyon birimi 48 fiber kapasiteli fc / sm | AD
35.545.4057 | Rak tipi fiber optik terminasyon birimi 4 fiber kapasiteli mtrj / sm | AD
35.545.4058 | Rak tipi fiber optik terminasyon birimi 6 fiber kapasiteli mtrj / sm | AD
35.545.4059 | Rak tipi fiber optik terminasyon birimi 8 fiber kapasiteli mtrj / sm | AD
35.545.4060 | Rak tipi fiber optik terminasyon birimi 12 fiber kapasiteli mtrj / sm | AD
35.545.4061 | Rak tipi fiber optik terminasyon birimi 24 fiber kapasiteli mtrj / sm | AD
35.545.4062 | Rak tipi fiber optik terminasyon birimi 36 fiber kapasiteli mtrj / sm | AD
35.545.4063 | Rak tipi fiber optik terminasyon birimi 48 fiber kapasiteli mtrj / sm | AD
35.545.4064 | Rak tipi fiber optik terminasyon birimi 4 fiber kapasiteli lc/ sm | AD
35.545.4065 | Rak tipi fiber optik terminasyon birimi 6 fiber kapasiteli lc/ sm | AD
35.545.4066 | Rak tipi fiber optik terminasyon birimi 8 fiber kapasiteli lc/ sm | AD
35.545.4067 | Rak tipi fiber optik terminasyon birimi 12 fiber kapasiteli lc/ sm | AD
35.545.4068 | Rak tipi fiber optik terminasyon birimi 24 fiber kapasiteli lc/ sm | AD
35.545.4069 | Rak tipi fiber optik terminasyon birimi 36 fiber kapasiteli lc/ sm | AD
35.545.4070 | Rak tipi fiber optik terminasyon birimi 48 fiber kapasiteli lc/ sm | AD
35.545.5001 | Duvar tipi fiber optik terminasyon birimi 4 fiber kapasiteli st/ mm | AD
35.545.5002 | Duvar tipi fiber optik terminasyon birimi 6 fiber kapasiteli st/ mm | AD
35.545.5003 | Duvar tipi fiber optik terminasyon birimi 8 fiber kapasiteli st/ mm | AD
35.545.5004 | Duvar tipi fiber optik terminasyon birimi 12 fiber kapasiteli st/ mm | AD
35.545.5005 | Duvar tipi fiber optik terminasyon birimi 4 fiber kapasiteli sc/ mm | AD
35.545.5006 | Duvar tipi fiber optik terminasyon birimi 6 fiber kapasiteli sc/ mm | AD
35.545.5007 | Duvar tipi fiber optik terminasyon birimi 8 fiber kapasiteli sc/ mm | AD
35.545.5008 | Duvar tipi fiber optik terminasyon birimi 12 fiber kapasiteli sc/ mm | AD
35.545.5009 | Duvar tipi fiber optik terminasyon birimi 4 fiber kapasiteli fc/ mm | AD
35.545.5010 | Duvar tipi fiber optik terminasyon birimi 6 fiber kapasiteli fc/ mm | AD
35.545.5011 | Duvar tipi fiber optik terminasyon birimi 4 fiber kapasiteli mtrj/ mm | AD
35.545.5012 | Duvar tipi fiber optik terminasyon birimi 6 fiber kapasiteli mtrj/ mm | AD
35.545.5013 | Duvar tipi fiber optik terminasyon birimi 8 fiber kapasiteli mtrj/ mm | AD
35.545.5014 | Duvar tipi fiber optik terminasyon birimi 12 fiber kapasiteli mtrj/ mm | AD
35.545.5015 | Duvar tipi fiber optik terminasyon birimi 4 fiber kapasiteli lc/ mm | AD
35.545.5016 | Duvar tipi fiber optik terminasyon birimi 6 fiber kapasiteli lc/ mm | AD
35.545.5017 | Duvar tipi fiber optik terminasyon birimi 8 fiber kapasiteli lc/ mm | AD
35.545.5018 | Duvar tipi fiber optik terminasyon birimi 12 fiber kapasiteli lc/ mm | AD
35.545.5019 | Duvar tipi fiber optik terminasyon birimi 4 fiber kapasiteli st/ sm | AD
35.545.5020 | Duvar tipi fiber optik terminasyon birimi 6 fiber kapasiteli st/ sm | AD
35.545.5021 | Duvar tipi fiber optik terminasyon birimi 8 fiber kapasiteli st/ sm | AD
35.545.5022 | 4 fiber kapasiteli sc/ sm duvar tipi terminasyon birimi | AD
35.545.5023 | 6 fiber kapasiteli sc/sm duvar tipi terminasyon birimi | AD
35.545.5024 | 8 fiber kapasiteli sc/sm duvar tipi terminasyon birimi | AD
35.545.5025 | 12 fiber kapasiteli sc/sm duvar tipi terminasyon birimi | AD
35.545.5026 | 4 fiber kapasiteli fc/sm duvar tipi terminasyon birimi | AD
35.545.5027 | 6 fiber kapasiteli fc/sm duvar tipi terminasyon birimi | AD
35.545.5028 | 12 fiber kapasiteli mtrj/sm duvar tipi terminasyon birimi | AD
35.545.5029 | 4 fiber kapasiteli lc/sm duvar tipi terminasyon birimi | AD
35.545.5030 | 6 fiber kapasiteli lc/sm duvar tipi terminasyon birimi | AD
35.545.5031 | 8 fiber kapasiteli lc/sm duvar tipi terminasyon birimi | AD
35.545.5032 | 12 fiber kapasiteli lc/sm duvar tipi terminasyon birimi | AD
35.545.6001 | 4 fiber kapasiteli st/mm duvar tipi terminasyon birimi | AD
35.545.6002 | 6 fiber kapasiteli st/mm duvar tipi terminasyon birimi | AD
35.545.6003 | 8 fiber kapasiteli st/mm duvar tipi terminasyon birimi | AD
35.545.6004 | 12 fiber kapasiteli st/mm duvar tipi terminasyon birimi | AD
35.545.6005 | 24 fiber kapasiteli st/mm duvar tipi terminasyon birimi | AD
35.545.6006 | 36 fiber kapasiteli st/mm duvar tipi terminasyon birimi | AD
35.545.6007 | 48 fiber kapasiteli st/mm duvar tipi terminasyon birimi | AD
35.545.6008 | 4 fiber kapasiteli sc/mm duvar tipi terminasyon birimi | AD
35.545.6009 | 6 fiber kapasiteli sc/mm duvar tipi terminasyon birimi | AD
35.545.6010 | 8 fiber kapasiteli sc/mm duvar tipi terminasyon birimi | AD
35.545.6011 | 12 fiber kapasiteli sc/mm duvar tipi terminasyon birimi | AD
35.545.6012 | 24 fiber kapasiteli sc/mm duvar tipi terminasyon birimi | AD
35.545.6013 | 36 fiber kapasiteli sc/mm duvar tipi terminasyon birimi | AD
35.545.6014 | 48 fiber kapasiteli sc/mm duvar tipi terminasyon birimi | AD
35.545.6015 | 4 fiber kapasiteli fc/mm duvar tipi terminasyon birimi | AD
35.545.6016 | 6 fiber kapasiteli fc/mm duvar tipi terminasyon birimi | AD
35.545.6017 | 8 fiber kapasiteli fc/mm duvar tipi terminasyon birimi | AD
35.545.6018 | 12 fiber kapasiteli fc/mm duvar tipi terminasyon birimi | AD
35.545.6019 | 24 fiber kapasiteli fc/mm duvar tipi terminasyon birimi | AD
35.545.6020 | 36 fiber kapasiteli fc/mm duvar tipi terminasyon birimi | AD
35.545.6021 | 48 fiber kapasiteli fc/mm duvar tipi terminasyon birimi | AD
35.545.6022 | 4 fiber kapasiteli mtrj/mm duvar tipi terminasyon birimi | AD
35.545.6023 | 6 fiber kapasiteli mtrj/mm duvar tipi terminasyon birimi | AD
35.545.6024 | 8 fiber kapasiteli mtrj/mm duvar tipi terminasyon birimi | AD
35.545.6025 | 12 fiber kapasiteli mtrj/mm duvar tipi terminasyon birimi | AD
35.545.6026 | 24 fiber kapasiteli mtrj/mm duvar tipi terminasyon birimi | AD
35.545.6027 | 36 fiber kapasiteli mtrj/mm duvar tipi terminasyon birimi | AD
35.545.6028 | 48 fiber kapasiteli mtrj/mm duvar tipi terminasyon birimi | AD
35.545.6029 | 4 fiber kapasiteli lc/mm duvar tipi terminasyon birimi | AD
35.545.6030 | 6 fiber kapasiteli lc/mm duvar tipi terminasyon birimi | AD
35.545.6031 | 8 fiber kapasiteli lc/mm duvar tipi terminasyon birimi | AD
35.545.6032 | 12 fiber kapasiteli lc/mm duvar tipi terminasyon birimi | AD
35.545.6033 | 24 fiber kapasiteli lc/mm duvar tipi terminasyon birimi | AD
35.545.6034 | 36 fiber kapasiteli lc/mm duvar tipi terminasyon birimi | AD
35.545.6035 | 48 fiber kapasiteli lc/mm duvar tipi terminasyon birimi | AD
35.545.6036 | 4 fiber kapasiteli st/sm duvar tipi terminasyon birimi | AD
35.545.6037 | 6 fiber kapasiteli st/sm duvar tipi terminasyon birimi | AD
35.545.6038 | 8 fiber kapasiteli st/sm duvar tipi terminasyon birimi | AD
35.545.6039 | 12 fiber kapasiteli st/sm duvar tipi terminasyon birimi | AD
35.545.6040 | 24 fiber kapasiteli st/sm duvar tipi terminasyon birimi | AD
35.545.6041 | 36 fiber kapasiteli st/sm duvar tipi terminasyon birimi | AD
35.545.6042 | 48 fiber kapasiteli st/sm duvar tipi terminasyon birimi | AD
35.545.6043 | 4 fiber kapasiteli sc/sm duvar tipi terminasyon birimi | AD
35.545.6044 | 6 fiber kapasiteli sc/sm duvar tipi terminasyon birimi | AD
35.545.6045 | 8 fiber kapasiteli sc/sm duvar tipi terminasyon birimi | AD
35.545.6046 | 12 fiber kapasiteli sc/sm duvar tipi terminasyon birimi | AD
35.545.6047 | 24 fiber kapasiteli sc/sm duvar tipi terminasyon birimi | AD
35.545.6048 | 36 fiber kapasiteli sc/sm duvar tipi terminasyon birimi | AD
35.545.6049 | 48 fiber kapasiteli sc/sm duvar tipi terminasyon birimi | AD
35.545.6050 | 4 fiber kapasiteli fc/sm duvar tipi terminasyon birimi | AD
35.545.6051 | 6 fiber kapasiteli fc/sm duvar tipi terminasyon birimi | AD
35.545.6052 | 8 fiber kapasiteli fc/sm duvar tipi terminasyon birimi | AD
35.545.6053 | 12 fiber kapasiteli fc/sm duvar tipi terminasyon birimi | AD
35.545.6054 | 24 fiber kapasiteli fc/sm duvar tipi terminasyon birimi | AD
35.545.6055 | 36 fiber kapasiteli fc/sm duvar tipi terminasyon birimi | AD
35.545.6056 | 48 fiber kapasiteli fc/sm duvar tipi terminasyon birimi | AD
35.545.6057 | 4 fiber kapasiteli mtrj/sm duvar tipi terminasyon birimi | AD
35.545.6058 | 6 fiber kapasiteli mtrj/sm duvar tipi terminasyon birimi | AD
35.545.6059 | 8 fiber kapasiteli mtrj/sm duvar tipi terminasyon birimi | AD
35.545.6060 | 12 fiber kapasiteli mtrj/sm duvar tipi terminasyon birimi | AD
35.545.6061 | 24 fiber kapasiteli mtrj/sm duvar tipi terminasyon birimi | AD
35.545.6062 | 36 fiber kapasiteli mtrj/sm duvar tipi terminasyon birimi | AD
35.545.6063 | 48 fiber kapasiteli mtrj/sm duvar tipi terminasyon birimi | AD
35.545.6064 | 4 fiber kapasiteli lc/sm duvar tipi terminasyon birimi | AD
35.545.6065 | 6 fiber kapasiteli lc/sm duvar tipi terminasyon birimi | AD
35.545.6066 | 8 fiber kapasiteli lc/sm duvar tipi terminasyon birimi | AD
35.545.6067 | 12 fiber kapasiteli lc/sm duvar tipi terminasyon birimi | AD
35.545.6068 | 24 fiber kapasiteli lc/sm duvar tipi terminasyon birimi | AD
35.545.6069 | 36 fiber kapasiteli lc/sm duvar tipi terminasyon birimi | AD
35.545.6070 | 48 fiber kapasiteli lc/sm duvar tipi terminasyon birimi | AD
35.545.7001 | Ø 32 mm tek göz pe fiber optik kablo koruma borusu | M
35.545.7002 | Ø 40 mm tek göz pe fiber optik kablo koruma borusu | M
35.545.7003 | Ø 2x32 mm ikili göz çoklayıcı pe fiber optik kablo koruma borusu | M
35.545.7004 | Ø 2x40 mm ikili göz çoklayıcı pe fiber optik kablo koruma borusu | M
35.545.7005 | Ø 40x32x40mm üçlü göz çoklayıcı pe fiber optik kablo koruma borusu | M
35.550.1001 | Rack kabinler 7u 600 mm * 500 mm 19" | AD
35.550.1002 | Rack kabinler 9u 600 mm * 500 mm 19" | AD
35.550.1003 | Rack kabinler 12u 600 mm * 500 mm 19" | AD
35.550.1004 | Rack kabinler 7u 600 mm * 600 mm 19" | AD
35.550.1005 | Rack kabinler 9u 600 mm * 600 mm 19" | AD
35.550.1006 | Rack kabinler 12u 600 mm * 600 mm 19" | AD
35.550.2001 | Dikili tip kabinetler 15u 600 mm * 600 mm 19" | AD
35.550.2002 | Dikili tip kabinetler 16u 600 mm * 600 mm 19" | AD
35.550.2003 | Dikili tip kabinetler 20u 600 mm * 600 mm 19" | AD
35.550.2004 | Dikili tip kabinetler 25u 600 mm * 600 mm 19" | AD
35.550.2005 | Dikili tip kabinetler 27u 600 mm * 600 mm 19" | AD
35.550.2006 | Dikili tip kabinetler 30u 600 mm * 600 mm 19" | AD
35.550.2007 | Dikili tip kabinetler 32u 600 mm * 600 mm 19" | AD
35.550.2008 | Dikili tip kabinetler 35u 600 mm * 600 mm 19" | AD
35.550.2009 | Dikili tip kabinetler 37u 600 mm * 600 mm 19" | AD
35.550.2010 | Dikili tip kabinetler 39u 600 mm * 600 mm 19" | AD
35.550.2011 | Dikili tip kabinetler 42u 600 mm * 600 mm 19" | AD
35.550.2012 | Dikili tip kabinetler 45u 600 mm * 600 mm 19" | AD
35.550.2013 | Dikili tip kabinetler 15u 600 mm * 800 mm 19" | AD
35.550.2014 | Dikili tip kabinetler 16u 600 mm * 800 mm 19" | AD
35.550.2015 | Dikili tip kabinetler 20u 600 mm * 800 mm 19" | AD
35.550.2016 | Dikili tip kabinetler 25u 600 mm * 800 mm 19" | AD
35.550.2017 | Dikili tip kabinetler 27u 600 mm * 800 mm 19" | AD
35.550.2018 | Dikili tip kabinetler 30u 600 mm * 800 mm 19" | AD
35.550.2019 | Dikili tip kabinetler 32u 600 mm * 800 mm 19" | AD
35.550.2020 | Dikili tip kabinetler 35u 600 mm * 800 mm 19" | AD
35.550.2021 | Dikili tip kabinetler 37u 600 mm * 800 mm 19" | AD
35.550.2022 | Dikili tip kabinetler 39u 600 mm * 800 mm 19" | AD
35.550.2023 | Dikili tip kabinetler 42u 600 mm * 800 mm 19" | AD
35.550.2024 | Dikili tip kabinetler 45u 600 mm * 800 mm 19" | AD
35.550.2025 | Dikili tip kabinetler 30u 800 mm * 800 mm 19" | AD
35.550.2026 | Dikili tip kabinetler 32u 800 mm * 800 mm 19" | AD
35.550.2027 | Dikili tip kabinetler 35u 800 mm * 800 mm 19" | AD
35.550.2028 | Dikili tip kabinetler 37u 800 mm * 800 mm 19" | AD
35.550.2029 | Dikili tip kabinetler 39u 800 mm * 800 mm 19" | AD
35.550.2030 | Dikili tip kabinetler 42u 800 mm * 800 mm 19" | AD
35.550.2031 | Dikili tip kabinetler 45u 800 mm * 800 mm 19" | AD
35.550.3001 | Sunucu kabinleri 30u 800 mm * 1000 mm 19" | AD
35.550.3002 | Sunucu kabinleri 32u 800 mm * 1000 mm 19" | AD
35.550.3003 | Sunucu kabinleri 35u 800 mm * 1000 mm 19" | AD
35.550.3004 | Sunucu kabinleri 37u 800 mm * 1000 mm 19" | AD
35.550.3005 | Sunucu kabinleri 39u 800 mm * 1000 mm 19" | AD
35.550.3006 | Sunucu kabinleri 42u 800 mm * 1000 mm 19" | AD
35.550.3007 | Sunucu kabinleri 45u 800 mm * 1000 mm 19" | AD
35.550.4001 | Ürüne ait aksesuar sabit raf 500 mm | AD
35.550.4002 | Ürüne ait aksesuar sabit raf 600 mm | AD
35.550.4003 | Ürüne ait aksesuar sabit raf 800 mm | AD
35.550.4004 | Ürüne ait aksesuar sabit raf 1000 mm | AD
35.550.4005 | Ürüne ait aksesuar hareketli raf 600 mm | AD
35.550.4006 | Ürüne ait aksesuar hareketli raf 800 mm | AD
35.550.4007 | Ürüne ait aksesuar hareketli raf 1000 mm | AD
35.550.4008 | Ürüne ait aksesuar frenli tekerlek grubu | AD
35.550.4009 | Ürüne ait aksesuar termostatlı fan modülü (1 fanlı) | AD
35.550.4010 | Ürüne ait aksesuar termostatlı fan modülü (2 fanlı) | AD
35.550.4011 | Ürüne ait aksesuar termostatlı fan modülü (4 fanlı) | AD
35.550.4012 | Ürüne ait aksesuar 19" rack tipi 3 lü grup priz anahtarlı | AD
35.550.4013 | Ürüne ait aksesuar 19" rack tipi 4 lü grup priz anahtarlı | AD
35.550.4014 | Ürüne ait aksesuar 19" rack tipi 6 lı grup priz anahtarlı | AD
35.550.4015 | Ürüne ait aksesuar 19" rack tipi 8 li grup priz anahtarlı | AD
35.550.4016 | Ürüne ait aksesuar 19" rack tipi 4 lü grup priz sigortalı | AD
35.550.4017 | Ürüne ait aksesuar 19" rack tipi 6 lı grup priz sigortalı | AD
35.550.4018 | Ürüne ait aksesuar 19" rack tipi 8 li grup priz sigortalı | AD
35.550.4019 | Ürüne ait aksesuar 19" 1u yatay kablo düzenleyici | AD
35.550.4020 | Ürüne ait aksesuar 19" 2u yatay kablo düzenleyici | AD
35.550.4021 | Ürüne ait aksesuar 7u dikey kablo düzenleyici | AD
35.550.4022 | Ürüne ait aksesuar 9u dikey kablo düzenleyici | AD
35.550.4023 | Ürüne ait aksesuar 12u dikey kablo düzenleyici | AD
35.550.4024 | Ürüne ait aksesuar 15u dikey kablo düzenleyici | AD
35.550.4025 | Ürüne ait aksesuar 16u dikey kablo düzenleyici | AD
35.550.4026 | Ürüne ait aksesuar 20u dikey kablo düzenleyici | AD
35.550.4027 | Ürüne ait aksesuar 25u dikey kablo düzenleyici | AD
35.550.4028 | Ürüne ait aksesuar 27u dikey kablo düzenleyici | AD
35.550.4029 | Ürüne ait aksesuar 30u dikey kablo düzenleyici | AD
35.550.4030 | Ürüne ait aksesuar 32u dikey kablo düzenleyici | AD
35.550.4031 | Ürüne ait aksesuar 35u dikey kablo düzenleyici | AD
35.550.4032 | Ürüne ait aksesuar 37u dikey kablo düzenleyici | AD
35.550.4033 | Ürüne ait aksesuar 39u dikey kablo düzenleyici | AD
35.550.4034 | Ürüne ait aksesuar 42u dikey kablo düzenleyici | AD
35.550.4035 | Ürüne ait aksesuar 45u dikey kablo düzenleyici | AD
35.550.7101 | 600x1000mm Veri Merkezi 1 Kabinli | AD
35.550.7102 | 600x1200mm Veri Merkezi 1 Kabinli | AD
35.550.7103 | 800x1000mm Veri Merkezi 1 Kabinli | AD
35.550.7104 | 800x1200mm Veri Merkezi 1 Kabinli | AD
35.550.7201 | 600x1000mm Veri Merkezi 2 Kabinli | AD
35.550.7202 | 600x1200mm Veri Merkezi 2 Kabinli | AD
35.550.7203 | 800x1000mm Veri Merkezi 2 Kabinli | AD
35.550.7204 | 800x1200mm Veri Merkezi 2 Kabinli | AD
35.550.7301 | 600x1000mm Veri Merkezi 3 Kabinli | AD
35.550.7302 | 600x1200mm Veri Merkezi 3 Kabinli | AD
35.550.7303 | 800x1000mm Veri Merkezi 3 Kabinli | AD
35.550.7304 | 800x1200mm Veri Merkezi 3 Kabinli | AD
35.550.7501 | 36U Veri Merkezi Kabini (en az 3,7 kW soğutma) | AD
35.550.7502 | 42U Veri Merkezi Kabini (en az 3,7 kW soğutma) | AD
35.700.1101 | Elektronik tip tam otomatik tel.santralı 5/10 | AD
35.700.1102 | Elektronik tip tam otomatik tel.santralı 4/20 | AD
35.700.1103 | Elektronik tip tam otomatik tel.santralı 4/24 | AD
35.700.1104 | Elektronik tip tam otomatik tel.santralı 4/28 | AD
35.700.1105 | Elektronik tip tam otomatik tel.santralı 6/28 | AD
35.700.1106 | Elektronik tip tam otomatik tel.santralı 4/32 | AD
35.700.1107 | Elektronik tip tam otomatik tel.santralı 5/50 | AD
35.700.1108 | Elektronik tip tam otomatik tel.santralı 4/56 | AD
35.700.1109 | Elektronik tip tam otomatik tel.santralı 8/56 | AD
35.700.1110 | Elektronik tip tam otomatik tel.santralı 8/96 | AD
35.700.1111 | Elektronik tip tam otomatik tel.santralı 12/96 | AD
35.700.1112 | Elektronik tip tam otomatik tel.santralı 10/100 | AD
35.700.1113 | Elektronik tip tam otomatik tel.santralı 8/104 | AD
35.700.1114 | Elektronik tip tam otomatik tel.santralı 12/104 | AD
35.700.1115 | Elektronik tip tam otomatik tel.santralı 12/144 | AD
35.700.1116 | Elektronik tip tam otomatik tel.santralı 12/152 | AD
35.700.1117 | Elektronik tip tam otomatik tel.santralı 16/152 | AD
35.700.1118 | Elektronik tip tam otomatik tel.santralı 20/200 | AD
35.700.1119 | Elektronik tip tam otomatik tel.santralı 20/216 tip | AD
35.700.1120 | Elektronik tip tam otomatik tel.santralı 24/200 | AD
35.700.1121 | Elektronik tip tam otomatik tel.santralı 28/248 | AD
35.700.1122 | Elektronik tip tam otomatik tel.santralı 28/304 | AD
35.700.1123 | Elektronik tip tam otomatik tel.santralı 32/304 | AD
35.700.1124 | Elektronik tip tam otomatik tel.santralı 36/360 | AD
35.700.1125 | Elektronik tip tam otomatik tel.santralı 40/400 | AD
35.700.1126 | Elektronik tip tam otomatik tel.santralı 44/456 | AD
35.700.1127 | Elektronik tip tam otomatik tel.santralı 50/500 | AD
35.700.1128 | Elektronik tip tam otomatik tel.santralı 52/504 | AD
35.700.1129 | Elektronik tip tam otomatik tel.santralı 60/600 | AD
35.700.1130 | Elektronik tip tam otomatik tel.santralı 70/700 | AD
35.700.1131 | Elektronik tip tam otomatik tel.santralı 72/704 | AD
35.700.1132 | Elektronik tip tam otomatik tel.santralı 80/800 | AD
35.700.1133 | Elektronik tip tam otomatik tel.santralı 92/904 | AD
35.700.1134 | Elektronik tip tam otomatik tel.santralı 100/1000 | AD
35.700.1135 | Elektronik tip tam otomatik tel.santralı 104/1008 | AD
35.700.1136 | Elektronik tip tam otomatik tel.santralı 4/16 | AD
35.700.1137 | Elektronik tip tam otomatik tel.santralı 4/48 | AD
35.700.1138 | Elektronik tip tam otomatik tel.santralı 6/16 | AD
35.700.1139 | Elektronik tip tam otomatik tel.santralı 6/24 | AD
35.700.1140 | Elektronik tip tam otomatik tel.santralı 6/32 | AD
35.700.1141 | Elektronik tip tam otomatik tel.santralı 6/40 | AD
35.700.1142 | Elektronik tip tam otomatik tel.santralı 6/56 | AD
35.700.1143 | Elektronik tip tam otomatik tel.santralı 8/16 | AD
35.700.1144 | Elektronik tip tam otomatik tel.santralı 8/24 | AD
35.700.1145 | Elektronik tip tam otomatik tel.santralı 8/32 | AD
35.700.1146 | Elektronik tip tam otomatik tel.santralı 8/48 | AD
35.700.1147 | Elektronik tip tam otomatik tel.santralı 8/64 | AD
35.700.1148 | Elektronik tip tam otomatik tel.santralı 8/72 | AD
35.700.1149 | Elektronik tip tam otomatik tel.santralı 8/80 | AD
35.700.1150 | Elektronik tip tam otomatik tel.santralı 12/80 | AD
35.700.1151 | Elektronik tip tam otomatik tel.santralı 12/88 | AD
35.700.1152 | Elektronik tip tam otomatik tel.santralı 12/112 | AD
35.700.1153 | Elektronik tip tam otomatik tel.santralı 12/136 | AD
35.700.1154 | Elektronik tip tam otomatik tel.santralı 12/120 | AD
35.700.1155 | Elektronik tip tam otomatik tel.santralı 16/128 | AD
35.700.1156 | Elektronik tip tam otomatik tel.santralı 16/144 | AD
35.700.1157 | Elektronik tip tam otomatik tel.santralı 16/160 | AD
35.700.1158 | Elektronik tip tam otomatik tel.santralı 16/176 | AD
35.700.1159 | Elektronik tip tam otomatik tel.santralı 16/192 | AD
35.700.1160 | Elektronik tip tam otomatik tel.santralı 16/208 | AD
35.700.1161 | Elektronik tip tam otomatik tel.santralı 20/184 | AD
35.700.1162 | Elektronik tip tam otomatik tel.santralı 20/120 | AD
35.700.1163 | Elektronik tip tam otomatik tel.santralı 20/208 | AD
35.700.1164 | Elektronik tip tam otomatik tel.santralı 20/232 | AD
35.700.1165 | Elektronik tip tam otomatik tel.santralı 24/208 | AD
35.700.1200 | Isdn pra bağlantısı (2 mbit/s (30b+d) kapasiteli harici hat) | AD
35.700.2001 | Tip2 sayısal telefon seti(an.h.hat8,an.d.hat32,say.d.hat15) | AD
35.700.2002 | Tip2 sayısal telefon seti(an.h.hat12an.d.hat48,say.d.hat15) | AD
35.700.2003 | Tip2 sayısal telefon seti(an.h.hat16,an.dhat64,say.d.hat15) | AD
35.700.2004 | Tip2 sayısal telefon seti(an.h.hat16,an.dhat80,say.d.hat31) | AD
35.700.2005 | Tip2 sayısal telefon seti(an.h.hat20,an.dha112,say.d.hat15) | AD
35.700.2006 | Tip2 sayısal telefon seti(an.h.hat20,an.dha128,say.d.hat31) | AD
35.700.2007 | Tip2 sayısal telefon seti(an.h.hat24,an.dha144,say.d.hat46) | AD
35.700.2008 | Tip2 sayısal telefon seti(an.h.hat24,an.dha160,say.d.hat30) | AD
35.700.2009 | Tip2 sayısal telefon seti(an.h.hat28,an.dha160,say.d.hat30) | AD
35.700.2010 | Tip2 sayısal telefon seti(an.h.hat4,an.dha48,say.d.hat14) | AD
35.700.2011 | Tip2 sayısal telefon seti(an.h.hat8,an.dha64,say.d.hat14) | AD
35.700.2012 | Tip2 sayısal telefon seti(an.h.hat16,an.dha80,say.d.hat30) | AD
35.700.2013 | Tip2 sayısal telefon seti(an.h.hat16,an.dha112,say.d.hat14) | AD
35.700.2014 | Tip2 sayısal telefon seti(an.h.hat20,an.dha128,say.d.hat30) | AD
35.700.2015 | Tip2 sayısal telefon seti(an.h.hat24,an.dha144,say.d.hat46) | AD
35.700.2016 | Tip2 sayısal telefon seti(an.h.hat24,an.dha160,say.d.hat30) | AD
35.700.2017 | Tip2 sayısal telefon seti(an.h.hat28,an.dha160,say.d.hat29) | AD
35.700.2018 | 32 / 192 / 46 / _ / _ / _ / En az 2 adet işlemcili ve % 50 genişleyebilen Hibrit Ip Sayısal Telefon Santralı | AD
35.700.2019 | 16 / 224 / 30 / 1 / _ / _ / En az 2 adet işlemcili ve % 50 genişleyebilen Hibrit Ip Sayısal Telefon Santralı | AD
35.700.2020 | 24 / 288 / 30 / _ / _ / _ / En az 2 adet işlemcili ve % 50 genişleyebilen Hibrit Ip Sayısal Telefon Santralı | AD
35.700.2021 | 16 / 288 / 46 / 1 /_ / _ / En az 2 adet işlemcili ve % 50 genişleyebilen Hibrit Ip Sayısal Telefon Santralı | AD
35.700.2022 | 48 / 352 / 45 / _ /_ / _ / En az 2 adet işlemcili ve % 50 genişleyebilen Hibrit Ip Sayısal Telefon Santralı | AD
35.700.2023 | 24 / 352 / 45 / 1 /_ / _ / En az 2 adet işlemcili ve % 50 genişleyebilen Hibrit Ip Sayısal Telefon Santralı | AD
35.700.2024 | 16 / 448 / 61 / 2 /_ / _ / En az 2 adet işlemcili ve % 50 genişleyebilen Hibrit Ip Sayısal Telefon Santralı | AD
35.700.2025 | 24 / 464 / 45 / 1 /_ / _ / En az 2 adet işlemcili ve % 50 genişleyebilen Hibrit Ip Sayısal Telefon Santralı | AD
35.700.2026 | 64 / 512 / 76 / _ / _ / _ / En az 2 adet işlemcili ve % 50 genişleyebilen Hibrit Ip Sayısal Telefon Santralı | AD
35.700.2027 | 16 / 544 / 61 / 2 / _ / _ / En az 2 adet işlemcili ve % 50 genişleyebilen Hibrit Ip Sayısal Telefon Santralı | AD
35.700.2028 | 72 / 592 / 92 / _ / _ / _ / En az 2 adet işlemcili ve % 50 genişleyebilen Hibrit Ip Sayısal Telefon Santralı | AD
35.700.2029 | 24 / 640 / 60 / 2 / _ / _ / En az 2 adet işlemcili ve % 50 genişleyebilen Hibrit Ip Sayısal Telefon Santralı | AD
35.700.2030 | 80 / 704 / 92 / _ / _ / _ / En az 2 adet işlemcili ve % 50 genişleyebilen Hibrit Ip Sayısal Telefon Santralı | AD
35.700.2031 | 24 / 736 / 60 / 2 / _ / _ / En az 2 adet işlemcili ve % 50 genişleyebilen Hibrit Ip Sayısal Telefon Santralı | AD
35.700.2032 | 96 / 784 / 107 / _ /_ / _ / En az 2 adet işlemcili ve % 50 genişleyebilen Hibrit Ip Sayısal Telefon Santralı | AD
35.700.2033 | 32 / 816 / 76 / 2 / _ / _ / En az 2 adet işlemcili ve % 50 genişleyebilen Hibrit Ip Sayısal Telefon Santralı | AD
35.700.2034 | 104 / 864 / 138 / _ / _ / _ / En az 2 adet işlemcili ve % 50 genişleyebilen HİBRİT IP SAYISAL TELEFON SANTRALI | AD
35.700.2035 | 32 / 912 / 91 / 3 / _ / _ / En az 2 adet işlemcili ve % 50 genişleyebilen Hibrit Ip Sayısal Telefon Santralı | AD
35.700.2036 | 120 / 1.056 / 138 / _ / _ / _ / En az 2 adet işlemcili ve % 50 genişleyebilen Hibrit Ip Sayısal Telefon Santralı | AD
35.700.2037 | 40 / 1.104 / 91 / 3 / _ / _ / En az 2 adet işlemcili ve % 50 genişleyebilen HİBRİT IP SAYISAL TELEFON SANTRALI | AD
35.700.2038 | 152 / 1.312 / 152 / _ / _ / _ / En az 2 adet işlemcili ve % 50 genişleyebilen Hibrit Ip Sayısal Telefon Santralı | AD
35.700.2039 | 32 / 1.376 / 122 / 4 / _ / _ / En az 2 adet işlemcili ve % 50 genişleyebilen Hibrit Ip Sayısal Telefon Santralı | AD
35.700.2040 | 176 / 1.584 / 215 / _ / _ / _ / En az 2 adet işlemcili ve % 50 genişleyebilen Hibrit Ip Sayısal Telefon Santralı | AD
35.700.2041 | 56 / 1.680 / 169 / 4 / _ / _ / En az 2 adet işlemcili ve % 50 genişleyebilen Hibrit Ip Sayısal Telefon Santralı | AD
35.700.2042 | 200 / 1.760 / 230 / _ / _ / _ / En az 2 adet işlemcili ve % 50 genişleyebilen Hibrit Ip Sayısal Telefon Santralı | AD
35.700.2043 | 72 / 1.952 / 183 / 5 / _ / _ / En az 2 adet işlemcili ve % 50 genişleyebilen Hibrit Ip Sayısal Telefon Santralı | AD
35.700.2044 | 256 / 2.192 / 291 / _ / _ / _ / En az 2 adet işlemcili ve % 50 genişleyebilen Hibrit Ip Sayısal Telefon Santralı | AD
35.700.2045 | 96 / 2.496 / 245 / 6 / _ / _ / En az 2 adet işlemcili ve % 50 genişleyebilen Hibrit Ip Sayısal Telefon Santralı | AD
35.700.2046 | 304 / 2.800 / 400 / _ / _ / _ / En az 2 adet işlemcili ve % 50 genişleyebilen Hibrit Ip Sayısal Telefon Santralı | AD
35.700.2047 | 112 / 3.104 / 307 / 7 / _ / _ / En az 2 adet işlemcili ve % 50 genişleyebilen Hibrit Ip Sayısal Telefon Santralı | AD
35.700.2048 | 400 / 3.504 / 492 / _ / _ / En az 2 adet işlemcili ve % 50 genişleyebilen Hibrit Ip Sayısal Telefon Santralı | AD
35.700.2049 | 128 / 3.904 / 384 / 9 / _ / _ / En az 2 adet işlemcili ve % 50 genişleyebilen Hibrit Ip Sayısal Telefon Santralı | AD
35.700.2050 | 456 / 4.400 / 585 / _ / _ / _ / En az 2 adet işlemcili ve % 50 genişleyebilen Hibrit Ip Sayısal Telefon Santralı | AD
35.700.2051 | 176 / 4.992 / 508 / 11 / _ / _ / En az 2 adet işlemcili ve % 50 genişleyebilen Hibrit Ip Sayısal Telefon Santralı | AD
35.700.2100 | Hibrit say. telefon santralı analog( d. hat:8 i. hat:32) sayısal(i. hat:15 d. hat:-) prı (30b+d): _ ıp(d. hat:6 i. hat:30) | AD
35.700.2101 | Hibrit say. telefon santralı analog (d. hat:12 i. hat:48) sayısal( i. hat:15 d. hat) prı (30b+d): _ ıp (d. hat:6 i. hat:50) | AD
35.700.2102 | Hibrit say. telefon santralı analog( d. hat:16 i. hat:64) sayısal( i. hat:15 d. hat) prı (30b+d): _ıp ( d. hat:6 i. hat:50) | AD
35.700.2103 | Hibrit say. telefon santralı analog ( d. hat:16 i. hat:80) sayısal( i. hat:31 dış hat) prı (30b+d): _ıp( d. hat:10 i. hat:80) | AD
35.700.2104 | Hibrit say. telefon santralı analog ( d. hat:20 i. hat:112) sayısal( i. hat:15 d. hat) prı (30b+d): _ ıp(d. hat:10 i. hat:100) | AD
35.700.2105 | Hibrit say. telefon santralı analog ( d. hat:20 i. hat:128) sayısal( i. hat:31 d. hat) prı (30b+d): _ ıp( d. hat:10 i. hat:120) | AD
35.700.2106 | Hibrit say. telefon santralı analog ( d. hat:24 i. hat:144) sayısal( iç hat:46 dış hat) prı (30b+d): _ ıp(dış hat:10 iç hat:140) | AD
35.700.2107 | Hibrit say. telefon santralı analog ( d. hat:24 i. hat:160) sayısal( i. hat:30 d. hat) prı (30b+d): _ ıp( d. hat:10 i.hat:160) | AD
35.700.2108 | Hibrit say. telefon santralı analog ( d. hat:28 i. hat:160) sayısal( i. hat:30 d. hat) prı (30b+d): _ ıp(d. hat:10 i. hat:160) | AD
35.700.2109 | Hibrit say. telefon santralı analog (d. hat:4 i. hat:48) sayısal( i. hat:14 d. hat) prı (30b+d):1 ıp (d. hat:6 i. hat:50) | AD
35.700.2110 | Hibrit say. telefon santralı analog analog (d. hat:8 i. hat:64) sayısal ( i. hat:14 d. hat) prı (30b+d):1 ıp(d. hat:6 i. hat:50) | AD
35.700.2111 | Hibrit say. telefon santralı analog ( d. hat:16 i. hat:80) sayısal( i. hat:30 d. hat) prı (30b+d):1 ıp (d. hat:10 i. hat:80) | AD
35.700.2112 | Hibrit say. telefon santralı analog (d. hat:16 i. hat:112) sayısal (i. hat:31 d. hat) prı (30b+d):1 ıp (d. hat:10 i. hat:100) | AD
35.700.2113 | Hibrit say. telefon santralı analog ( d. hat:20 i. hat:128) sayısal (i. hat:30 d. hat) prı (30b+d):1 ıp (d. hat:10 i. hat:120) | AD
35.700.2114 | Hibrit say. telefon santralı analog ( d. hat:24 i. hat:144) sayısal( i. hat:46 d. hat) prı (30b+d):1 ıp( d. hat:10 i. hat:140) | AD
35.700.2115 | Hibrit say. telefon santralı analog (d. hat:24 i. hat:160) sayısal( i. hat:30 dış hat) prı (30b+d):1 ıp( d. hat:10 i. hat:160) | AD
35.700.2116 | Hibrit say. telefon santralı analog (d. hat:28 i. hat:160) sayısal( i. hat:29 d. hat) prı (30b+d):1 ıp( d. hat:10 i. hat:160) | AD
35.700.2117 | 32 / 192 / 46 / _ / 10 / 200 / En az 2 Adet İşlemcili ve %50 genişleyebilen Hibrit Ip Sayısal Telefon Santralı | AD
35.700.2118 | 16 / 224 / 30 / 1 / 14 / 220 / En az 2 Adet İşlemcili ve %50 genişleyebilen Hibrit Ip Sayısal Telefon Santralı | AD
35.700.2119 | 24 / 288 / 30 / _ / 14 / 280 / En az 2 Adet İşlemcili ve %50 genişleyebilen Hibrit Ip Sayısal Telefon Santralı | AD
35.700.2120 | 16 / 288 / 46 / 1 / 18 / 280 / En az 2 Adet İşlemcili ve %50 genişleyebilen Hibrit Ip Sayısal Telefon Santralı | AD
35.700.2121 | 48 / 352 / 45 / _ / 22 / 350 / En az 2 Adet İşlemcili ve %50 genişleyebilen Hibrit Ip Sayısal Telefon Santralı | AD
35.700.2122 | 24 / 352 / 45 / 1 / 22 / 350 / En az 2 Adet İşlemcili ve %50 genişleyebilen Hibrit Ip Sayısal Telefon Santralı | AD
35.700.2123 | 16 / 448 / 61 / 2 / 26 / 440 / En az 2 Adet İşlemcili ve %50 genişleyebilen Hibrit Ip Sayısal Telefon Santralı | AD
35.700.2124 | 24 / 464 / 45 / 1 / 26 / 460 / En az 2 Adet İşlemcili ve %50 genişleyebilen Hibrit Ip Sayısal Telefon Santralı | AD
35.700.2125 | 64 / 512 / 76 / _ / 30 / 500 /En az 2 Adet İşlemcili ve %50 genişleyebilen Hibrit Ip Sayısal Telefon Santralı | AD
35.700.2126 | 16 / 544 / 61 / 2 / 30 / 540 / En az 2 Adet İşlemcili ve %50 genişleyebilen Hibrit Ip Sayısal Telefon Santralı | AD
35.700.2127 | 72 / 592 / 92 / _ / 34 / 600 / En az 2 Adet İşlemcili ve %50 genişleyebilen Hibrit Ip Sayısal Telefon Santralı | AD
35.700.2128 | 24 / 640 / 60 / 2 / 38 / 640 / En az 2 Adet İşlemcili ve %50 genişleyebilen Hibrit Ip Sayısal Telefon Santralı | AD
35.700.2129 | 80 / 704 / 92 / _ / 42 / 700 / En az 2 Adet İşlemcili ve %50 genişleyebilen Hibrit Ip Sayısal Telefon Santralı | AD
35.700.2130 | 24 / 736 / 60 / 2 / 42 / 730 / En az 2 Adet İşlemcili ve %50 genişleyebilen Hibrit Ip Sayısal Telefon Santralı | AD
35.700.2131 | 96 / 784 / 107 / _ / 46 / 780 / En az 2 Adet İşlemcili ve %50 genişleyebilen Hibrit Ip Sayısal Telefon Santralı | AD
35.700.2132 | 32 / 816 / 76 / 2 / 46 / 800 / En az 2 Adet İşlemcili ve %50 genişleyebilen Hibrit Ip Sayısal Telefon Santralı | AD
35.700.2133 | 104 / 864 / 138 / _ / 50 / 860 / En az 2 Adet İşlemcili ve %50 genişleyebilen Hibrit Ip Sayısal Telefon Santralı | AD
35.700.2134 | 32 / 912 / 91 / 3 / 50 / 900 / En az 2 Adet İşlemcili ve %50 genişleyebilen Hibrit Ip Sayısal Telefon Santralı | AD
35.700.2135 | 120 / 1.056 / 138 / _ / 54 / 1000 / En az 2 Adet İşlemcili ve %50 genişleyebilen Hibrit Ip Sayısal Telefon Santralı | AD
35.700.2136 | 40 / 1.104 / 91 / 3 / 54 / 1100 / En az 2 Adet İşlemcili ve %50 genişleyebilen Hibrit Ip Sayısal Telefon Santralı | AD
35.700.2137 | 152 / 1.312 / 152 / _ / 58 / 1300 / En az 2 Adet İşlemcili ve %50 genişleyebilen Hibrit Ip Sayısal Telefon Santralı | AD
35.700.2138 | 32 / 1.376 / 122 / 4 / 58 / 1350 / En az 2 Adet İşlemcili ve %50 genişleyebilen Hibrit Ip Sayısal Telefon Santralı | AD
35.700.2139 | 176 / 1.584 / 215 / _ / 62 / 1580 / En az 2 Adet İşlemcili ve %50 genişleyebilen Hibrit Ip Sayısal Telefon Santralı | AD
35.700.2140 | 56 / 1.680 / 169 / 4 / 62 / 1680 / En az 2 Adet İşlemcili ve %50 genişleyebilen Hibrit Ip Sayısal Telefon Santralı | AD
35.700.2141 | 200 / 1.760 / 230 / _ / 70 / 1760 / En az 2 Adet İşlemcili ve %50 genişleyebilen Hibrit Ip Sayısal Telefon Santralı | AD
35.700.2142 | 72 / 1952 / 183 / 5 /80 / 1880 / En az 2 Adet İşlemcili ve %50 genişleyebilen Hibrit Ip Sayısal Telefon Santralı | AD
35.700.2143 | 256 / 2.192 / 291 / _ / 90 / 2000 / En az 2 Adet İşlemcili ve %50 genişleyebilen Hibrit Ip Sayısal Telefon Santralı | AD
35.700.2144 | 96 / 2.496 / 245 / 6 / 100 / 2500 / En az 2 Adet İşlemcili ve %50 genişleyebilen Hibrit Ip Sayısal Telefon Santralı | AD
35.700.2145 | 304 / 2.800 / 400 / _ / 120 / 2800 / En az 2 Adet İşlemcili, %50 genişleyebilen Hibrit Ip Sayısal Telefon Santralı | AD
35.700.2146 | 112 / 3.104 / 307 / 7 / 150 / 3100 / En az 2 Adet İşlemcili, %50 genişleyebilen Hibrit Ip Sayısal Telefon Santralı | AD
35.700.2147 | 400 / 3.504 / 492 / _ / 200 / 3500 / En az 2 Adet İşlemcili, %50 genişleyebilen Hibrit Ip Sayısal Telefon Santralı | AD
35.700.2148 | 128 / 3.904 / 384 / 9 / 250 / 3900 / En az 2 Adet İşlemcili, %50 genişleyebilen Hibrit Ip Sayısal Telefon Santralı | AD
35.700.2149 | 456 / 4.400 / 585 / _ / 300 / 4400 / En az 2 Adet İşlemcili, %50 genişleyebilen Hibrit Ip Sayısal Telefon Santralı | AD
35.700.2150 | 176 / 4.992 / 508 / 11 / 350 / 5000 / En az 2 Adet İşlemcili, %50 genişleyebilen Hibrit Ip Sayısal Telefon Santralı | AD
35.700.3100 | Tip 1 sayısal telefon seti | AD
35.700.3105 | Tip 2 sayısal telefon seti | AD
35.700.3110 | Tip 1 IP telefon seti | AD
35.700.3115 | Tip 2 IP telefon seti | AD
35.710.1101 | 2 Duraklı 1,00 m/sn hızlı Sınıf I asansörü (İnsan taşımak amacıyla tasarımlanmış asansörlerdir). Kademesiz hızlı, Beyan yükü: 630 kg | AD
35.710.1102 | 3 Duraklı 1,00 m/sn hızlı Sınıf I asansörü (İnsan taşımak amacıyla tasarımlanmış asansörlerdir). Kademesiz hızlı, Beyan yükü: 630 kg | AD
35.710.1103 | 4 Duraklı 1,00 m/sn hızlı Sınıf I asansörü (İnsan taşımak amacıyla tasarımlanmış asansörlerdir). Kademesiz hızlı, Beyan yükü: 630 kg | AD
35.710.1104 | 5 Duraklı 1,00 m/sn hızlı Sınıf I asansörü (İnsan taşımak amacıyla tasarımlanmış asansörlerdir). Kademesiz hızlı, Beyan yükü: 630 kg | AD
35.710.1105 | 6 Duraklı 1,00 m/sn hızlı Sınıf I asansörü (İnsan taşımak amacıyla tasarımlanmış asansörlerdir). Kademesiz hızlı, Beyan yükü: 630 kg | AD
35.710.1106 | 7 Duraklı 1,00 m/sn hızlı Sınıf I asansörü (İnsan taşımak amacıyla tasarımlanmış asansörlerdir). Kademesiz hızlı, Beyan yükü: 630 kg | AD
35.710.1107 | 8 Duraklı 1,00 m/sn hızlı Sınıf I asansörü (İnsan taşımak amacıyla tasarımlanmış asansörlerdir). Kademesiz hızlı, Beyan yükü: 630 kg | AD
35.710.1108 | 9 Duraklı 1,00 m/sn hızlı Sınıf I asansörü (İnsan taşımak amacıyla tasarımlanmış asansörlerdir). Kademesiz hızlı, Beyan yükü: 630 kg | AD
35.710.1109 | 10 Duraklı 1,00 m/sn hızlı Sınıf I asansörü (İnsan taşımak amacıyla tasarımlanmış asansörlerdir). Kademesiz hızlı, Beyan yükü: 630 kg | AD
35.710.1110 | 11 Duraklı 1,60 m/sn hızlı Sınıf I asansörü (İnsan taşımak amacıyla tasarımlanmış asansörlerdir). Kademesiz hızlı, Beyan yükü: 630 kg | AD
35.710.1111 | 12 Duraklı 1,60 m/sn hızlı Sınıf I asansörü (İnsan taşımak amacıyla tasarımlanmış asansörlerdir). Kademesiz hızlı, Beyan yükü: 630 kg | AD
35.710.1112 | 13 Duraklı 1,60 m/sn hızlı Sınıf I asansörü (İnsan taşımak amacıyla tasarımlanmış asansörlerdir). Kademesiz hızlı, Beyan yükü: 630 kg | AD
35.710.1113 | 14 Duraklı 1,60 m/sn hızlı Sınıf I asansörü (İnsan taşımak amacıyla tasarımlanmış asansörlerdir). Kademesiz hızlı, Beyan yükü: 630 kg | AD
35.710.1114 | 15 Duraklı 1,60 m/sn hızlı Sınıf I asansörü (İnsan taşımak amacıyla tasarımlanmış asansörlerdir). Kademesiz hızlı, Beyan yükü: 630 kg | AD
35.710.1151 | 2 Duraklı 1,00 m/sn hızlı Sınıf I asansörü (İnsan taşımak amacıyla tasarımlanmış asansörlerdir). Sınıf II asansörü (Esas olarak insan taşımak için tasarımlanan, gerektiğinde yük de taşınabilen asansörlerdir).Kademesiz hızlı, Beyan yükü: 800 kg, | AD
35.710.1152 | 3 Duraklı 1,00 m/sn hızlı Sınıf I asansörü (İnsan taşımak amacıyla tasarımlanmış asansörlerdir). Sınıf II asansörü (Esas olarak insan taşımak için tasarımlanan, gerektiğinde yük de taşınabilen asansörlerdir).Kademesiz hızlı, Beyan yükü: 800 kg, | AD
35.710.1153 | 4 Duraklı 1,00 m/sn hızlı Sınıf I asansörü (İnsan taşımak amacıyla tasarımlanmış asansörlerdir). Sınıf II asansörü (Esas olarak insan taşımak için tasarımlanan, gerektiğinde yük de taşınabilen asansörlerdir).Kademesiz hızlı, Beyan yükü: 800 kg, | AD
35.710.1154 | 5 Duraklı 1,00 m/sn hızlı Sınıf I asansörü (İnsan taşımak amacıyla tasarımlanmış asansörlerdir). Sınıf II asansörü (Esas olarak insan taşımak için tasarımlanan, gerektiğinde yük de taşınabilen asansörlerdir).Kademesiz hızlı, Beyan yükü: 800 kg, | AD
35.710.1155 | 6 Duraklı 1,00 m/sn hızlı Sınıf I asansörü (İnsan taşımak amacıyla tasarımlanmış asansörlerdir). Sınıf II asansörü (Esas olarak insan taşımak için tasarımlanan, gerektiğinde yük de taşınabilen asansörlerdir).Kademesiz hızlı, Beyan yükü: 800 kg, | AD
35.710.1156 | 7 Duraklı 1,00 m/sn hızlı Sınıf I asansörü (İnsan taşımak amacıyla tasarımlanmış asansörlerdir). Sınıf II asansörü (Esas olarak insan taşımak için tasarımlanan, gerektiğinde yük de taşınabilen asansörlerdir).Kademesiz hızlı, Beyan yükü: 800 kg, | AD
35.710.1157 | 8 Duraklı 1,00 m/sn hızlı Sınıf I asansörü (İnsan taşımak amacıyla tasarımlanmış asansörlerdir). Sınıf II asansörü (Esas olarak insan taşımak için tasarımlanan, gerektiğinde yük de taşınabilen asansörlerdir).Kademesiz hızlı, Beyan yükü: 800 kg, | AD
35.710.1158 | 9 Duraklı 1,00 m/sn hızlı Sınıf I asansörü (İnsan taşımak amacıyla tasarımlanmış asansörlerdir). Sınıf II asansörü (Esas olarak insan taşımak için tasarımlanan, gerektiğinde yük de taşınabilen asansörlerdir).Kademesiz hızlı, Beyan yükü: 800 kg, | AD
35.710.1159 | 10 Duraklı 1,00 m/sn hızlı Sınıf I asansörü (İnsan taşımak amacıyla tasarımlanmış asansörlerdir). Sınıf II asansörü (Esas olarak insan taşımak için tasarımlanan, gerektiğinde yük de taşınabilen asansörlerdir).Kademesiz hızlı, Beyan yükü: 800 kg, | AD
35.710.1160 | 11 Duraklı 1,60 m/sn hızlı Sınıf I asansörü (İnsan taşımak amacıyla tasarımlanmış asansörlerdir). Sınıf II asansörü (Esas olarak insan taşımak için tasarımlanan, gerektiğinde yük de taşınabilen asansörlerdir).Kademesiz hızlı, Beyan yükü: 800 kg, | AD
35.710.1161 | 12 Duraklı 1,60 m/sn hızlı Sınıf I asansörü (İnsan taşımak amacıyla tasarımlanmış asansörlerdir). Sınıf II asansörü (Esas olarak insan taşımak için tasarımlanan, gerektiğinde yük de taşınabilen asansörlerdir).Kademesiz hızlı, Beyan yükü: 800 kg, | AD
35.710.1162 | 13 Duraklı 1,60 m/sn hızlı Sınıf I asansörü (İnsan taşımak amacıyla tasarımlanmış asansörlerdir). Sınıf II asansörü (Esas olarak insan taşımak için tasarımlanan, gerektiğinde yük de taşınabilen asansörlerdir).Kademesiz hızlı, Beyan yükü: 800 kg, | AD
35.710.1163 | 14 Duraklı 1,60 m/sn hızlı Sınıf I asansörü (İnsan taşımak amacıyla tasarımlanmış asansörlerdir). Sınıf II asansörü (Esas olarak insan taşımak için tasarımlanan, gerektiğinde yük de taşınabilen asansörlerdir).Kademesiz hızlı, Beyan yükü: 800 kg, | AD
35.710.1164 | 15 Duraklı 1,60 m/sn hızlı Sınıf I asansörü (İnsan taşımak amacıyla tasarımlanmış asansörlerdir). Sınıf II asansörü (Esas olarak insan taşımak için tasarımlanan, gerektiğinde yük de taşınabilen asansörlerdir).Kademesiz hızlı, Beyan yükü: 800 kg, | AD
35.710.1201 | 2 Duraklı 1,00 m/sn hızlı Sınıf I asansörü (İnsan taşımak amacıyla tasarımlanmış asansörlerdir). Sınıf II asansörü (Esas olarak insan taşımak için tasarımlanan, gerektiğinde yük de taşınabilen asansörlerdir). Kademesiz hızlı, Beyan yükü:1000 kg | AD
35.710.1202 | 3 Duraklı 1,00 m/sn hızlı Sınıf I asansörü (İnsan taşımak amacıyla tasarımlanmış asansörlerdir). Sınıf II asansörü (Esas olarak insan taşımak için tasarımlanan, gerektiğinde yük de taşınabilen asansörlerdir).Kademesiz hızlı, Beyan yükü:1000 kg | AD
35.710.1203 | 4 Duraklı 1,00 m/sn hızlı Sınıf I asansörü (İnsan taşımak amacıyla tasarımlanmış asansörlerdir). Sınıf II asansörü (Esas olarak insan taşımak için tasarımlanan, gerektiğinde yük de taşınabilen asansörlerdir).Kademesiz hızlı, Beyan yükü:1000 kg | AD
35.710.1204 | 5 Duraklı 1,00 m/sn hızlı Sınıf I asansörü (İnsan taşımak amacıyla tasarımlanmış asansörlerdir). Sınıf II asansörü (Esas olarak insan taşımak için tasarımlanan, gerektiğinde yük de taşınabilen asansörlerdir).Kademesiz hızlı, Beyan yükü:1000 kg | AD
35.710.1205 | 6 Duraklı 1,00 m/sn hızlı Sınıf I asansörü (İnsan taşımak amacıyla tasarımlanmış asansörlerdir). Sınıf II asansörü (Esas olarak insan taşımak için tasarımlanan, gerektiğinde yük de taşınabilen asansörlerdir).Kademesiz hızlı, Beyan yükü:1000 kg | AD
35.710.1206 | 7 Duraklı 1,00 m/sn hızlı Sınıf I asansörü (İnsan taşımak amacıyla tasarımlanmış asansörlerdir). Sınıf II asansörü (Esas olarak insan taşımak için tasarımlanan, gerektiğinde yük de taşınabilen asansörlerdir).Kademesiz hızlı, Beyan yükü:1000 kg | AD
35.710.1207 | 8 Duraklı 1,00 m/sn hızlı Sınıf I asansörü (İnsan taşımak amacıyla tasarımlanmış asansörlerdir). Sınıf II asansörü (Esas olarak insan taşımak için tasarımlanan, gerektiğinde yük de taşınabilen asansörlerdir).Kademesiz hızlı, Beyan yükü:1000 kg | AD
35.710.1208 | 9 Duraklı 1,00 m/sn hızlı Sınıf I asansörü (İnsan taşımak amacıyla tasarımlanmış asansörlerdir). Sınıf II asansörü (Esas olarak insan taşımak için tasarımlanan, gerektiğinde yük de taşınabilen asansörlerdir).Kademesiz hızlı, Beyan yükü:1000 kg | AD
35.710.1209 | 10 Duraklı 1,00 m/sn hızlı Sınıf I asansörü (İnsan taşımak amacıyla tasarımlanmış asansörlerdir). Sınıf II asansörü (Esas olarak insan taşımak için tasarımlanan, gerektiğinde yük de taşınabilen asansörlerdir).Kademesiz hızlı, Beyan yükü:1000 kg | AD
35.710.1210 | 11 Duraklı 1,60 m/sn hızlı Sınıf I asansörü (İnsan taşımak amacıyla tasarımlanmış asansörlerdir). Sınıf II asansörü (Esas olarak insan taşımak için tasarımlanan, gerektiğinde yük de taşınabilen asansörlerdir).Kademesiz hızlı, Beyan yükü:1000 kg | AD
35.710.1211 | 12 Duraklı 1,60 m/sn hızlı Sınıf I asansörü (İnsan taşımak amacıyla tasarımlanmış asansörlerdir). Sınıf II asansörü (Esas olarak insan taşımak için tasarımlanan, gerektiğinde yük de taşınabilen asansörlerdir).Kademesiz hızlı, Beyan yükü:1000 kg | AD
35.710.1212 | 13 Duraklı 1,60 m/sn hızlı Sınıf I asansörü (İnsan taşımak amacıyla tasarımlanmış asansörlerdir). Sınıf II asansörü (Esas olarak insan taşımak için tasarımlanan, gerektiğinde yük de taşınabilen asansörlerdir).Kademesiz hızlı, Beyan yükü:1000 kg | AD
35.710.1213 | 14 Duraklı 1,60 m/sn hızlı Sınıf I asansörü (İnsan taşımak amacıyla tasarımlanmış asansörlerdir). Sınıf II asansörü (Esas olarak insan taşımak için tasarımlanan, gerektiğinde yük de taşınabilen asansörlerdir).Kademesiz hızlı, Beyan yükü:1000 kg | AD
35.710.1214 | 15 Duraklı 1,60 m/sn hızlı Sınıf I asansörü (İnsan taşımak amacıyla tasarımlanmış asansörlerdir). Sınıf II asansörü (Esas olarak insan taşımak için tasarımlanan, gerektiğinde yük de taşınabilen asansörlerdir).Kademesiz hızlı, Beyan yükü:1000 kg | AD
35.710.1251 | 2 Duraklı 1,00 m/sn hızlı Sınıf I asansörü (İnsan taşımak amacıyla tasarımlanmış asansörlerdir). Sınıf II asansörü (Esas olarak insan taşımak için tasarımlanan, gerektiğinde yük de taşınabilen asansörlerdir).Kademesiz hızlı, Beyan yükü:1275 kg | AD
35.710.1252 | 3 Duraklı 1,00 m/sn hızlı Sınıf I asansörü (İnsan taşımak amacıyla tasarımlanmış asansörlerdir). Sınıf II asansörü (Esas olarak insan taşımak için tasarımlanan, gerektiğinde yük de taşınabilen asansörlerdir).Kademesiz hızlı, Beyan yükü:1275 kg | AD
35.710.1253 | 4 Duraklı 1,00 m/sn hızlı Sınıf I asansörü (İnsan taşımak amacıyla tasarımlanmış asansörlerdir). Sınıf II asansörü (Esas olarak insan taşımak için tasarımlanan, gerektiğinde yük de taşınabilen asansörlerdir).Kademesiz hızlı, Beyan yükü:1275 kg | AD
35.710.1254 | 5 Duraklı 1,00 m/sn hızlı Sınıf I asansörü (İnsan taşımak amacıyla tasarımlanmış asansörlerdir). Sınıf II asansörü (Esas olarak insan taşımak için tasarımlanan, gerektiğinde yük de taşınabilen asansörlerdir).Kademesiz hızlı, Beyan yükü:1275 kg | AD
35.710.1255 | 6 Duraklı 1,00 m/sn hızlı Sınıf I asansörü (İnsan taşımak amacıyla tasarımlanmış asansörlerdir). Sınıf II asansörü (Esas olarak insan taşımak için tasarımlanan, gerektiğinde yük de taşınabilen asansörlerdir).Kademesiz hızlı, Beyan yükü:1275 kg | AD
35.710.1256 | 7 Duraklı 1,00 m/sn hızlı Sınıf I asansörü (İnsan taşımak amacıyla tasarımlanmış asansörlerdir). Sınıf II asansörü (Esas olarak insan taşımak için tasarımlanan, gerektiğinde yük de taşınabilen asansörlerdir).Kademesiz hızlı, Beyan yükü:1275 kg | AD
35.710.1257 | 8 Duraklı 1,00 m/sn hızlı Sınıf I asansörü (İnsan taşımak amacıyla tasarımlanmış asansörlerdir). Sınıf II asansörü (Esas olarak insan taşımak için tasarımlanan, gerektiğinde yük de taşınabilen asansörlerdir).Kademesiz hızlı, Beyan yükü:1275 kg | AD
35.710.1258 | 9 Duraklı 1,00 m/sn hızlı Sınıf I asansörü (İnsan taşımak amacıyla tasarımlanmış asansörlerdir). Sınıf II asansörü (Esas olarak insan taşımak için tasarımlanan, gerektiğinde yük de taşınabilen asansörlerdir).Kademesiz hızlı, Beyan yükü:1275 kg | AD
35.710.1259 | 10 Duraklı 1,00 m/sn hızlı Sınıf I asansörü (İnsan taşımak amacıyla tasarımlanmış asansörlerdir). Sınıf II asansörü (Esas olarak insan taşımak için tasarımlanan, gerektiğinde yük de taşınabilen asansörlerdir).Kademesiz hızlı, Beyan yükü:1275 kg | AD
35.710.1260 | 11 Duraklı 1,60 m/sn hızlı Sınıf I asansörü (İnsan taşımak amacıyla tasarımlanmış asansörlerdir). Sınıf II asansörü (Esas olarak insan taşımak için tasarımlanan, gerektiğinde yük de taşınabilen asansörlerdir).Kademesiz hızlı, Beyan yükü:1275 kg | AD
35.710.1261 | 12 Duraklı 1,60 m/sn hızlı Sınıf I asansörü (İnsan taşımak amacıyla tasarımlanmış asansörlerdir). Sınıf II asansörü (Esas olarak insan taşımak için tasarımlanan, gerektiğinde yük de taşınabilen asansörlerdir).Kademesiz hızlı, Beyan yükü:1275 kg | AD
35.710.1262 | 13 Duraklı 1,60 m/sn hızlı Sınıf I asansörü (İnsan taşımak amacıyla tasarımlanmış asansörlerdir). Sınıf II asansörü (Esas olarak insan taşımak için tasarımlanan, gerektiğinde yük de taşınabilen asansörlerdir).Kademesiz hızlı, Beyan yükü:1275 kg | AD
35.710.1263 | 14 Duraklı 1,60 m/sn hızlı Sınıf I asansörü (İnsan taşımak amacıyla tasarımlanmış asansörlerdir). Sınıf II asansörü (Esas olarak insan taşımak için tasarımlanan, gerektiğinde yük de taşınabilen asansörlerdir).Kademesiz hızlı, Beyan yükü:1275 kg | AD
35.710.1264 | 15 Duraklı 1,60 m/sn hızlı Sınıf I asansörü (İnsan taşımak amacıyla tasarımlanmış asansörlerdir). Sınıf II asansörü (Esas olarak insan taşımak için tasarımlanan, gerektiğinde yük de taşınabilen asansörlerdir).Kademesiz hızlı, Beyan yükü:1275 kg | AD
35.710.1501 | 2 Duraklı1,00 m/sn hızlı Sınıf I asansörü (İnsan taşımak amacıyla tasarımlanmış asansörlerdir). Sınıf II asansörü (Esas olarak insan taşımak için tasarımlanan, gerektiğinde yük de taşınabilen asansörlerdir).Kademesiz hızlı, Beyan yükü:1600 kg | AD
35.710.1502 | 3 Duraklı1,00 m/sn hızlı Sınıf I asansörü (İnsan taşımak amacıyla tasarımlanmış asansörlerdir). Sınıf II asansörü (Esas olarak insan taşımak için tasarımlanan, gerektiğinde yük de taşınabilen asansörlerdir).Kademesiz hızlı, Beyan yükü:1600 kg | AD
35.710.1503 | 4 Duraklı1,00 m/sn hızlı Sınıf I asansörü (İnsan taşımak amacıyla tasarımlanmış asansörlerdir). Sınıf II asansörü (Esas olarak insan taşımak için tasarımlanan, gerektiğinde yük de taşınabilen asansörlerdir).Kademesiz hızlı, Beyan yükü:1600 kg | AD
35.710.1504 | 5 Duraklı1,00 m/sn hızlı Sınıf I asansörü (İnsan taşımak amacıyla tasarımlanmış asansörlerdir). Sınıf II asansörü (Esas olarak insan taşımak için tasarımlanan, gerektiğinde yük de taşınabilen asansörlerdir).Kademesiz hızlı, Beyan yükü:1600 kg | AD
35.710.1505 | 6 Duraklı1,00 m/sn hızlı Sınıf I asansörü (İnsan taşımak amacıyla tasarımlanmış asansörlerdir). Sınıf II asansörü (Esas olarak insan taşımak için tasarımlanan, gerektiğinde yük de taşınabilen asansörlerdir).Kademesiz hızlı, Beyan yükü:1600 kg | AD
35.710.1506 | 7 Duraklı1,00 m/sn hızlı Sınıf I asansörü (İnsan taşımak amacıyla tasarımlanmış asansörlerdir). Sınıf II asansörü (Esas olarak insan taşımak için tasarımlanan, gerektiğinde yük de taşınabilen asansörlerdir).Kademesiz hızlı, Beyan yükü:1600 kg | AD
35.710.1507 | 8 Duraklı1,00 m/sn hızlı Sınıf I asansörü (İnsan taşımak amacıyla tasarımlanmış asansörlerdir). Sınıf II asansörü (Esas olarak insan taşımak için tasarımlanan, gerektiğinde yük de taşınabilen asansörlerdir).Kademesiz hızlı, Beyan yükü:1600 kg | AD
35.710.1508 | 9 Duraklı1,00 m/sn hızlı Sınıf I asansörü (İnsan taşımak amacıyla tasarımlanmış asansörlerdir). Sınıf II asansörü (Esas olarak insan taşımak için tasarımlanan, gerektiğinde yük de taşınabilen asansörlerdir).Kademesiz hızlı, Beyan yükü:1600 kg | AD
35.710.1509 | 10 Duraklı1,00 m/sn hızlı Sınıf I asansörü (İnsan taşımak amacıyla tasarımlanmış asansörlerdir). Sınıf II asansörü (Esas olarak insan taşımak için tasarımlanan, gerektiğinde yük de taşınabilen asansörlerdir).Kademesiz hızlı, Beyan yükü:1600 kg | AD
35.710.1510 | 11 Duraklı 1,60 m/sn hızlı Sınıf I asansörü (İnsan taşımak amacıyla tasarımlanmış asansörlerdir). Sınıf II asansörü (Esas olarak insan taşımak için tasarımlanan, gerektiğinde yük de taşınabilen asansörlerdir).Kademesiz hızlı, Beyan yükü:1600 kg | AD
35.710.1511 | 12 Duraklı 1,60 m/sn hızlı Sınıf I asansörü (İnsan taşımak amacıyla tasarımlanmış asansörlerdir). Sınıf II asansörü (Esas olarak insan taşımak için tasarımlanan, gerektiğinde yük de taşınabilen asansörlerdir).Kademesiz hızlı, Beyan yükü:1600 kg | AD
35.710.1512 | 13 Duraklı 1,60 m/sn hızlı Sınıf I asansörü (İnsan taşımak amacıyla tasarımlanmış asansörlerdir). Sınıf II asansörü (Esas olarak insan taşımak için tasarımlanan, gerektiğinde yük de taşınabilen asansörlerdir).Kademesiz hızlı, Beyan yükü:1600 kg | AD
35.710.1513 | 14 Duraklı 1,60 m/sn hızlı Sınıf I asansörü (İnsan taşımak amacıyla tasarımlanmış asansörlerdir). Sınıf II asansörü (Esas olarak insan taşımak için tasarımlanan, gerektiğinde yük de taşınabilen asansörlerdir).Kademesiz hızlı, Beyan yükü:1600 kg | AD
35.710.1514 | 15 Duraklı 1,60 m/sn hızlı Sınıf I asansörü (İnsan taşımak amacıyla tasarımlanmış asansörlerdir). Sınıf II asansörü (Esas olarak insan taşımak için tasarımlanan, gerektiğinde yük de taşınabilen asansörlerdir).Kademesiz hızlı, Beyan yükü:1600 kg | AD
35.710.1551 | 2 Duraklı 1,00 m/sn hızlı Sınıf III asansörü (Esas olarak sağlık tesislerinde hasta, sedye taşımak için tasarımlanan, gerektiğinde insan da taşınabilen asansörlerdir.) Kademesiz hızlı, Beyan yükü:1600 kg | AD
35.710.1552 | 3 Duraklı 1,00 m/sn hızlı Sınıf III asansörü (Esas olarak sağlık tesislerinde hasta, sedye taşımak için tasarımlanan, gerektiğinde insan da taşınabilen asansörlerdir.) Kademesiz hızlı, Beyan yükü:1600 kg | AD
35.710.1553 | 4 Duraklı 1,00 m/sn hızlı Sınıf III asansörü (Esas olarak sağlık tesislerinde hasta, sedye taşımak için tasarımlanan, gerektiğinde insan da taşınabilen asansörlerdir.) Kademesiz hızlı, Beyan yükü:1600 kg | AD
35.710.1554 | 5 Duraklı 1,00 m/sn hızlı Sınıf III asansörü (Esas olarak sağlık tesislerinde hasta, sedye taşımak için tasarımlanan, gerektiğinde insan da taşınabilen asansörlerdir.) Kademesiz hızlı, Beyan yükü:1600 kg | AD
35.710.1555 | 6 Duraklı 1,00 m/sn hızlı Sınıf III asansörü (Esas olarak sağlık tesislerinde hasta, sedye taşımak için tasarımlanan, gerektiğinde insan da taşınabilen asansörlerdir.) Kademesiz hızlı, Beyan yükü:1600 kg | AD
35.710.1556 | 7 Duraklı 1,00 m/sn hızlı Sınıf III asansörü (Esas olarak sağlık tesislerinde hasta, sedye taşımak için tasarımlanan, gerektiğinde insan da taşınabilen asansörlerdir.) Kademesiz hızlı, Beyan yükü:1600 kg | AD
35.710.1557 | 8 Duraklı 1,00 m/sn hızlı Sınıf III asansörü (Esas olarak sağlık tesislerinde hasta, sedye taşımak için tasarımlanan, gerektiğinde insan da taşınabilen asansörlerdir.) Kademesiz hızlı, Beyan yükü:1600 kg | AD
35.710.1558 | 9 Duraklı 1,00 m/sn hızlı Sınıf III asansörü (Esas olarak sağlık tesislerinde hasta, sedye taşımak için tasarımlanan, gerektiğinde insan da taşınabilen asansörlerdir.) Kademesiz hızlı, Beyan yükü:1600 kg | AD
35.710.1559 | 10 Duraklı 1,00 m/sn hızlı Sınıf III asansörü (Esas olarak sağlık tesislerinde hasta, sedye taşımak için tasarımlanan, gerektiğinde insan da taşınabilen asansörlerdir.) Kademesiz hızlı, Beyan yükü:1600 kg | AD
35.710.1560 | 11 Duraklı 1,60 m/sn hızlı Sınıf III asansörü (Esas olarak sağlık tesislerinde hasta, sedye taşımak için tasarımlanan, gerektiğinde insan da taşınabilen asansörlerdir.) Kademesiz hızlı, Beyan yükü:1600 kg | AD
35.710.1561 | 12 Duraklı 1,60 m/sn hızlı Sınıf III asansörü (Esas olarak sağlık tesislerinde hasta, sedye taşımak için tasarımlanan, gerektiğinde insan da taşınabilen asansörlerdir.) Kademesiz hızlı, Beyan yükü:1600 kg | AD
35.710.1562 | 13 Duraklı 1,60 m/sn hızlı Sınıf III asansörü (Esas olarak sağlık tesislerinde hasta, sedye taşımak için tasarımlanan, gerektiğinde insan da taşınabilen asansörlerdir.) Kademesiz hızlı, Beyan yükü:1600 kg | AD
35.710.1563 | 14 Duraklı 1,60 m/sn hızlı Sınıf III asansörü (Esas olarak sağlık tesislerinde hasta, sedye taşımak için tasarımlanan, gerektiğinde insan da taşınabilen asansörlerdir.) Kademesiz hızlı, Beyan yükü:1600 kg | AD
35.710.1564 | 15 Duraklı 1,60 m/sn hızlı Sınıf III asansörü (Esas olarak sağlık tesislerinde hasta, sedye taşımak için tasarımlanan, gerektiğinde insan da taşınabilen asansörlerdir.) Kademesiz hızlı, Beyan yükü:1600 kg | AD
35.710.1601 | 2 Duraklı 1,00 m/sn hızlı Sınıf III asansörü (Esas olarak sağlık tesislerinde hasta, sedye taşımak için tasarımlanan, gerektiğinde insan da taşınabilen asansörlerdir.)Kademesiz hızlı, Beyan yükü:2000 kg | AD
35.710.1602 | 3 Duraklı 1,00 m/sn hızlı Sınıf III asansörü (Esas olarak sağlık tesislerinde hasta, sedye taşımak için tasarımlanan, gerektiğinde insan da taşınabilen asansörlerdir.)Kademesiz hızlı, Beyan yükü:2000 kg | AD
35.710.1603 | 4 Duraklı 1,00 m/sn hızlı Sınıf III asansörü (Esas olarak sağlık tesislerinde hasta, sedye taşımak için tasarımlanan, gerektiğinde insan da taşınabilen asansörlerdir.)Kademesiz hızlı, Beyan yükü:2000 kg | AD
35.710.1604 | 5 Duraklı 1,00 m/sn hızlı Sınıf III asansörü (Esas olarak sağlık tesislerinde hasta, sedye taşımak için tasarımlanan, gerektiğinde insan da taşınabilen asansörlerdir.)Kademesiz hızlı, Beyan yükü:2000 kg | AD
35.710.1605 | 6 Duraklı 1,00 m/sn hızlı Sınıf III asansörü (Esas olarak sağlık tesislerinde hasta, sedye taşımak için tasarımlanan, gerektiğinde insan da taşınabilen asansörlerdir.)Kademesiz hızlı, Beyan yükü:2000 kg | AD
35.710.1606 | 7 Duraklı 1,00 m/sn hızlı Sınıf III asansörü (Esas olarak sağlık tesislerinde hasta, sedye taşımak için tasarımlanan, gerektiğinde insan da taşınabilen asansörlerdir.)Kademesiz hızlı, Beyan yükü:2000 kg | AD
35.710.1607 | 8 Duraklı 1,00 m/sn hızlı Sınıf III asansörü (Esas olarak sağlık tesislerinde hasta, sedye taşımak için tasarımlanan, gerektiğinde insan da taşınabilen asansörlerdir.)Kademesiz hızlı, Beyan yükü:2000 kg | AD
35.710.1608 | 9 Duraklı 1,00 m/sn hızlı Sınıf III asansörü (Esas olarak sağlık tesislerinde hasta, sedye taşımak için tasarımlanan, gerektiğinde insan da taşınabilen asansörlerdir.)Kademesiz hızlı, Beyan yükü:2000 kg | AD
35.710.1609 | 10 Duraklı 1,00 m/sn hızlı Sınıf III asansörü (Esas olarak sağlık tesislerinde hasta, sedye taşımak için tasarımlanan, gerektiğinde insan da taşınabilen asansörlerdir.)Kademesiz hızlı, Beyan yükü:2000 kg | AD
35.710.1610 | 11 Duraklı 1,60 m/sn hızlı Sınıf III asansörü (Esas olarak sağlık tesislerinde hasta, sedye taşımak için tasarımlanan, gerektiğinde insan da taşınabilen asansörlerdir.)Kademesiz hızlı, Beyan yükü:2000 kg | AD
35.710.1611 | 12 Duraklı 1,60 m/sn hızlı Sınıf III asansörü (Esas olarak sağlık tesislerinde hasta, sedye taşımak için tasarımlanan, gerektiğinde insan da taşınabilen asansörlerdir.)Kademesiz hızlı, Beyan yükü:2000 kg | AD
35.710.1612 | 13 Duraklı 1,60 m/sn hızlı Sınıf III asansörü (Esas olarak sağlık tesislerinde hasta, sedye taşımak için tasarımlanan, gerektiğinde insan da taşınabilen asansörlerdir.)Kademesiz hızlı, Beyan yükü:2000 kg | AD
35.710.1613 | 14 Duraklı 1,60 m/sn hızlı Sınıf III asansörü (Esas olarak sağlık tesislerinde hasta, sedye taşımak için tasarımlanan, gerektiğinde insan da taşınabilen asansörlerdir.)Kademesiz hızlı, Beyan yükü:2000 kg | AD
35.710.1614 | 15 Duraklı 1,60 m/sn hızlı Sınıf III asansörü (Esas olarak sağlık tesislerinde hasta, sedye taşımak için tasarımlanan, gerektiğinde insan da taşınabilen asansörlerdir.)Kademesiz hızlı, Beyan yükü:2000 kg | AD
35.710.1651 | 2 Duraklı 1,00 m/sn hızlı Sınıf III asansörü (Esas olarak sağlık tesislerinde hasta, sedye taşımak için tasarımlanan, gerektiğinde insan da taşınabilen asansörlerdir.)Kademesiz hızlı, Beyan yükü:2500 kg | AD
35.710.1652 | 3 Duraklı 1,00 m/sn hızlı Sınıf III asansörü (Esas olarak sağlık tesislerinde hasta, sedye taşımak için tasarımlanan, gerektiğinde insan da taşınabilen asansörlerdir.)Kademesiz hızlı, Beyan yükü:2500 kg | AD
35.710.1653 | 4 Duraklı 1,00 m/sn hızlı Sınıf III asansörü (Esas olarak sağlık tesislerinde hasta, sedye taşımak için tasarımlanan, gerektiğinde insan da taşınabilen asansörlerdir.)Kademesiz hızlı, Beyan yükü:2500 kg | AD
35.710.1654 | 5 Duraklı 1,00 m/sn hızlı Sınıf III asansörü (Esas olarak sağlık tesislerinde hasta, sedye taşımak için tasarımlanan, gerektiğinde insan da taşınabilen asansörlerdir.)Kademesiz hızlı, Beyan yükü:2500 kg | AD
35.710.1655 | 6 Duraklı 1,00 m/sn hızlı Sınıf III asansörü (Esas olarak sağlık tesislerinde hasta, sedye taşımak için tasarımlanan, gerektiğinde insan da taşınabilen asansörlerdir.)Kademesiz hızlı, Beyan yükü:2500 kg | AD
35.710.1656 | 7 Duraklı 1,00 m/sn hızlı Sınıf III asansörü (Esas olarak sağlık tesislerinde hasta, sedye taşımak için tasarımlanan, gerektiğinde insan da taşınabilen asansörlerdir.)Kademesiz hızlı, Beyan yükü:2500 kg | AD
35.710.1657 | 8 Duraklı 1,00 m/sn hızlı Sınıf III asansörü (Esas olarak sağlık tesislerinde hasta, sedye taşımak için tasarımlanan, gerektiğinde insan da taşınabilen asansörlerdir.)Kademesiz hızlı, Beyan yükü:2500 kg | AD
35.710.1658 | 9 Duraklı 1,00 m/sn hızlı Sınıf III asansörü (Esas olarak sağlık tesislerinde hasta, sedye taşımak için tasarımlanan, gerektiğinde insan da taşınabilen asansörlerdir.)Kademesiz hızlı, Beyan yükü:2500 kg | AD
35.710.1659 | 10 Duraklı 1,00 m/sn hızlı Sınıf III asansörü (Esas olarak sağlık tesislerinde hasta, sedye taşımak için tasarımlanan, gerektiğinde insan da taşınabilen asansörlerdir.)Kademesiz hızlı, Beyan yükü:2500 kg | AD
35.710.1660 | 11 Duraklı 1,60 m/sn hızlı Sınıf III asansörü (Esas olarak sağlık tesislerinde hasta, sedye taşımak için tasarımlanan, gerektiğinde insan da taşınabilen asansörlerdir.)Kademesiz hızlı, Beyan yükü:2500 kg | AD
35.710.1661 | 12 Duraklı 1,60 m/sn hızlı Sınıf III asansörü (Esas olarak sağlık tesislerinde hasta, sedye taşımak için tasarımlanan, gerektiğinde insan da taşınabilen asansörlerdir.)Kademesiz hızlı, Beyan yükü:2500 kg | AD
35.710.1662 | 13 Duraklı 1,60 m/sn hızlı Sınıf III asansörü (Esas olarak sağlık tesislerinde hasta, sedye taşımak için tasarımlanan, gerektiğinde insan da taşınabilen asansörlerdir.)Kademesiz hızlı, Beyan yükü:2500 kg | AD
35.710.1663 | 14 Duraklı 1,60 m/sn hızlı Sınıf III asansörü (Esas olarak sağlık tesislerinde hasta, sedye taşımak için tasarımlanan, gerektiğinde insan da taşınabilen asansörlerdir.)Kademesiz hızlı, Beyan yükü:2500 kg | AD
35.710.1664 | 15 Duraklı 1,60 m/sn hızlı Sınıf III asansörü (Esas olarak sağlık tesislerinde hasta, sedye taşımak için tasarımlanan, gerektiğinde insan da taşınabilen asansörlerdir.)Kademesiz hızlı, Beyan yükü:2500 kg | AD
35.710.1701 | 2 Duraklı 1,00 m/sn hızlı Sınıf IV asansörü (Esas olarak yüklerin şahıslar refakatinde taşınması için tasarımlanmış asansörlerdir).Kademesiz hızlı, Beyan yükü:630 kg | AD
35.710.1702 | 3 Duraklı 1,00 m/sn hızlı Sınıf IV asansörü (Esas olarak yüklerin şahıslar refakatinde taşınması için tasarımlanmış asansörlerdir).Kademesiz hızlı, Beyan yükü:630 kg | AD
35.710.1703 | 4 Duraklı 1,00 m/sn hızlı Sınıf IV asansörü (Esas olarak yüklerin şahıslar refakatinde taşınması için tasarımlanmış asansörlerdir).Kademesiz hızlı, Beyan yükü:630 kg | AD
35.710.1704 | 5 Duraklı 1,00 m/sn hızlı Sınıf IV asansörü (Esas olarak yüklerin şahıslar refakatinde taşınması için tasarımlanmış asansörlerdir).Kademesiz hızlı, Beyan yükü:630 kg | AD
35.710.1705 | 6 Duraklı 1,00 m/sn hızlı Sınıf IV asansörü (Esas olarak yüklerin şahıslar refakatinde taşınması için tasarımlanmış asansörlerdir).Kademesiz hızlı, Beyan yükü:630 kg | AD
35.710.1706 | 7 Duraklı 1,00 m/sn hızlı Sınıf IV asansörü (Esas olarak yüklerin şahıslar refakatinde taşınması için tasarımlanmış asansörlerdir).Kademesiz hızlı, Beyan yükü:630 kg | AD
35.710.1707 | 8 Duraklı 1,00 m/sn hızlı Sınıf IV asansörü (Esas olarak yüklerin şahıslar refakatinde taşınması için tasarımlanmış asansörlerdir).Kademesiz hızlı, Beyan yükü:630 kg | AD
35.710.1708 | 9 Duraklı 1,00 m/sn hızlı Sınıf IV asansörü (Esas olarak yüklerin şahıslar refakatinde taşınması için tasarımlanmış asansörlerdir).Kademesiz hızlı, Beyan yükü:630 kg | AD
35.710.1709 | 10 Duraklı 1,00 m/sn hızlı Sınıf IV asansörü (Esas olarak yüklerin şahıslar refakatinde taşınması için tasarımlanmış asansörlerdir).Kademesiz hızlı, Beyan yükü:630 kg | AD
35.710.1710 | 11 Duraklı 1,00 m/sn hızlı Sınıf IV asansörü (Esas olarak yüklerin şahıslar refakatinde taşınması için tasarımlanmış asansörlerdir).Kademesiz hızlı, Beyan yükü:630 kg | AD
35.710.1711 | 12 Duraklı 1,00 m/sn hızlı Sınıf IV asansörü (Esas olarak yüklerin şahıslar refakatinde taşınması için tasarımlanmış asansörlerdir).Kademesiz hızlı, Beyan yükü:630 kg | AD
35.710.1712 | 13 Duraklı 1,00 m/sn hızlı Sınıf IV asansörü (Esas olarak yüklerin şahıslar refakatinde taşınması için tasarımlanmış asansörlerdir).Kademesiz hızlı, Beyan yükü:630 kg | AD
35.710.1713 | 14 Duraklı 1,00 m/sn hızlı Sınıf IV asansörü (Esas olarak yüklerin şahıslar refakatinde taşınması için tasarımlanmış asansörlerdir).Kademesiz hızlı, Beyan yükü:630 kg | AD
35.710.1714 | 15 Duraklı 1,00 m/sn hızlı Sınıf IV asansörü (Esas olarak yüklerin şahıslar refakatinde taşınması için tasarımlanmış asansörlerdir).Kademesiz hızlı, Beyan yükü:630 kg | AD
35.710.1751 | 2 Duraklı 1,00 m/sn hızlı Sınıf IV asansörü (Esas olarak yüklerin şahıslar refakatinde taşınması için tasarımlanmış asansörlerdir).Kademesiz hızlı, Beyan yükü:1000 kg | AD
35.710.1752 | 3 Duraklı 1,00 m/sn hızlı Sınıf IV asansörü (Esas olarak yüklerin şahıslar refakatinde taşınması için tasarımlanmış asansörlerdir).Kademesiz hızlı, Beyan yükü:1000 kg | AD
35.710.1753 | 4 Duraklı 1,00 m/sn hızlı Sınıf IV asansörü (Esas olarak yüklerin şahıslar refakatinde taşınması için tasarımlanmış asansörlerdir).Kademesiz hızlı, Beyan yükü:1000 kg | AD
35.710.1754 | 5 Duraklı 1,00 m/sn hızlı Sınıf IV asansörü (Esas olarak yüklerin şahıslar refakatinde taşınması için tasarımlanmış asansörlerdir).Kademesiz hızlı, Beyan yükü:1000 kg | AD
35.710.1755 | 6 Duraklı 1,00 m/sn hızlı Sınıf IV asansörü (Esas olarak yüklerin şahıslar refakatinde taşınması için tasarımlanmış asansörlerdir).Kademesiz hızlı, Beyan yükü:1000 kg | AD
35.710.1756 | 7 Duraklı 1,00 m/sn hızlı Sınıf IV asansörü (Esas olarak yüklerin şahıslar refakatinde taşınması için tasarımlanmış asansörlerdir).Kademesiz hızlı, Beyan yükü:1000 kg | AD
35.710.1757 | 8 Duraklı 1,00 m/sn hızlı Sınıf IV asansörü (Esas olarak yüklerin şahıslar refakatinde taşınması için tasarımlanmış asansörlerdir).Kademesiz hızlı, Beyan yükü:1000 kg | AD
35.710.1758 | 9 Duraklı 1,00 m/sn hızlı Sınıf IV asansörü (Esas olarak yüklerin şahıslar refakatinde taşınması için tasarımlanmış asansörlerdir).Kademesiz hızlı, Beyan yükü:1000 kg | AD
35.710.1759 | 10 Duraklı 1,00 m/sn hızlı Sınıf IV asansörü (Esas olarak yüklerin şahıslar refakatinde taşınması için tasarımlanmış asansörlerdir).Kademesiz hızlı, Beyan yükü:1000 kg | AD
35.710.1760 | 11 Duraklı 1,00 m/sn hızlı Sınıf IV asansörü (Esas olarak yüklerin şahıslar refakatinde taşınması için tasarımlanmış asansörlerdir).Kademesiz hızlı, Beyan yükü:1000 kg | AD
35.710.1761 | 12 Duraklı 1,00 m/sn hızlı Sınıf IV asansörü (Esas olarak yüklerin şahıslar refakatinde taşınması için tasarımlanmış asansörlerdir).Kademesiz hızlı, Beyan yükü:1000 kg | AD
35.710.1762 | 13 Duraklı 1,00 m/sn hızlı Sınıf IV asansörü (Esas olarak yüklerin şahıslar refakatinde taşınması için tasarımlanmış asansörlerdir).Kademesiz hızlı, Beyan yükü:1000 kg | AD
35.710.1763 | 14 Duraklı 1,00 m/sn hızlı Sınıf IV asansörü (Esas olarak yüklerin şahıslar refakatinde taşınması için tasarımlanmış asansörlerdir).Kademesiz hızlı, Beyan yükü:1000 kg | AD
35.710.1764 | 15 Duraklı 1,00 m/sn hızlı Sınıf IV asansörü (Esas olarak yüklerin şahıslar refakatinde taşınması için tasarımlanmış asansörlerdir).Kademesiz hızlı, Beyan yükü:1000 kg | AD
35.710.1801 | 2 Duraklı 1,00 m/sn hızlı Sınıf IV asansörü (Esas olarak yüklerin şahıslar refakatinde taşınması için tasarımlanmış asansörlerdir).Kademesiz hızlı, Beyan yükü:1600 kg | AD
35.710.1802 | 3 Duraklı 1,00 m/sn hızlı Sınıf IV asansörü (Esas olarak yüklerin şahıslar refakatinde taşınması için tasarımlanmış asansörlerdir).Kademesiz hızlı, Beyan yükü:1600 kg | AD
35.710.1803 | 4 Duraklı 1,00 m/sn hızlı Sınıf IV asansörü (Esas olarak yüklerin şahıslar refakatinde taşınması için tasarımlanmış asansörlerdir).Kademesiz hızlı, Beyan yükü:1600 kg | AD
35.710.1804 | 5 Duraklı 1,00 m/sn hızlı Sınıf IV asansörü (Esas olarak yüklerin şahıslar refakatinde taşınması için tasarımlanmış asansörlerdir).Kademesiz hızlı, Beyan yükü:1600 kg | AD
35.710.1805 | 6 Duraklı 1,00 m/sn hızlı Sınıf IV asansörü (Esas olarak yüklerin şahıslar refakatinde taşınması için tasarımlanmış asansörlerdir).Kademesiz hızlı, Beyan yükü:1600 kg | AD
35.710.1806 | 7 Duraklı 1,00 m/sn hızlı Sınıf IV asansörü (Esas olarak yüklerin şahıslar refakatinde taşınması için tasarımlanmış asansörlerdir).Kademesiz hızlı, Beyan yükü:1600 kg | AD
35.710.1807 | 8 Duraklı 1,00 m/sn hızlı Sınıf IV asansörü (Esas olarak yüklerin şahıslar refakatinde taşınması için tasarımlanmış asansörlerdir).Kademesiz hızlı, Beyan yükü:1600 kg | AD
35.710.1808 | 9 Duraklı 1,00 m/sn hızlı Sınıf IV asansörü (Esas olarak yüklerin şahıslar refakatinde taşınması için tasarımlanmış asansörlerdir).Kademesiz hızlı, Beyan yükü:1600 kg | AD
35.710.1809 | 10 Duraklı 1,00 m/sn hızlı Sınıf IV asansörü (Esas olarak yüklerin şahıslar refakatinde taşınması için tasarımlanmış asansörlerdir).Kademesiz hızlı, Beyan yükü:1600 kg | AD
35.710.1810 | 11 Duraklı 1,00 m/sn hızlı Sınıf IV asansörü (Esas olarak yüklerin şahıslar refakatinde taşınması için tasarımlanmış asansörlerdir).Kademesiz hızlı, Beyan yükü:1600 kg | AD
35.710.1811 | 12 Duraklı 1,00 m/sn hızlı Sınıf IV asansörü (Esas olarak yüklerin şahıslar refakatinde taşınması için tasarımlanmış asansörlerdir).Kademesiz hızlı, Beyan yükü:1600 kg | AD
35.710.1812 | 13 Duraklı 1,00 m/sn hızlı Sınıf IV asansörü (Esas olarak yüklerin şahıslar refakatinde taşınması için tasarımlanmış asansörlerdir).Kademesiz hızlı, Beyan yükü:1600 kg | AD
35.710.1813 | 14 Duraklı 1,00 m/sn hızlı Sınıf IV asansörü (Esas olarak yüklerin şahıslar refakatinde taşınması için tasarımlanmış asansörlerdir).Kademesiz hızlı, Beyan yükü:1600 kg | AD
35.710.1814 | 15 Duraklı 1,00 m/sn hızlı Sınıf IV asansörü (Esas olarak yüklerin şahıslar refakatinde taşınması için tasarımlanmış asansörlerdir).Kademesiz hızlı, Beyan yükü:1600 kg | AD
35.710.1851 | 2 Duraklı 1,00 m/sn hızlı Sınıf IV asansörü (Esas olarak yüklerin şahıslar refakatinde taşınması için tasarımlanmış asansörlerdir)Kademesiz hızlı, Beyan yükü: 2000kg | AD
35.710.1852 | 3 Duraklı 1,00 m/sn hızlı Sınıf IV asansörü (Esas olarak yüklerin şahıslar refakatinde taşınması için tasarımlanmış asansörlerdir)Kademesiz hızlı, Beyan yükü: 2000kg | AD
35.710.1853 | 4 Duraklı 1,00 m/sn hızlı Sınıf IV asansörü (Esas olarak yüklerin şahıslar refakatinde taşınması için tasarımlanmış asansörlerdir)Kademesiz hızlı, Beyan yükü: 2000kg | AD
35.710.1854 | 5 Duraklı 1,00 m/sn hızlı Sınıf IV asansörü (Esas olarak yüklerin şahıslar refakatinde taşınması için tasarımlanmış asansörlerdir)Kademesiz hızlı, Beyan yükü: 2000kg | AD
35.710.1855 | 6 Duraklı 1,00 m/sn hızlı Sınıf IV asansörü (Esas olarak yüklerin şahıslar refakatinde taşınması için tasarımlanmış asansörlerdir)Kademesiz hızlı, Beyan yükü: 2000kg | AD
35.710.1856 | 7 Duraklı 1,00 m/sn hızlı Sınıf IV asansörü (Esas olarak yüklerin şahıslar refakatinde taşınması için tasarımlanmış asansörlerdir)Kademesiz hızlı, Beyan yükü: 2000kg | AD
35.710.1857 | 8 Duraklı 1,00 m/sn hızlı Sınıf IV asansörü (Esas olarak yüklerin şahıslar refakatinde taşınması için tasarımlanmış asansörlerdir)Kademesiz hızlı, Beyan yükü: 2000kg | AD
35.710.1858 | 9 Duraklı 1,00 m/sn hızlı Sınıf IV asansörü (Esas olarak yüklerin şahıslar refakatinde taşınması için tasarımlanmış asansörlerdir)Kademesiz hızlı, Beyan yükü: 2000kg | AD
35.710.1859 | 10 Duraklı 1,00 m/sn hızlı Sınıf IV asansörü (Esas olarak yüklerin şahıslar refakatinde taşınması için tasarımlanmış asansörlerdir)Kademesiz hızlı, Beyan yükü: 2000kg | AD
35.710.1860 | 11 Duraklı 1,00 m/sn hızlı Sınıf IV asansörü (Esas olarak yüklerin şahıslar refakatinde taşınması için tasarımlanmış asansörlerdir)Kademesiz hızlı, Beyan yükü: 2000kg | AD
35.710.1861 | 12 Duraklı 1,00 m/sn hızlı Sınıf IV asansörü (Esas olarak yüklerin şahıslar refakatinde taşınması için tasarımlanmış asansörlerdir)Kademesiz hızlı, Beyan yükü: 2000kg | AD
35.710.1862 | 13 Duraklı 1,00 m/sn hızlı Sınıf IV asansörü (Esas olarak yüklerin şahıslar refakatinde taşınması için tasarımlanmış asansörlerdir)Kademesiz hızlı, Beyan yükü: 2000kg | AD
35.710.1863 | 14 Duraklı 1,00 m/sn hızlı Sınıf IV asansörü (Esas olarak yüklerin şahıslar refakatinde taşınması için tasarımlanmış asansörlerdir)Kademesiz hızlı, Beyan yükü: 2000kg | AD
35.710.1864 | 15 Duraklı 1,00 m/sn hızlı Sınıf IV asansörü (Esas olarak yüklerin şahıslar refakatinde taşınması için tasarımlanmış asansörlerdir)Kademesiz hızlı, Beyan yükü: 2000kg | AD
35.715.1101 | 2 duraklı Hidrolik insan asansörü, Kaldırma kapasitesi : 630 kg, Kabin hızı : 0.60 m/s (TS EN 81-20 ve TS EN 81-50'ye uygun) | AD
35.715.1102 | 3 duraklı Hidrolik insan asansörü, Kaldırma kapasitesi : 630 kg, Kabin hızı : 0.60 m/s (TS EN 81-20 ve TS EN 81-50'ye uygun) | AD
35.715.1103 | 4 duraklı Hidrolik insan asansörü, Kaldırma kapasitesi : 630 kg, Kabin hızı : 0.60 m/s (TS EN 81-20 ve TS EN 81-50'ye uygun) | AD
35.715.1104 | 5 duraklı Hidrolik insan asansörü, Kaldırma kapasitesi : 630 kg, Kabin hızı : 0.60 m/s(TS EN 81-20 ve TS EN 81-50'ye uygun) | AD
35.715.1105 | 6 duraklı Hidrolik insan asansörü, Kaldırma kapasitesi : 630 kg, Kabin hızı : 0.60 m/s (TS EN 81-20 ve TS EN 81-50'ye uygun) | AD
35.715.1106 | 7 duraklı Hidrolik insan asansörü, Kaldırma kapasitesi : 630 kg, Kabin hızı : 0.60 m/s (TS EN 81-20 ve TS EN 81-50'ye uygun) | AD
35.715.1151 | 2 duraklı Hidrolik yük asansörü, Kaldırma kapasitesi : 630 kg, Kabin hızı : 0.40 m/s | AD
35.715.1152 | 3 duraklı Hidrolik yük asansörü, Kaldırma kapasitesi : 630 kg, Kabin hızı : 0.40 m/s | AD
35.715.1153 | 4 duraklı Hidrolik yük asansörü, Kaldırma kapasitesi : 630 kg, Kabin hızı : 0.40 m/s | AD
35.715.1154 | 5 duraklı Hidrolik yük asansörü, Kaldırma kapasitesi : 630 kg, Kabin hızı : 0.40 m/s | AD
35.715.1155 | 6 duraklı Hidrolik yük asansörü, Kaldırma kapasitesi : 630 kg, Kabin hızı : 0.40 m/s | AD
35.715.1156 | 7 duraklı Hidrolik yük asansörü, Kaldırma kapasitesi : 630 kg, Kabin hızı : 0.40 m/s | AD
35.715.1201 | 2 duraklı Hidrolik insan asansörü, Kaldırma kapasitesi : 800 kg, Kabin hızı : 0.60 m/s | AD
35.715.1202 | 3 duraklı Hidrolik insan asansörü, Kaldırma kapasitesi : 800 kg, Kabin hızı : 0.60 m/s | AD
35.715.1203 | 4 duraklı Hidrolik insan asansörü, Kaldırma kapasitesi : 800 kg, Kabin hızı : 0.60 m/s | AD
35.715.1204 | 5 duraklı Hidrolik insan asansörü, Kaldırma kapasitesi : 800 kg, Kabin hızı : 0.60 m/s | AD
35.715.1205 | 6 duraklı Hidrolik insan asansörü, Kaldırma kapasitesi : 800 kg, Kabin hızı : 0.60 m/s | AD
35.715.1206 | 7 duraklı Hidrolik insan asansörü, Kaldırma kapasitesi : 800 kg, Kabin hızı : 0.60 m/s | AD
35.715.1251 | 2 duraklı Hidrolik insan asansörü, Kaldırma kapasitesi : 1000 kg, Kabin hızı : 0.60 m/s | AD
35.715.1252 | 3 duraklı Hidrolik insan asansörü, Kaldırma kapasitesi : 1000 kg, Kabin hızı : 0.60 m/s | AD
35.715.1253 | 4 duraklı Hidrolik insan asansörü, Kaldırma kapasitesi : 1000 kg, Kabin hızı : 0.60 m/s | AD
35.715.1254 | 5 duraklı Hidrolik insan asansörü, Kaldırma kapasitesi : 1000 kg, Kabin hızı : 0.60 m/s | AD
35.715.1255 | 6 duraklı Hidrolik insan asansörü, Kaldırma kapasitesi : 1000 kg, Kabin hızı : 0.60 m/s | AD
35.715.1256 | 7 duraklı Hidrolik insan asansörü, Kaldırma kapasitesi : 1000 kg, Kabin hızı : 0.60 m/s | AD
35.715.1301 | 2 duraklı Hidrolik yük asansörü, Kaldırma kapasitesi : 1000 kg, Kabin hızı : 0.40 m/s | AD
35.715.1302 | 3 duraklı Hidrolik yük asansörü, Kaldırma kapasitesi : 1000 kg, Kabin hızı : 0.40 m/s | AD
35.715.1303 | 4 duraklı Hidrolik yük asansörü, Kaldırma kapasitesi : 1000 kg, Kabin hızı : 0.40 m/s | AD
35.715.1304 | 5 duraklı Hidrolik yük asansörü, Kaldırma kapasitesi : 1000 kg, Kabin hızı : 0.40 m/s | AD
35.715.1305 | 6 duraklı Hidrolik yük asansörü, Kaldırma kapasitesi : 1000 kg, Kabin hızı : 0.40 m/s | AD
35.715.1306 | 7 duraklı Hidrolik yük asansörü, Kaldırma kapasitesi : 1000 kg, Kabin hızı : 0.40 m/s | AD
35.715.1351 | 2 duraklı Hidrolik yük asansörü, Kaldırma kapasitesi : 1000 kg, Kabin hızı : 0.60 m/s | AD
35.715.1352 | 3 duraklı Hidrolik yük asansörü, Kaldırma kapasitesi : 1000 kg, Kabin hızı : 0.60 m/s | AD
35.715.1353 | 4 duraklı Hidrolik yük asansörü, Kaldırma kapasitesi : 1000 kg, Kabin hızı : 0.60 m/s | AD
35.715.1354 | 5 duraklı Hidrolik yük asansörü, Kaldırma kapasitesi : 1000 kg, Kabin hızı : 0.60 m/s | AD
35.715.1355 | 6 duraklı Hidrolik yük asansörü, Kaldırma kapasitesi : 1000 kg, Kabin hızı : 0.60 m/s | AD
35.715.1356 | 7 duraklı Hidrolik yük asansörü, Kaldırma kapasitesi : 1000 kg, Kabin hızı : 0.60 m/s | AD
35.715.1401 | 2 duraklı Hidrolik insan asansörü, Kaldırma kapasitesi : 1275 kg, Kabin hızı : 0.60 m/s | AD
35.715.1402 | 3 duraklı Hidrolik insan asansörü, Kaldırma kapasitesi : 1275 kg, Kabin hızı : 0.60 m/s | AD
35.715.1403 | 4 duraklı Hidrolik insan asansörü, Kaldırma kapasitesi : 1275 kg, Kabin hızı : 0.60 m/s | AD
35.715.1404 | 5 duraklı Hidrolik insan asansörü, Kaldırma kapasitesi : 1275 kg, Kabin hızı : 0.60 m/s | AD
35.715.1405 | 6 duraklı Hidrolik insan asansörü, Kaldırma kapasitesi : 1275 kg, Kabin hızı : 0.60 m/s | AD
35.715.1406 | 7 duraklı Hidrolik insan asansörü, Kaldırma kapasitesi : 1275 kg, Kabin hızı : 0.60 m/s | AD
35.715.1451 | 2 duraklı Hidrolik insan asansörü, Kaldırma kapasitesi : 1600 kg, Kabin hızı : 0.60 m/s | AD
35.715.1452 | 3 duraklı Hidrolik insan asansörü, Kaldırma kapasitesi : 1600 kg, Kabin hızı : 0.60 m/s | AD
35.715.1453 | 4 duraklı Hidrolik insan asansörü, Kaldırma kapasitesi : 1600 kg, Kabin hızı : 0.60 m/s | AD
35.715.1454 | 5 duraklı Hidrolik insan asansörü, Kaldırma kapasitesi : 1600 kg, Kabin hızı : 0.60 m/s | AD
35.715.1455 | 6 duraklı Hidrolik insan asansörü, Kaldırma kapasitesi : 1600 kg, Kabin hızı : 0.60 m/s | AD
35.715.1456 | 7 duraklı Hidrolik insan asansörü, Kaldırma kapasitesi : 1600 kg, Kabin hızı : 0.60 m/s | AD
35.715.1501 | 2 duraklı Hidrolik hasta asansörü, Kaldırma kapasitesi : 1600 kg, Kabin hızı : 0.60 m/s | AD
35.715.1502 | 3 duraklı Hidrolik hasta asansörü, Kaldırma kapasitesi : 1600 kg, Kabin hızı : 0.60 m/s | AD
35.715.1503 | 4 duraklı Hidrolik hasta asansörü, Kaldırma kapasitesi : 1600 kg, Kabin hızı : 0.60 m/s | AD
35.715.1504 | 5 duraklı Hidrolik hasta asansörü, Kaldırma kapasitesi : 1600 kg, Kabin hızı : 0.60 m/s | AD
35.715.1505 | 6 duraklı Hidrolik hasta asansörü, Kaldırma kapasitesi : 1600 kg, Kabin hızı : 0.60 m/s | AD
35.715.1506 | 7 duraklı Hidrolik hasta asansörü, Kaldırma kapasitesi : 1600 kg, Kabin hızı : 0.60 m/s | AD
35.715.2001 | 2 duraklı Hidrolik yük asansörü, Kaldırma kapasitesi : 1600 kg, Kabin hızı : 0.40 m/s | AD
35.715.2002 | 3 duraklı Hidrolik yük asansörü, Kaldırma kapasitesi : 1600 kg, Kabin hızı : 0.40 m/s | AD
35.715.2003 | 4 duraklı Hidrolik yük asansörü, Kaldırma kapasitesi : 1600 kg, Kabin hızı : 0.40 m/s | AD
35.715.2004 | 5 duraklı Hidrolik yük asansörü, Kaldırma kapasitesi : 1600 kg, Kabin hızı : 0.40 m/s | AD
35.715.2005 | 6 duraklı Hidrolik yük asansörü, Kaldırma kapasitesi : 1600 kg, Kabin hızı : 0.40 m/s | AD
35.715.2006 | 7 duraklı Hidrolik yük asansörü, Kaldırma kapasitesi : 1600 kg, Kabin hızı : 0.40 m/s | AD
35.715.2101 | 2 duraklı Hidrolik yük asansörü, Kaldırma kapasitesi : 1600 kg, Kabin hızı : 0.60 m/s | AD
35.715.2102 | 3 duraklı Hidrolik yük asansörü, Kaldırma kapasitesi : 1600 kg, Kabin hızı : 0.60 m/s | AD
35.715.2103 | 4 duraklı Hidrolik yük asansörü, Kaldırma kapasitesi : 1600 kg, Kabin hızı : 0.60 m/s | AD
35.715.2104 | 5 duraklı Hidrolik yük asansörü, Kaldırma kapasitesi : 1600 kg, Kabin hızı : 0.60 m/s | AD
35.715.2105 | 6 duraklı Hidrolik yük asansörü, Kaldırma kapasitesi : 1600 kg, Kabin hızı : 0.60 m/s | AD
35.715.2106 | 7 duraklı Hidrolik yük asansörü, Kaldırma kapasitesi : 1600 kg, Kabin hızı : 0.60 m/s | AD
35.715.2151 | 2 duraklı Hidrolik hasta asansörü, Kaldırma kapasitesi : 2000 kg, Kabin hızı : 0.60 m/s | AD
35.715.2152 | 3 duraklı Hidrolik hasta asansörü, Kaldırma kapasitesi : 2000 kg, Kabin hızı : 0.60 m/s | AD
35.715.2153 | 4 duraklı Hidrolik hasta asansörü, Kaldırma kapasitesi : 2000 kg, Kabin hızı : 0.60 m/s | AD
35.715.2154 | 5 duraklı Hidrolik hasta asansörü, Kaldırma kapasitesi : 2000 kg, Kabin hızı : 0.60 m/s | AD
35.715.2155 | 6 duraklı Hidrolik hasta asansörü, Kaldırma kapasitesi : 2000 kg, Kabin hızı : 0.60 m/s | AD
35.715.2156 | 7 duraklı Hidrolik hasta asansörü, Kaldırma kapasitesi : 2000 kg, Kabin hızı : 0.60 m/s | AD
35.715.2201 | 2 duraklı Hidrolik yük asansörü, Kaldırma kapasitesi : 2000 kg, Kabin hızı : 0.40 m/s | AD
35.715.2202 | 3 duraklı Hidrolik yük asansörü, Kaldırma kapasitesi : 2000 kg, Kabin hızı : 0.40 m/s | AD
35.715.2203 | 4 duraklı Hidrolik yük asansörü, Kaldırma kapasitesi : 2000 kg, Kabin hızı : 0.40 m/s | AD
35.715.2204 | 5 duraklı Hidrolik yük asansörü, Kaldırma kapasitesi : 2000 kg, Kabin hızı : 0.40 m/s | AD
35.715.2205 | 6 duraklı Hidrolik yük asansörü, Kaldırma kapasitesi : 2000 kg, Kabin hızı : 0.40 m/s | AD
35.715.2206 | 7 duraklı Hidrolik yük asansörü, Kaldırma kapasitesi : 2000 kg, Kabin hızı : 0.40 m/s | AD
35.715.2251 | 2 duraklı Hidrolik yük asansörü, Kaldırma kapasitesi : 2000 kg, Kabin hızı : 0.60 m/s | AD
35.715.2252 | 3 duraklı Hidrolik yük asansörü, Kaldırma kapasitesi : 2000 kg, Kabin hızı : 0.60 m/s | AD
35.715.2253 | 4 duraklı Hidrolik yük asansörü, Kaldırma kapasitesi : 2000 kg, Kabin hızı : 0.60 m/s | AD
35.715.2254 | 5 duraklı Hidrolik yük asansörü, Kaldırma kapasitesi : 2000 kg, Kabin hızı : 0.60 m/s | AD
35.715.2255 | 6 duraklı Hidrolik yük asansörü, Kaldırma kapasitesi : 2000 kg, Kabin hızı : 0.60 m/s | AD
35.715.2256 | 7 duraklı Hidrolik yük asansörü, Kaldırma kapasitesi : 2000 kg, Kabin hızı : 0.60 m/s | AD
35.715.2301 | 2 duraklı Hidrolik hasta asansörü, Kaldırma kapasitesi : 2500 kg, Kabin hızı : 0.60 m/s | AD
35.715.2302 | 3 duraklı Hidrolik hasta asansörü, Kaldırma kapasitesi : 2500 kg, Kabin hızı : 0.60 m/s | AD
35.715.2303 | 4 duraklı Hidrolik hasta asansörü, Kaldırma kapasitesi : 2500 kg, Kabin hızı : 0.60 m/s | AD
35.715.2304 | 5 duraklı Hidrolik hasta asansörü, Kaldırma kapasitesi : 2500 kg, Kabin hızı : 0.60 m/s | AD
35.715.2305 | 6 duraklı Hidrolik hasta asansörü, Kaldırma kapasitesi : 2500 kg, Kabin hızı : 0.60 m/s | AD
35.715.2306 | 7 duraklı Hidrolik hasta asansörü, Kaldırma kapasitesi : 2500 kg, Kabin hızı : 0.60 m/s | AD
35.715.2351 | 2 duraklı Hidrolik yük asansörü, Kaldırma kapasitesi : 2500 kg, Kabin hızı : 0.40 m/s | AD
35.715.2352 | 3 duraklı Hidrolik yük asansörü, Kaldırma kapasitesi : 2500 kg, Kabin hızı : 0.40 m/s | AD
35.715.2353 | 4 duraklı Hidrolik yük asansörü, Kaldırma kapasitesi : 2500 kg, Kabin hızı : 0.40 m/s | AD
35.715.2354 | 5 duraklı Hidrolik yük asansörü, Kaldırma kapasitesi : 2500 kg, Kabin hızı : 0.40 m/s | AD
35.715.2355 | 6 duraklı Hidrolik yük asansörü, Kaldırma kapasitesi : 2500 kg, Kabin hızı : 0.40 m/s | AD
35.715.2356 | 7 duraklı Hidrolik yük asansörü, Kaldırma kapasitesi : 2500 kg, Kabin hızı : 0.40 m/s | AD
35.715.2401 | 2 duraklı Hidrolik yük asansörü, Kaldırma kapasitesi : 2500 kg, Kabin hızı : 0.60 m/s | AD
35.715.2402 | 3 duraklı Hidrolik yük asansörü, Kaldırma kapasitesi : 2500 kg, Kabin hızı : 0.60 m/s | AD
35.715.2403 | 4 duraklı Hidrolik yük asansörü, Kaldırma kapasitesi : 2500 kg, Kabin hızı : 0.60 m/s | AD
35.715.2404 | 5 duraklı Hidrolik yük asansörü, Kaldırma kapasitesi : 2500 kg, Kabin hızı : 0.60 m/s | AD
35.715.2405 | 6 duraklı Hidrolik yük asansörü, Kaldırma kapasitesi : 2500 kg, Kabin hızı : 0.60 m/s | AD
35.715.2406 | 7 duraklı Hidrolik yük asansörü, Kaldırma kapasitesi : 2500 kg, Kabin hızı : 0.60 m/s | AD
35.720.1101 | 2 Duraklı 1,00 m/sn hızlı Sınıf I asansörü makine dairesiz, kademesiz hızlı, beyan yükü: 630 kg | AD
35.720.1102 | 3 Duraklı 1,00 m/sn hızlı Sınıf I asansörü makine dairesiz, kademesiz hızlı, beyan yükü: 630 kg | AD
35.720.1103 | 4 Duraklı 1,00 m/sn hızlı Sınıf I asansörü makine dairesiz, kademesiz hızlı, beyan yükü: 630 kg | AD
35.720.1104 | 5 Duraklı 1,00 m/sn hızlı Sınıf I asansörü makine dairesiz, kademesiz hızlı, beyan yükü: 630 kg | AD
35.720.1105 | 6 Duraklı 1,00 m/sn hızlı Sınıf I asansörü makine dairesiz, kademesiz hızlı, beyan yükü: 630 kg | AD
35.720.1106 | 7 Duraklı 1,00 m/sn hızlı Sınıf I asansörü makine dairesiz, kademesiz hızlı, beyan yükü: 630 kg | AD
35.720.1107 | 8 Duraklı 1,00 m/sn hızlı Sınıf I asansörü makine dairesiz, kademesiz hızlı, beyan yükü: 630 kg | AD
35.720.1108 | 9 Duraklı 1,00 m/sn hızlı Sınıf I asansörü makine dairesiz, kademesiz hızlı, beyan yükü: 630 kg | AD
35.720.1109 | 10 Duraklı 1,00 m/sn hızlı Sınıf I asansörü makine dairesiz, kademesiz hızlı, beyan yükü: 630 kg | AD
35.720.1110 | 11 Duraklı 1,60 m/sn hızlı Sınıf I asansörü makine dairesiz, kademesiz hızlı, beyan yükü: 630 kg | AD
35.720.1111 | 12 Duraklı 1,60 m/sn hızlı Sınıf I asansörü makine dairesiz, kademesiz hızlı, beyan yükü: 630 kg | AD
35.720.1112 | 13 Duraklı 1,60 m/sn hızlı Sınıf I asansörü makine dairesiz, kademesiz hızlı, beyan yükü: 630 kg | AD
35.720.1113 | 14 Duraklı 1,60 m/sn hızlı Sınıf I asansörü makine dairesiz, kademesiz hızlı, beyan yükü: 630 kg | AD
35.720.1114 | 15 Duraklı 1,60 m/sn hızlı Sınıf I asansörü makine dairesiz, kademesiz hızlı, beyan yükü: 630 kg | AD
35.720.1201 | 2 Duraklı 1,00 m/sn hızlı Sınıf I asansörü Sınıf II asansörü makine dairesiz, kademesiz hızlı, beyan yükü: 800 kg | AD
35.720.1202 | 3 Duraklı 1,00 m/sn hızlı Sınıf I asansörü Sınıf II asansörü makine dairesiz, kademesiz hızlı, beyan yükü: 800 kg | AD
35.720.1203 | 4 Duraklı 1,00 m/sn hızlı Sınıf I asansörü Sınıf II asansörü makine dairesiz, kademesiz hızlı, beyan yükü: 800 kg | AD
35.720.1204 | 5 Duraklı 1,00 m/sn hızlı Sınıf I asansörü Sınıf II asansörü makine dairesiz, kademesiz hızlı, beyan yükü: 800 kg | AD
35.720.1205 | 6 Duraklı 1,00 m/sn hızlı Sınıf I asansörü Sınıf II asansörü makine dairesiz, kademesiz hızlı, beyan yükü: 800 kg | AD
35.720.1206 | 7 Duraklı 1,00 m/sn hızlı Sınıf I asansörü Sınıf II asansörü makine dairesiz, kademesiz hızlı, beyan yükü: 800 kg | AD
35.720.1207 | 8 Duraklı 1,00 m/sn hızlı Sınıf I asansörü Sınıf II asansörü makine dairesiz, kademesiz hızlı, beyan yükü: 800 kg | AD
35.720.1208 | 9 Duraklı 1,00 m/sn hızlı Sınıf I asansörü Sınıf II asansörü makine dairesiz, kademesiz hızlı, beyan yükü: 800 kg | AD
35.720.1209 | 10 Duraklı 1,00 m/sn hızlı Sınıf I asansörü Sınıf II asansörü makine dairesiz, kademesiz hızlı, beyan yükü: 800 kg | AD
35.720.1210 | 11 Duraklı 1,60 m/sn hızlı Sınıf I asansörü Sınıf II asansörü makine dairesiz, kademesiz hızlı, beyan yükü: 800 kg | AD
35.720.1211 | 12 Duraklı 1,60 m/sn hızlı Sınıf I asansörü Sınıf II asansörü makine dairesiz, kademesiz hızlı, beyan yükü: 800 kg | AD
35.720.1212 | 13 Duraklı 1,60 m/sn hızlı Sınıf I asansörü Sınıf II asansörü makine dairesiz, kademesiz hızlı, beyan yükü: 800 kg | AD
35.720.1213 | 14 Duraklı 1,60 m/sn hızlı Sınıf I asansörü Sınıf II asansörü makine dairesiz, kademesiz hızlı, beyan yükü: 800 kg | AD
35.720.1214 | 15 Duraklı 1,60 m/sn hızlı Sınıf I asansörü Sınıf II asansörü makine dairesiz, kademesiz hızlı, beyan yükü: 800 kg | AD
35.720.1301 | 2 Duraklı 1,00 m/sn hızlı Sınıf I asansörü Sınıf II asansörü makine dairesiz, kademesiz hızlı, beyan yükü:1000 kg | AD
35.720.1302 | 3 Duraklı 1,00 m/sn hızlı Sınıf I asansörü Sınıf II asansörü makine dairesiz, kademesiz hızlı, beyan yükü:1000 kg | AD
35.720.1303 | 4 Duraklı 1,00 m/sn hızlı Sınıf I asansörü Sınıf II asansörü makine dairesiz, kademesiz hızlı, beyan yükü:1000 kg | AD
35.720.1304 | 5 Duraklı 1,00 m/sn hızlı Sınıf I asansörü Sınıf II asansörü makine dairesiz, kademesiz hızlı, beyan yükü:1000 kg | AD
35.720.1305 | 6 Duraklı 1,00 m/sn hızlı Sınıf I asansörü Sınıf II asansörü makine dairesiz, kademesiz hızlı, beyan yükü:1000 kg | AD
35.720.1306 | 7 Duraklı 1,00 m/sn hızlı Sınıf I asansörü Sınıf II asansörü makine dairesiz, kademesiz hızlı, beyan yükü:1000 kg | AD
35.720.1307 | 8 Duraklı 1,00 m/sn hızlı Sınıf I asansörü Sınıf II asansörü makine dairesiz, kademesiz hızlı, beyan yükü:1000 kg | AD
35.720.1308 | 9 Duraklı 1,00 m/sn hızlı Sınıf I asansörü Sınıf II asansörü makine dairesiz, kademesiz hızlı, beyan yükü:1000 kg | AD
35.720.1309 | 10 Duraklı 1,00 m/sn hızlı Sınıf I asansörü Sınıf II asansörü makine dairesiz, kademesiz hızlı, beyan yükü:1000 kg | AD
35.720.1310 | 11 Duraklı 1,60 m/sn hızlı Sınıf I asansörü Sınıf II asansörü makine dairesiz, kademesiz hızlı, beyan yükü:1000 kg | AD
35.720.1311 | 12 Duraklı 1,60 m/sn hızlı Sınıf I asansörü Sınıf II asansörü makine dairesiz, kademesiz hızlı, beyan yükü:1000 kg | AD
35.720.1312 | 13 Duraklı 1,60 m/sn hızlı Sınıf I asansörü Sınıf II asansörü makine dairesiz, kademesiz hızlı, beyan yükü:1000 kg | AD
35.720.1313 | 14 Duraklı 1,60 m/sn hızlı Sınıf I asansörü Sınıf II asansörü makine dairesiz, kademesiz hızlı, beyan yükü:1000 kg | AD
35.720.1314 | 15 Duraklı 1,60 m/sn hızlı Sınıf I asansörü Sınıf II asansörü makine dairesiz, kademesiz hızlı, beyan yükü:1000 kg | AD
35.720.1401 | 2 Duraklı 1,00 m/sn hızlı Sınıf I asansörü Sınıf II asansörü makine dairesiz, kademesiz hızlı, beyan yükü:1250 kg | AD
35.720.1402 | 3 Duraklı 1,00 m/sn hızlı Sınıf I asansörü Sınıf II asansörü makine dairesiz, kademesiz hızlı, beyan yükü:1250 kg | AD
35.720.1403 | 4 Duraklı 1,00 m/sn hızlı Sınıf I asansörü Sınıf II asansörü makine dairesiz, kademesiz hızlı, beyan yükü:1250 kg | AD
35.720.1404 | 5 Duraklı 1,00 m/sn hızlı Sınıf I asansörü Sınıf II asansörü makine dairesiz, kademesiz hızlı, beyan yükü:1250 kg | AD
35.720.1405 | 6 Duraklı 1,00 m/sn hızlı Sınıf I asansörü Sınıf II asansörü makine dairesiz, kademesiz hızlı, beyan yükü:1250 kg | AD
35.720.1406 | 7 Duraklı 1,00 m/sn hızlı Sınıf I asansörü Sınıf II asansörü makine dairesiz, kademesiz hızlı, beyan yükü:1250 kg | AD
35.720.1407 | 8 Duraklı 1,00 m/sn hızlı Sınıf I asansörü Sınıf II asansörü makine dairesiz, kademesiz hızlı, beyan yükü:1250 kg | AD
35.720.1408 | 9 Duraklı 1,00 m/sn hızlı Sınıf I asansörü Sınıf II asansörü makine dairesiz, kademesiz hızlı, beyan yükü:1250 kg | AD
35.720.1409 | 10 Duraklı 1,00 m/sn hızlı Sınıf I asansörü Sınıf II asansörü makine dairesiz, kademesiz hızlı, beyan yükü:1250 kg | AD
35.720.1410 | 11 Duraklı 1,60 m/sn hızlı Sınıf I asansörü Sınıf II asansörü makine dairesiz, kademesiz hızlı, beyan yükü:1250 kg | AD
35.720.1411 | 12 Duraklı 1,60 m/sn hızlı Sınıf I asansörü Sınıf II asansörü makine dairesiz, kademesiz hızlı, beyan yükü:1250 kg | AD
35.720.1412 | 13 Duraklı 1,60 m/sn hızlı Sınıf I asansörü Sınıf II asansörü makine dairesiz, kademesiz hızlı, beyan yükü:1250 kg | AD
35.720.1413 | 14 Duraklı 1,60 m/sn hızlı Sınıf I asansörü Sınıf II asansörü makine dairesiz, kademesiz hızlı, beyan yükü:1250 kg | AD
35.720.1414 | 15 Duraklı 1,60 m/sn hızlı Sınıf I asansörü Sınıf II asansörü makine dairesiz, kademesiz hızlı, beyan yükü:1250 kg | AD
35.720.1501 | 2 Duraklı 1,00 m/sn hızlı Sınıf I asansörü Sınıf II asansörü makine dairesiz, kademesiz hızlı, beyan yükü:1600 kg | AD
35.720.1502 | 3 Duraklı 1,00 m/sn hızlı Sınıf I asansörü Sınıf II asansörü makine dairesiz, kademesiz hızlı, beyan yükü:1600 kg | AD
35.720.1503 | 4 Duraklı 1,00 m/sn hızlı Sınıf I asansörü Sınıf II asansörü makine dairesiz, kademesiz hızlı, beyan yükü:1600 kg | AD
35.720.1504 | 5 Duraklı 1,00 m/sn hızlı Sınıf I asansörü Sınıf II asansörü makine dairesiz, kademesiz hızlı, beyan yükü:1600 kg | AD
35.720.1505 | 6 Duraklı 1,00 m/sn hızlı Sınıf I asansörü Sınıf II asansörü makine dairesiz, kademesiz hızlı, beyan yükü:1600 kg | AD
35.720.1506 | 7 Duraklı 1,00 m/sn hızlı Sınıf I asansörü Sınıf II asansörü makine dairesiz, kademesiz hızlı, beyan yükü:1600 kg | AD
35.720.1507 | 8 Duraklı 1,00 m/sn hızlı Sınıf I asansörü Sınıf II asansörü makine dairesiz, kademesiz hızlı, beyan yükü:1600 kg | AD
35.720.1508 | 9 Duraklı 1,00 m/sn hızlı Sınıf I asansörü Sınıf II asansörü makine dairesiz, kademesiz hızlı, beyan yükü:1600 kg | AD
35.720.1509 | 10 Duraklı 1,00 m/sn hızlı Sınıf I asansörü Sınıf II asansörü makine dairesiz, kademesiz hızlı, beyan yükü:1600 kg | AD
35.720.1510 | 11 Duraklı 1,60 m/sn hızlı Sınıf I asansörü Sınıf II asansörü makine dairesiz, kademesiz hızlı, beyan yükü:1600 kg | AD
35.720.1511 | 12 Duraklı 1,60 m/sn hızlı Sınıf I asansörü Sınıf II asansörü makine dairesiz, kademesiz hızlı, beyan yükü:1600 kg | AD
35.720.1512 | 13 Duraklı 1,60 m/sn hızlı Sınıf I asansörü Sınıf II asansörü makine dairesiz, kademesiz hızlı, beyan yükü:1600 kg | AD
35.720.1513 | 14 Duraklı 1,60 m/sn hızlı Sınıf I asansörü Sınıf II asansörü makine dairesiz, kademesiz hızlı, beyan yükü:1600 kg | AD
35.720.1514 | 15 Duraklı 1,60 m/sn hızlı Sınıf I asansörü Sınıf II asansörü makine dairesiz, kademesiz hızlı, beyan yükü:1600 kg | AD
35.725.1101 | Sınıf 5 yük asansörü 100 kg.(tek hızlı) 2 duraklı | AD
35.725.1102 | Sınıf 5 yük asansörü 100 kg.(tek hızlı) 3 duraklı | AD
35.725.1103 | Sınıf 5 yük asansörü 100 kg.(tek hızlı) 4 duraklı | AD
35.725.1104 | Sınıf 5 yük asansörü 100 kg.(tek hızlı) 5 duraklı | AD
35.725.1105 | Sınıf 5 yük asansörü 100 kg.(tek hızlı) 6 duraklı | AD
35.725.1106 | Sınıf 5 yük asansörü 100 kg.(tek hızlı) 7 duraklı | AD
35.725.1107 | Sınıf 5 yük asansörü 100 kg.(tek hızlı) 8 duraklı | AD
35.725.1108 | Sınıf 5 yük asansörü 100 kg.(tek hızlı) 9 duraklı | AD
35.725.1109 | Sınıf 5 yük asansörü 100 kg.(tek hızlı) 10 duraklı | AD
35.725.1110 | Sınıf 5 yük asansörü 100 kg.(tek hızlı) 11 duraklı | AD
35.725.1111 | Sınıf 5 yük asansörü 100 kg.(tek hızlı) 12 duraklı | AD
35.725.1112 | Sınıf 5 yük asansörü 100 kg.(tek hızlı) 13 duraklı | AD
35.725.1113 | Sınıf 5 yük asansörü 100 kg.(tek hızlı) 14 duraklı | AD
35.725.1114 | Sınıf 5 yük asansörü 100 kg.(tek hızlı) 15 duraklı | AD
35.725.1201 | Sınıf5 yük asansörü 250 kg.(çift hızlı) 2 duraklı | AD
35.725.1202 | Sınıf5 yük asansörü 250 kg.(çift hızlı) 3 duraklı | AD
35.725.1203 | Sınıf5 yük asansörü 250 kg.(çift hızlı) 4 duraklı | AD
35.725.1204 | Sınıf5 yük asansörü 250 kg.(çift hızlı) 5 duraklı | AD
35.725.1205 | Sınıf5 yük asansörü 250 kg.(çift hızlı) 6 duraklı | AD
35.725.1206 | Sınıf5 yük asansörü 250 kg.(çift hızlı) 7 duraklı | AD
35.725.1207 | Sınıf5 yük asansörü 250 kg.(çift hızlı) 8 duraklı | AD
35.725.1208 | Sınıf5 yük asansörü 250 kg.(çift hızlı) 9 duraklı | AD
35.725.1209 | Sınıf5 yük asansörü 250 kg.(çift hızlı) 10 duraklı | AD
35.725.1210 | Sınıf5 yük asansörü 250 kg.(çift hızlı) 11 duraklı | AD
35.725.1211 | Sınıf5 yük asansörü 250 kg.(çift hızlı) 12 duraklı | AD
35.725.1212 | Sınıf5 yük asansörü 250 kg.(çift hızlı) 13 duraklı | AD
35.725.1213 | Sınıf5 yük asansörü 250 kg.(çift hızlı) 14 duraklı | AD
35.725.1214 | Sınıf5 yük asansörü 250 kg.(çift hızlı) 15 duraklı | AD
35.725.2001 | Grup kumanda donanımı 4 duraklı | AD
35.725.2002 | Grup kumanda donanımı 5 duraklı | AD
35.725.2003 | Grup kumanda donanımı 6 duraklı | AD
35.725.2004 | Grup kumanda donanımı 7 duraklı | AD
35.725.2005 | Grup kumanda donanımı 8 duraklı | AD
35.725.2006 | Grup kumanda donanımı 9 duraklı | AD
35.725.2007 | Grup kumanda donanımı 10 duraklı | AD
35.725.2008 | Grup kumanda donanımı 11 duraklı | AD
35.725.2009 | Grup kumanda donanımı 12 duraklı | AD
35.725.2010 | Grup kumanda donanımı 13 duraklı | AD
35.725.2011 | Grup kumanda donanımı 14 duraklı | AD
35.725.2012 | Grup kumanda donanımı 15 duraklı | AD
35.725.2100 | Çift girişli kabinler için ödenecek fark | AD
35.725.2201 | İnsan asansörlerinde İlave tam otomatik kabin kapıları çift girişli kabinler için ödenecek fark | AD
35.725.2202 | Hasta ve yük asansörlerinde İlave tam otomatik kabin kapıları çift girişli kabinler için ödenecek fark | AD
35.725.2251 | İnsan asansörlerinde İlave tam otomatik kat kapıları çift girişli kabinler için ödenecek fark | AD
35.725.2252 | Hasta ve yük asansörlerinde İlave tam otomatik kat kapıları çift girişli kabinler için ödenecek fark | AD
35.725.2302 | Servis asansörü için ilave durak kapısı | AD
35.725.2410 | Kademesiz hızlı insan asansörlerinde kat yükseklik farkı | M
35.725.2420 | Hasta ve yük asansöründe kat yükseklik farkı | M
35.725.2430 | Servis asansöründe kat yükseklik farkı | M
35.730.1102 | Yürüyen merdivenler 600 mm, 4500 kişi/saat, h:3000 mm | AD
35.730.1103 | Yürüyen merdivenler 600 mm, 4500 kişi/saat, h:3250 mm | AD
35.730.1104 | Yürüyen merdivenler 600 mm, 4500 kişi/saat, h:3500 mm | AD
35.730.1105 | Yürüyen merdivenler 600 mm, 4500 kişi/saat, h:3750 mm | AD
35.730.1106 | Yürüyen merdivenler 600 mm, 4500 kişi/saat, h:4000 mm | AD
35.730.1107 | Yürüyen merdivenler 600 mm, 4500 kişi/saat, h:4250 mm | AD
35.730.1108 | Yürüyen merdivenler 600 mm, 4500 kişi/saat, h:4500 mm | AD
35.730.1109 | Yürüyen merdivenler 600 mm, 4500 kişi/saat, h:4750 mm | AD
35.730.1110 | Yürüyen merdivenler 600 mm, 4500 kişi/saat, h:5000 mm | AD
35.730.1111 | Yürüyen merdivenler 600 mm, 4500 kişi/saat, h:5250 mm | AD
35.730.1112 | Yürüyen merdivenler 600 mm, 4500 kişi/saat, h:5500 mm | AD
35.730.1113 | Yürüyen merdivenler 600 mm, 4500 kişi/saat, h:5750 mm | AD
35.730.1114 | Yürüyen merdivenler 600 mm, 4500 kişi/saat, h:6000 mm | AD
35.730.1115 | Yürüyen merdivenler 600 mm, 4500 kişi/saat, h:6500 mm | AD
35.730.1116 | Yürüyen merdivenler 600 mm, 4500 kişi/saat, h:7000 mm | AD
35.730.1117 | Yürüyen merdivenler 600 mm, 4500 kişi/saat, h:7500 mm | AD
35.730.1118 | Yürüyen merdivenler 600 mm, 4500 kişi/saat, h:8000 mm | AD
35.730.1119 | Yürüyen merdivenler 600 mm, 4500 kişi/saat, h:8500 mm | AD
35.730.1120 | Yürüyen merdivenler 600 mm, 4500 kişi/saat, h:9000 mm | AD
35.730.1121 | Yürüyen merdivenler 600 mm, 4500 kişi/saat, h:9500 mm | AD
35.730.1122 | Yürüyen merdivenler 600 mm, 4500 kişi/saat, h:10000 mm | AD
35.730.1151 | Yürüyen merdivenler 800 mm, 67500 kişi/saat, h:3000 mm | AD
35.730.1152 | Yürüyen merdivenler 800 mm, 67500 kişi/saat, h:3250 mm | AD
35.730.1153 | Yürüyen merdivenler 800 mm, 67500 kişi/saat, h:3500 mm | AD
35.730.1154 | Yürüyen merdivenler 800 mm, 67500 kişi/saat, h:3750 mm | AD
35.730.1155 | Yürüyen merdivenler 800 mm, 67500 kişi/saat, h:4000 mm | AD
35.730.1156 | Yürüyen merdivenler 800 mm, 67500 kişi/saat, h:4250 mm | AD
35.730.1157 | Yürüyen merdivenler 800 mm, 67500 kişi/saat, h:4500 mm | AD
35.730.1158 | Yürüyen merdivenler 800 mm, 67500 kişi/saat, h:4750 mm | AD
35.730.1159 | Yürüyen merdivenler 800 mm, 67500 kişi/saat, h:5000 mm | AD
35.730.1160 | Yürüyen merdivenler 800 mm, 67500 kişi/saat, h:5250 mm | AD
35.730.1161 | Yürüyen merdivenler 800 mm, 67500 kişi/saat, h:55000 mm | AD
35.730.1162 | Yürüyen merdivenler 800 mm, 67500 kişi/saat, h:57500 mm | AD
35.730.1163 | Yürüyen merdivenler 800 mm, 67500 kişi/saat, h:6000 mm | AD
35.730.1164 | Yürüyen merdivenler 800 mm, 67500 kişi/saat, h:6500 mm | AD
35.730.1165 | Yürüyen merdivenler 800 mm, 67500 kişi/saat, h:7000 mm | AD
35.730.1166 | Yürüyen merdivenler 800 mm, 67500 kişi/saat, h:7500 mm | AD
35.730.1167 | Yürüyen merdivenler 800 mm, 67500 kişi/saat, h:8000 mm | AD
35.730.1168 | Yürüyen merdivenler 800 mm, 67500 kişi/saat, h:8500 mm | AD
35.730.1169 | Yürüyen merdivenler 800 mm, 67500 kişi/saat, h:9000 mm | AD
35.730.1170 | Yürüyen merdivenler 800 mm, 67500 kişi/saat, h:9500 mm | AD
35.730.1171 | Yürüyen merdivenler 800 mm, 67500 kişi/saat, h:10000 mm | AD
35.730.1201 | Yürüyen merdivenler 1000 mm, 9000 kişi/saat, h:3000 mm | AD
35.730.1202 | Yürüyen merdivenler 1000 mm, 9000 kişi/saat, h:3250 mm | AD
35.730.1203 | Yürüyen merdivenler 1000 mm, 9000 kişi/saat, h:3500 mm | AD
35.730.1204 | Yürüyen merdivenler 1000 mm, 9000 kişi/saat, h:3750 mm | AD
35.730.1205 | Yürüyen merdivenler 1000 mm, 9000 kişi/saat, h:4000 mm | AD
35.730.1206 | Yürüyen merdivenler 1000 mm, 9000 kişi/saat, h:4250 mm | AD
35.730.1207 | Yürüyen merdivenler 1000 mm, 9000 kişi/saat, h:4500 mm | AD
35.730.1208 | Yürüyen merdivenler 1000 mm, 9000 kişi/saat, h:4750 mm | AD
35.730.1209 | Yürüyen merdivenler 1000 mm, 9000 kişi/saat, h:5000 mm | AD
35.730.1210 | Yürüyen merdivenler 1000 mm, 9000 kişi/saat, h:52500 mm | AD
35.730.1211 | Yürüyen merdivenler 1000 mm, 9000 kişi/saat, h:5500 mm | AD
35.730.1212 | Yürüyen merdivenler 1000 mm, 9000 kişi/saat, h:57500 mm | AD
35.730.1213 | Yürüyen merdivenler 1000 mm, 9000 kişi/saat, h:6000 mm | AD
35.730.1214 | Yürüyen merdivenler 1000 mm, 9000 kişi/saat, h:6500 mm | AD
35.730.1215 | Yürüyen merdivenler 1000 mm, 9000 kişi/saat, h:7000 mm | AD
35.730.1216 | Yürüyen merdivenler 1000 mm, 9000 kişi/saat, h:7500 mm | AD
35.730.1217 | Yürüyen merdivenler 1000 mm, 9000 kişi/saat, h:8000 mm | AD
35.730.1218 | Yürüyen merdivenler 1000 mm, 9000 kişi/saat, h:8500 mm | AD
35.730.1219 | Yürüyen merdivenler 1000 mm, 9000 kişi/saat, h:9000 mm | AD
35.730.1220 | Yürüyen merdivenler 1000 mm, 9000 kişi/saat, h:9500 mm | AD
35.730.1221 | Yürüyen merdivenler 1000 mm, 9000 kişi/saat, h:10000 mm | AD
35.730.1311 | Yürüyen merdivenler 600 mm, 4500 kişi/saat, h:3000 mm | AD
35.730.1312 | Yürüyen merdivenler 600 mm, 4500 kişi/saat, h:3250 mm | AD
35.730.1313 | Yürüyen merdivenler 600 mm, 4500 kişi/saat, h:3500 mm | AD
35.730.1314 | Yürüyen merdivenler 600 mm, 4500 kişi/saat, h:3750 mm | AD
35.730.1315 | Yürüyen merdivenler 600 mm, 4500 kişi/saat, h:4000 mm | AD
35.730.1316 | Yürüyen merdivenler 600 mm, 4500 kişi/saat, h:4250 mm | AD
35.730.1317 | Yürüyen merdivenler 600 mm, 4500 kişi/saat, h:4500 mm | AD
35.730.1318 | Yürüyen merdivenler 600 mm, 4500 kişi/saat, h:4750 mm | AD
35.730.1319 | Yürüyen merdivenler 600 mm, 4500 kişi/saat, h:5000 mm | AD
35.730.1320 | Yürüyen merdivenler 600 mm, 4500 kişi/saat, h:5250 mm | AD
35.730.1321 | Yürüyen merdivenler 600 mm, 4500 kişi/saat, h:5500 mm | AD
35.730.1322 | Yürüyen merdivenler 600 mm, 4500 kişi/saat, h:5750 mm | AD
35.730.1323 | Yürüyen merdivenler 600 mm, 4500 kişi/saat, h:6000 mm | AD
35.730.1324 | Yürüyen merdivenler 600 mm, 4500 kişi/saat, h:6500 mm | AD
35.730.1325 | Yürüyen merdivenler 600 mm, 4500 kişi/saat, h:7000 mm | AD
35.730.1326 | Yürüyen merdivenler 600 mm, 4500 kişi/saat, h:7500 mm | AD
35.730.1327 | Yürüyen merdivenler 600 mm, 4500 kişi/saat, h:8000 mm | AD
35.730.1328 | Yürüyen merdivenler 600 mm, 4500 kişi/saat, h:8500 mm | AD
35.730.1329 | Yürüyen merdivenler 600 mm, 4500 kişi/saat, h:9000 mm | AD
35.730.1330 | Yürüyen merdivenler 600 mm, 4500 kişi/saat, h:9500 mm | AD
35.730.1331 | Yürüyen merdivenler 600 mm, 4500 kişi/saat, h:10000 mm | AD
35.730.1351 | Yürüyen merdivenler 800 mm, 6750 kişi/saat, h:3000 mm | AD
35.730.1352 | Yürüyen merdivenler 800 mm, 6750 kişi/saat, h:3250 mm | AD
35.730.1353 | Yürüyen merdivenler 800 mm, 6750 kişi/saat, h:3500 mm | AD
35.730.1354 | Yürüyen merdivenler 800 mm, 6750 kişi/saat, h:3750 mm | AD
35.730.1355 | Yürüyen merdivenler 800 mm, 6750 kişi/saat, h:4000 mm | AD
35.730.1356 | Yürüyen merdivenler 800 mm, 6750 kişi/saat, h:42500 mm | AD
35.730.1357 | Yürüyen merdivenler 800 mm, 6750 kişi/saat, h:4500 mm | AD
35.730.1358 | Yürüyen merdivenler 800 mm, 6750 kişi/saat, h:4750 mm | AD
35.730.1359 | Yürüyen merdivenler 800 mm, 6750 kişi/saat, h:5000 mm | AD
35.730.1360 | Yürüyen merdivenler 800 mm, 6750 kişi/saat, h:52500 mm | AD
35.730.1361 | Yürüyen merdivenler 800 mm, 6750 kişi/saat, h:5500 mm | AD
35.730.1362 | Yürüyen merdivenler 800 mm, 6750 kişi/saat, h:5750 mm | AD
35.730.1363 | Yürüyen merdivenler 800 mm, 6750 kişi/saat, h:6000 mm | AD
35.730.1364 | Yürüyen merdivenler 800 mm, 6750 kişi/saat, h:6500 mm | AD
35.730.1365 | Yürüyen merdivenler 800 mm, 6750 kişi/saat, h:7000 mm | AD
35.730.1366 | Yürüyen merdivenler 800 mm, 6750 kişi/saat, h:7500 mm | AD
35.730.1367 | Yürüyen merdivenler 800 mm, 6750 kişi/saat, h:8000 mm | AD
35.730.1368 | Yürüyen merdivenler 800 mm, 6750 kişi/saat, h:8500 mm | AD
35.730.1369 | Yürüyen merdivenler 800 mm, 6750 kişi/saat, h:9000 mm | AD
35.730.1370 | Yürüyen merdivenler 800 mm, 6750 kişi/saat, h:9500 mm | AD
35.730.1371 | Yürüyen merdivenler 800 mm, 6750 kişi/saat, h:10000 mm | AD
35.730.1401 | Yürüyen merdivenler 1000 mm, 9000 kişi/saat, h:3000 mm | AD
35.730.1402 | Yürüyen merdivenler 1000 mm, 9000 kişi/saat, h:3250 mm | AD
35.730.1403 | Yürüyen merdivenler 1000 mm, 9000 kişi/saat, h:3500 mm | AD
35.730.1404 | Yürüyen merdivenler 1000 mm, 9000 kişi/saat, h:3750 mm | AD
35.730.1405 | Yürüyen merdivenler 1000 mm, 9000 kişi/saat, h:4000 mm | AD
35.730.1406 | Yürüyen merdivenler 1000 mm, 9000 kişi/saat, h:4250 mm | AD
35.730.1407 | Yürüyen merdivenler 1000 mm, 9000 kişi/saat, h:4500 mm | AD
35.730.1408 | Yürüyen merdivenler 1000 mm, 9000 kişi/saat, h:4750 mm | AD
35.730.1409 | Yürüyen merdivenler 1000 mm, 9000 kişi/saat, h:5000 mm | AD
35.730.1410 | Yürüyen merdivenler 1000 mm, 9000 kişi/saat, h:5250 mm | AD
35.730.1411 | Yürüyen merdivenler 1000 mm, 9000 kişi/saat, h:5500 mm | AD
35.730.1412 | Yürüyen merdivenler 1000 mm, 9000 kişi/saat, h:5750 mm | AD
35.730.1413 | Yürüyen merdivenler 1000 mm, 9000 kişi/saat, h:6000 mm | AD
35.730.1414 | Yürüyen merdivenler 1000 mm, 9000 kişi/saat, h:6500 mm | AD
35.730.1415 | Yürüyen merdivenler 1000 mm, 9000 kişi/saat, h:7000 mm | AD
35.730.1416 | Yürüyen merdivenler 1000 mm, 9000 kişi/saat, h:7500 mm | AD
35.730.1417 | Yürüyen merdivenler 1000 mm, 9000 kişi/saat, h:8000 mm | AD
35.730.1418 | Yürüyen merdivenler 1000 mm, 9000 kişi/saat, h:8500 mm | AD
35.730.1419 | Yürüyen merdivenler 1000 mm, 9000 kişi/saat, h:9000 mm | AD
35.730.1420 | Yürüyen merdivenler 1000 mm, 9000 kişi/saat, h:9500 mm | AD
35.730.1421 | Yürüyen merdivenler 1000 mm, 9000 kişi/saat, h:10000 mm | AD
35.730.1461 | Yürüyen merdivenler 600 mm, 4500 kişi/saat h:3000 mm | AD
35.730.1462 | Yürüyen merdivenler 600 mm, 4500 kişi/saat h:3250 mm | AD
35.730.1463 | Yürüyen merdivenler 600 mm, 4500 kişi/saat h:3500 mm | AD
35.730.1464 | Yürüyen merdivenler 600 mm, 4500 kişi/saat h:3750 mm | AD
35.730.1465 | Yürüyen merdivenler 600 mm, 4500 kişi/saat h:4000 mm | AD
35.730.1466 | Yürüyen merdivenler 600 mm, 4500 kişi/saat h:4250 mm | AD
35.730.1467 | Yürüyen merdivenler 600 mm, 4500 kişi/saat h:4500 mm | AD
35.730.1468 | Yürüyen merdivenler 600 mm, 4500 kişi/saat h:4750 mm | AD
35.730.1469 | Yürüyen merdivenler 600 mm, 4500 kişi/saat h:5000 mm | AD
35.730.1470 | Yürüyen merdivenler 600 mm, 4500 kişi/saat h:5250 mm | AD
35.730.1471 | Yürüyen merdivenler 600 mm, 4500 kişi/saat h:5500 mm | AD
35.730.1472 | Yürüyen merdivenler 600 mm, 4500 kişi/saat h:5750 mm | AD
35.730.1473 | Yürüyen merdivenler 600 mm, 4500 kişi/saat h:6000 mm | AD
35.730.1474 | Yürüyen merdivenler 600 mm, 4500 kişi/saat h:6500 mm | AD
35.730.1475 | Yürüyen merdivenler 600 mm, 4500 kişi/saat h:7000 mm | AD
35.730.1476 | Yürüyen merdivenler 600 mm, 4500 kişi/saat h:7500 mm | AD
35.730.1477 | Yürüyen merdivenler 600 mm, 4500 kişi/saat h:8000 mm | AD
35.730.1478 | Yürüyen merdivenler 600 mm, 4500 kişi/saat h:8500 mm | AD
35.730.1479 | Yürüyen merdivenler 600 mm, 4500 kişi/saat h:9000 mm | AD
35.730.1480 | Yürüyen merdivenler 600 mm, 4500 kişi/saat h:9500 mm | AD
35.730.1481 | Yürüyen merdivenler 600 mm, 4500 kişi/saat h:10000 mm | AD
35.730.1501 | Yürüyen merdivenler 800 mm, 6750 kişi/saat h:3000 mm | AD
35.730.1502 | Yürüyen merdivenler 800 mm, 6750 kişi/saat h:3250 mm | AD
35.730.1503 | Yürüyen merdivenler 800 mm, 6750 kişi/saat h:3500 mm | AD
35.730.1504 | Yürüyen merdivenler 800 mm, 6750 kişi/saat h:3750 mm | AD
35.730.1505 | Yürüyen merdivenler 800 mm, 6750 kişi/saat h:4000 mm | AD
35.730.1506 | Yürüyen merdivenler 800 mm, 6750 kişi/saat h:4250 mm | AD
35.730.1507 | Yürüyen merdivenler 800 mm, 6750 kişi/saat h:4500 mm | AD
35.730.1508 | Yürüyen merdivenler 800 mm, 6750 kişi/saat h:4750 mm | AD
35.730.1509 | Yürüyen merdivenler 800 mm, 6750 kişi/saat h:5000 mm | AD
35.730.1510 | Yürüyen merdivenler 800 mm, 6750 kişi/saat h:5250 mm | AD
35.730.1511 | Yürüyen merdivenler 800 mm, 6750 kişi/saat h:5500 mm | AD
35.730.1512 | Yürüyen merdivenler 800 mm, 6750 kişi/saat h:5750 mm | AD
35.730.1513 | Yürüyen merdivenler 800 mm, 6750 kişi/saat h:6000 mm | AD
35.730.1514 | Yürüyen merdivenler 800 mm, 6750 kişi/saat h:6500 mm | AD
35.730.1515 | Yürüyen merdivenler 800 mm, 6750 kişi/saat h:7000 mm | AD
35.730.1516 | Yürüyen merdivenler 800 mm, 6750 kişi/saat h:7500 mm | AD
35.730.1517 | Yürüyen merdivenler 800 mm, 6750 kişi/saat h:8000 mm | AD
35.730.1518 | Yürüyen merdivenler 800 mm, 6750 kişi/saat h:8500 mm | AD
35.730.1519 | Yürüyen merdivenler 800 mm, 6750 kişi/saat h:9000 mm | AD
35.730.1520 | Yürüyen merdivenler 800 mm, 6750 kişi/saat h:9500 mm | AD
35.730.1521 | Yürüyen merdivenler 800 mm, 6750 kişi/saat h:10000 mm | AD
35.730.1551 | Yürüyen merdivenler 1000 mm, 6750 kişi/saat h:3000 mm | AD
35.730.1552 | Yürüyen merdivenler 1000 mm, 6750 kişi/saat h:3250 mm | AD
35.730.1553 | Yürüyen merdivenler 1000 mm, 6750 kişi/saat h:3500 mm | AD
35.730.1554 | Yürüyen merdivenler 1000 mm, 6750 kişi/saat h:3750 mm | AD
35.730.1555 | Yürüyen merdivenler 1000 mm, 6750 kişi/saat h:4000 mm | AD
35.730.1556 | Yürüyen merdivenler 1000 mm, 6750 kişi/saat h:4250 mm | AD
35.730.1557 | Yürüyen merdivenler 1000 mm, 6750 kişi/saat h:4500 mm | AD
35.730.1558 | Yürüyen merdivenler 1000 mm, 6750 kişi/saat h:4750 mm | AD
35.730.1559 | Yürüyen merdivenler 1000 mm, 6750 kişi/saat h:5000 mm | AD
35.730.1560 | Yürüyen merdivenler 1000 mm, 6750 kişi/saat h:5250 mm | AD
35.730.1561 | Yürüyen merdivenler 1000 mm, 6750 kişi/saat h:5500 mm | AD
35.730.1562 | Yürüyen merdivenler 1000 mm, 6750 kişi/saat h:5750 mm | AD
35.730.1563 | Yürüyen merdivenler 1000 mm, 6750 kişi/saat h:6000 mm | AD
35.730.1564 | Yürüyen merdivenler 1000 mm, 6750 kişi/saat h:6500 mm | AD
35.730.1565 | Yürüyen merdivenler 1000 mm, 6750 kişi/saat h:7000 mm | AD
35.730.1566 | Yürüyen merdivenler 1000 mm, 6750 kişi/saat h:7500 mm | AD
35.730.1567 | Yürüyen merdivenler 1000 mm, 6750 kişi/saat h:8000 mm | AD
35.730.1568 | Yürüyen merdivenler 1000 mm, 6750 kişi/saat h:8500 mm | AD
35.730.1569 | Yürüyen merdivenler 1000 mm, 6750 kişi/saat h:9000 mm | AD
35.730.1570 | Yürüyen merdivenler 1000 mm, 6750 kişi/saat h:9500 mm | AD
35.730.1571 | Yürüyen merdivenler 1000 mm, 6750 kişi/saat h:10000 mm | AD
35.730.1611 | Yürüyen merdivenler 600 mm, 4500 kişi/saat h:3000 mm | AD
35.730.1612 | Yürüyen merdivenler 600 mm, 4500 kişi/saat h:3250 mm | AD
35.730.1613 | Yürüyen merdivenler 600 mm, 4500 kişi/saat h:3500 mm | AD
35.730.1614 | Yürüyen merdivenler 600 mm, 4500 kişi/saat h:3750 mm | AD
35.730.1615 | Yürüyen merdivenler 600 mm, 4500 kişi/saat h:4000 mm | AD
35.730.1616 | Yürüyen merdivenler 600 mm, 4500 kişi/saat h:4250 mm | AD
35.730.1617 | Yürüyen merdivenler 600 mm, 4500 kişi/saat h:4500 mm | AD
35.730.1618 | Yürüyen merdivenler 600 mm, 4500 kişi/saat h:4750 mm | AD
35.730.1619 | Yürüyen merdivenler 600 mm, 4500 kişi/saat h:5000 mm | AD
35.730.1620 | Yürüyen merdivenler 600 mm, 4500 kişi/saat h:5250 mm | AD
35.730.1621 | Yürüyen merdivenler 600 mm, 4500 kişi/saat h:5500 mm | AD
35.730.1622 | Yürüyen merdivenler 600 mm, 4500 kişi/saat h:5750 mm | AD
35.730.1623 | Yürüyen merdivenler 600 mm, 4500 kişi/saat h:6000 mm | AD
35.730.1624 | Yürüyen merdivenler 600 mm, 4500 kişi/saat h:6500 mm | AD
35.730.1625 | Yürüyen merdivenler 600 mm, 4500 kişi/saat h:7000 mm | AD
35.730.1626 | Yürüyen merdivenler 600 mm, 4500 kişi/saat h:7500 mm | AD
35.730.1627 | Yürüyen merdivenler 600 mm, 4500 kişi/saat h:8000 mm | AD
35.730.1628 | Yürüyen merdivenler 600 mm, 4500 kişi/saat h:8500 mm | AD
35.730.1629 | Yürüyen merdivenler 600 mm, 4500 kişi/saat h:9000 mm | AD
35.730.1630 | Yürüyen merdivenler 600 mm, 4500 kişi/saat h:9500 mm | AD
35.730.1631 | Yürüyen merdivenler 600 mm, 4500 kişi/saat h:10000 mm | AD
35.730.1651 | Yürüyen merdivenler 800 mm, 6750 kişi/saat h:3000 mm | AD
35.730.1652 | Yürüyen merdivenler 800 mm, 6750 kişi/saat h:3250 mm | AD
35.730.1653 | Yürüyen merdivenler 800 mm, 6750 kişi/saat h:3500 mm | AD
35.730.1654 | Yürüyen merdivenler 800 mm, 6750 kişi/saat h:37500 mm | AD
35.730.1655 | Yürüyen merdivenler 800 mm, 6750 kişi/saat h:4000 mm | AD
35.730.1656 | Yürüyen merdivenler 800 mm, 6750 kişi/saat h:4250 mm | AD
35.730.1657 | Yürüyen merdivenler 800 mm, 6750 kişi/saat h:4500 mm | AD
35.730.1658 | Yürüyen merdivenler 800 mm, 6750 kişi/saat h:4750 mm | AD
35.730.1659 | Yürüyen merdivenler 800 mm, 6750 kişi/saat h:5000 mm | AD
35.730.1660 | Yürüyen merdivenler 800 mm, 6750 kişi/saat h:5250 mm | AD
35.730.1661 | Yürüyen merdivenler 800 mm, 6750 kişi/saat h:5500 mm | AD
35.730.1662 | Yürüyen merdivenler 800 mm, 6750 kişi/saat h:5750 mm | AD
35.730.1663 | Yürüyen merdivenler 800 mm, 6750 kişi/saat h:6000 mm | AD
35.730.1664 | Yürüyen merdivenler 800 mm, 6750 kişi/saat h:6500 mm | AD
35.730.1665 | Yürüyen merdivenler 800 mm, 6750 kişi/saat h:7000 mm | AD
35.730.1666 | Yürüyen merdivenler 800 mm, 6750 kişi/saat h:7500 mm | AD
35.730.1667 | Yürüyen merdivenler 800 mm, 6750 kişi/saat h:8000 mm | AD
35.730.1668 | Yürüyen merdivenler 800 mm, 6750 kişi/saat h:8500 mm | AD
35.730.1669 | Yürüyen merdivenler 800 mm, 6750 kişi/saat h:9000 mm | AD
35.730.1670 | Yürüyen merdivenler 800 mm, 6750 kişi/saat h:95000 mm | AD
35.730.1671 | Yürüyen merdivenler 800 mm, 6750 kişi/saat h:10000 mm | AD
35.730.1701 | Yürüyen merdivenler 1000 mm, 9000 kişi/saat h:3000 mm | AD
35.730.1702 | Yürüyen merdivenler 1000 mm, 9000 kişi/saat h:3250 mm | AD
35.730.1703 | Yürüyen merdivenler 1000 mm, 9000 kişi/saat h:3500 mm | AD
35.730.1704 | Yürüyen merdivenler 1000 mm, 9000 kişi/saat h:3750 mm | AD
35.730.1705 | Yürüyen merdivenler 1000 mm, 9000 kişi/saat h:4000 mm | AD
35.730.1706 | Yürüyen merdivenler 1000 mm, 9000 kişi/saat h:4250 mm | AD
35.730.1707 | Yürüyen merdivenler 1000 mm, 9000 kişi/saat h:4500 mm | AD
35.730.1708 | Yürüyen merdivenler 1000 mm, 9000 kişi/saat h:4750 mm | AD
35.730.1709 | Yürüyen merdivenler 1000 mm, 9000 kişi/saat h:5000 mm | AD
35.730.1710 | Yürüyen merdivenler 1000 mm, 9000 kişi/saat h:5250 mm | AD
35.730.1711 | Yürüyen merdivenler 1000 mm, 9000 kişi/saat h:5500 mm | AD
35.730.1712 | Yürüyen merdivenler 1000 mm, 9000 kişi/saat h:5750 mm | AD
35.730.1713 | Yürüyen merdivenler 1000 mm, 9000 kişi/saat h:6000 mm | AD
35.730.1714 | Yürüyen merdivenler 1000 mm, 9000 kişi/saat h:6500 mm | AD
35.730.1715 | Yürüyen merdivenler 1000 mm, 9000 kişi/saat h:7000 mm | AD
35.730.1716 | Yürüyen merdivenler 1000 mm, 9000 kişi/saat h:7500 mm | AD
35.730.1717 | Yürüyen merdivenler 1000 mm, 9000 kişi/saat h:8000 mm | AD
35.730.1718 | Yürüyen merdivenler 1000 mm, 9000 kişi/saat h:8500 mm | AD
35.730.1719 | Yürüyen merdivenler 1000 mm, 9000 kişi/saat h:9000 mm | AD
35.730.1720 | Yürüyen merdivenler 1000 mm, 9000 kişi/saat h:9500 mm | AD
35.730.1721 | Yürüyen merdivenler 1000 mm, 9000 kişi/saat h:10000 mm | AD
35.730.1750 | Yürüyen merdiven yan yüzey kaplama farkı | M2
35.730.1760 | Yürüyen merdiven yan yüzey veya korkuluk iç paneli kaplama farkı | M2
35.735.1101 | Seyir mesafesi 1500 mm kadar kapalı tipi dikey kaldırma hareket engelli platform asansörü | AD
35.735.1102 | Seyir mesafesi 2000 mm kadar kapalı tipi dikey kaldırma hareket engelli platform asansörü | AD
35.735.1103 | Seyir mesafesi 2500 mm kadar kapalı tipi dikey kaldırma hareket engelli platform asansörü | AD
35.735.1104 | Seyir mesafesi 3000 mm kadar kapalı tipi dikey kaldırma hareket engelli platform asansörü | AD
35.735.1201 | Seyir mesafesi 1500 mm kadar ( hidrolik) kapalı tipi dikey kaldırma hareket engelli platform asansörü | AD
35.735.1202 | Seyir mesafesi 2000 mm kadar ( hidrolik) kapalı tipi dikey kaldırma hareket engelli platform asansörü | AD
35.735.1203 | Seyir mesafesi 2500 mm kadar ( hidrolik) kapalı tipi dikey kaldırma hareket engelli platform asansörü | AD
35.735.1204 | Seyir mesafesi 3000 mm kadar ( hidrolik) kapalı tipi dikey kaldırma hareket engelli platform asansörü | AD
35.735.1250 | Katlanabilir Düz Merdiven Tipi Engelli Platformu | AD
35.735.1270 | Katlanabilir düz merdiven tipi dikey engelli platformuna seyir mesafe farkı | AD
35.735.1280 | Kapalı tip dikey kaldırma platformuna seyir mesafe farkı hareket engelli platform asansörleri | M
35.735.1290 | Kapalı Tip Dikey Kaldırma Platformu için ilave durak kapıları | AD
35.740.1101 | Diesel motoru su veya hava ile soğuyan cinsten, 1500 d/min. 10 KVA (Tam yükte sürekli çalışma gücü) | AD
35.740.1102 | Diesel motoru su veya hava ile soğuyan cinsten, 1500 d/min. 20 KVA (Tam yükte sürekli çalışma gücü) | AD
35.740.1103 | Diesel motoru su veya hava ile soğuyan cinsten, 1500 d/min. 30 KVA (Tam yükte sürekli çalışma gücü) | AD
35.740.1104 | Diesel motoru su veya hava ile soğuyan cinsten, 1500 d/min. 36 KVA (Tam yükte sürekli çalışma gücü) | AD
35.740.1105 | Diesel motoru su veya hava ile soğuyan cinsten, 1500 d/min. 50 KVA (Tam yükte sürekli çalışma gücü) | AD
35.740.1106 | Diesel motoru su veya hava ile soğuyan cinsten, 1500 d/min. 63 KVA (Tam yükte sürekli çalışma gücü) | AD
35.740.1107 | Diesel motoru su veya hava ile soğuyan cinsten, 75 KVA (Tam yükte sürekli çalışma gücü) | AD
35.740.1108 | Diesel motoru su veya hava ile soğuyan cinsten, 1500 d/min. 100 KVA (Tam yükte sürekli çalışma gücü) | AD
35.740.1109 | Diesel motoru su veya hava ile soğuyan cinsten, 1500 d/min. 150 KVA (Tam yükte sürekli çalışma gücü) | AD
35.740.1110 | Diesel motoru su veya hava ile soğuyan cinsten, 1500 d/min. 200 KVA (Tam yükte sürekli çalışma gücü) | AD
35.740.1111 | Diesel motoru su veya hava ile soğuyan cinsten, 1500 d/min. 235 KVA (Tam yükte sürekli çalışma gücü) | AD
35.740.1112 | Diesel motoru su veya hava ile soğuyan cinsten, 1500 d/min. 250 KVA (Tam yükte sürekli çalışma gücü) | AD
35.740.1113 | Diesel motoru su veya hava ile soğuyan cinsten, 1500 d/min. 300 KVA (Tam yükte sürekli çalışma gücü) | AD
35.740.1114 | Diesel motoru su veya hava ile soğuyan cinsten, 1500 d/min. 350 KVA (Tam yükte sürekli çalışma gücü) | AD
35.740.1115 | Diesel motoru su veya hava ile soğuyan cinsten, 1500 d/min. 375 KVA (Tam yükte sürekli çalışma gücü) | AD
35.740.1116 | Diesel motoru su veya hava ile soğuyan cinsten, 1500 d/min. 400 KVA (Tam yükte sürekli çalışma gücü) | AD
35.740.1117 | Diesel motoru su veya hava ile soğuyan cinsten, 1500 d/min. 500 KVA (Tam yükte sürekli çalışma gücü) | AD
35.740.1118 | Diesel motoru su veya hava ile soğuyan cinsten, 1500 d/min. 625 KVA (Tam yükte sürekli çalışma gücü) | AD
35.740.1119 | Diesel motoru su veya hava ile soğuyan cinsten, 1500 d/min. 750 KVA (Tam yükte sürekli çalışma gücü) | AD
35.740.1120 | Diesel motoru su veya hava ile soğuyan cinsten, 1500 d/min. 875 KVA (Tam yükte sürekli çalışma gücü) | AD
35.740.1121 | Diesel motoru su veya hava ile soğuyan cinsten, 1500 d/min. 1000 KVA (Tam yükte sürekli çalışma gücü) | AD
35.740.1122 | Diesel motoru su veya hava ile soğuyan cinsten, 1500 d/min.1250 KVA (Tam yükte sürekli çalışma gücü) | AD
35.740.1123 | Diesel motoru su veya hava ile soğuyan cinsten, 1500 d/min.1500 KVA (Tam yükte sürekli çalışma gücü) | AD
35.740.1124 | Diesel motoru su veya hava ile soğuyan cinsten, 1500 d/min.1750 KVA (Tam yükte sürekli çalışma gücü) | AD
35.740.5100 | Senkronizasyon tertibatı elle Kumandalı (Manuel) | AD
35.740.5200 | Senkronizasyon tertibatı otomatik | AD
35.740.5300 | Senkronizasyon tertibatı 1250 - 2000 KVA (Otomatik) | AD
35.740.5401 | Ses izolasyon kabini 10 KVA | AD
35.740.5402 | Ses izolasyon kabini 20 KVA | AD
35.740.5403 | Ses izolasyon kabini 30 KVA | AD
35.740.5404 | Ses izolasyon kabini 36 KVA | AD
35.740.5405 | Ses izolasyon kabini 50 KVA | AD
35.740.5406 | Ses izolasyon kabini 63 KVA | AD
35.740.5407 | Ses izolasyon kabini 75 KVA | AD
35.740.5408 | Ses izolasyon kabini 100 KVA | AD
35.740.5409 | Ses izolasyon kabini 150 KVA | AD
35.740.5410 | Ses izolasyon kabini 200 KVA | AD
35.740.5411 | Ses izolasyon kabini 250 KVA | AD
35.740.5412 | Ses izolasyon kabini 300 KVA | AD
35.740.5413 | Ses izolasyon kabini 400 KVA | AD
35.740.5414 | Ses izolasyon kabini 500 KVA | AD
35.740.5415 | Ses izolasyon kabini 625 KVA | AD
35.740.5416 | Ses izolasyon kabini 750 KVA | AD
35.740.5417 | Ses izolasyon kabini 875 KVA | AD
35.740.5418 | Ses izolasyon kabini 1000 KVA | AD
35.740.5419 | Ses izolasyon kabini 1250 KVA | AD
35.740.5420 | Ses izolasyon kabini 1500 KVA | AD
35.740.5421 | Ses izolasyon kabini 1750 KVA | AD
35.750.1100 | Madeni yakalama ucu | AD
35.750.1501 | Aktif yakalama ucu Ortalama uyarım yolu DL= 15 - 25 mt. | AD
35.750.1502 | Aktif yakalama ucu Ortalama uyarım yolu DL= 30 - 40 mt. | AD
35.750.1503 | Aktif yakalama ucu Ortalama uyarım yolu DL= 40 - 50 mt. | AD
35.750.1504 | Aktif yakalama ucu Ortalama uyarım yolu DL= 60 mt. | AD
35.750.1600 | Çatı direği (Aktif yakalama ucu için) | AD
35.750.1650 | Yıldırım sayıcı | AD
35.750.1700 | Aktif paratoner test cihazı | AD
35.750.2001 | Çatı ihata ve indirme iletkenleri tesisatı 50 mm2 elektrolitik bakır iletken | M
35.750.2002 | Çatı ihata ve indirme iletkenleri tesisatı 25 mm2 elektrolitik bakır iletken | M
35.750.2003 | Çatı ihata ve indirme iletkenleri tesisatı 3 x 25 veya 4 x 20 mm. ölçüde indirme iletkeni için elektrolitik bakır şerit. | M
35.750.3001 | Bina ihata iletkeni tesisatı 50 mm2 som bakır | M
35.750.3002 | Bina ihata iletkeni tesisatı 30x3,5 mm ebadında şartnamesine uygun,min 70µ çinko ile kaplanmış galvanizli çelik lama, | M
35.750.4001 | Toprak elektrodu (Levha) elektrolitik bakır | AD
35.750.4002 | Toprak elektrodu (çubuk) elektrolitik bakır | AD
35.750.4003 | İletken koruyucu borusu | AD
35.750.5001 | Termokaynak eki 32 gr.kaynak tozuna kadar | AD
35.750.5002 | Termokaynak eki 65 gr.kaynak tozuna kadar | AD
35.750.5003 | Termokaynak eki 90 gr.kaynak tozuna kadar | AD
35.750.5004 | Termokaynak eki 115 gr.kaynak tozuna kadar | AD
35.750.5005 | Termokaynak eki 150 gr.kaynak tozuna kadar | AD
35.750.5006 | Termokaynak eki 200 gr.kaynak tozuna kadar | AD
35.750.5007 | Termokaynak eki 250gr. kaynak tozuna kadar | AD
35.750.5500 | Toprak direnci düşürücü kimyasal madd | KG